## приложение 1
Приложение № ___ к постановлению
Региональной энергетической комиссии
Кемеровской области
Приложение №1 к постановлению
Региональной энергетической комиссии
Кемеровской области
от 31 декабря 2011 года № 464
Стоимость основных этапов работ по реализации инвестиционной программы ООО "Кузбасская энергосетевая компания" на 2012 год
№№ | Наименование объекта | Технические характеристики реконструируемых объектов | [13 empty] | Плановый объем финансирования, млн. руб. |  |  |  |  | Технические характеристики созданных объектов
|  | Генерирующие объекты |  |  |  | Подстанции |  |  |  | Линии электропередачи |  |  |  |  | Иные объекты | [5 empty] | Генерирующие объекты |  |  |  | Подстанции |  |  |  | Линии электропередачи |  |  |  |  | Иные объекты
| ВСЕГО, | год ввода в эксплуатацию | Нормативный срок службы, лет | мощность, МВт | тепловая энергия, Гкал/час | год ввода в эксплуатацию | Нормативный срок службы, лет | Количество и марка силовых трансформаторов, шт | Мощность, МВА | год ввода в эксплуатацию | Нормативный срок службы, лет | Тип опор | Марка кабеля | протяженность, км |  | Всего | ПИР | СМР | оборудование и материалы | прочие | год ввода в эксплуатацию | Нормативный срок службы, лет | мощность, МВт | тепловая энергия, Гкал/час | год ввода в эксплуатацию | Нормативный срок службы, лет | Количество и марка силовых трансформаторов, шт | Мощность, МВА | год ввода в эксплуа-тацию | Нормативный срок службы, лет | Тип опор | Марка кабеля | протяженность, км
1 | ВСЕГО с НДС | [14 empty] | 748.314 | 28.9969 | 215.3883 | 496.1235 | 7.8054
2 | В том числе: от передачи эл. энергии | [14 empty] | 561.7687 | 10.3423 | 47.4975 | 496.1235 | 7.8054
3 | от технологического присоединения | [14 empty] | 186.5453 | 18.6545 | 167.8908 | 0 | 0
| Техническое перевооружение и реконструкция | [14 empty] | 0
| Энергосбережение и повышение энергетической эффективности | [14 empty] | 0
4 | Приобретение электрических сетей и оборудования | [14 empty] | 0
5 | Оформление охранных зон | [14 empty] | 0.86377 |  |  | 0 | 0.86377
6 | Реконструкция | [14 empty] | 81.6383 | 3.3152 | 16.8557 | 59.7534 | 1.714
| Филиал" Энергосеть р.п.ЯЯ" | [14 empty] | 0
| ВЛЭП 6 кВ ф.6-14 ЛК от п/ст "Украинская" | [8 empty] | 1967 | 25 | деревянные на ж/б приставках | АС-70 | 1.4 |  | 0.14083 |  |  | 0.14083 | [9 empty] | 2012 | 25 | СВ | АС
| Филиал" Энергосеть г. Топки" | [14 empty] | 0
| КТПН-10/0,4 кВ 160 кВА по ул. Станционная |  |  |  |  | 1983 | 25 | 1 ТМ | 0.16 | [6 empty] | 0.10134 |  | 0.052 | 0.049335 | [5 empty] | 2012 | 25 | 1 ТМ | 0.16
| КТПН-10/0,4 кВ 160 кВА по ул.Фрунзе |  |  |  |  | 1978 | 25 | 1 ТМ | 0.16 | [6 empty] | 0.10021 |  | 0.052 | 0.048206 | [5 empty] | 2012 | 25 | 1 ТМ | 0.16
| КТПН-10/0,4 кВ 250 кВА в районе 1-го участка |  |  |  |  | 1980 | 25 | 1 ТМ | 0.25 | [6 empty] | 0.11233 |  | 0.053 | 0.059326 | [5 empty] | 2012 | 25 | 1 ТМ | 0.25
| КТПН-10/0,4 кВ 250 кВА по ул.Новая |  |  |  |  | 1985 | 25 | 1 ТМ | 0.25 | [6 empty] | 0.088176 |  | 0.053 | 0.035176 | [5 empty] | 2012 | 25 | 1 ТМ | 0.25
| КТПН-10/0,4 кВ 160 кВА по ул. Пионерская |  |  |  |  | 1983 | 25 | 1 ТМ | 0.16 | [6 empty] | 0.10338 |  | 0.052 | 0.051377 | [5 empty] | 2012 | 25 | 1 ТМ | 0.16
| КТПН-10/0,4 кВ 100 кВА по ул. Рабочая |  |  |  |  | 1978 | 25 | 1 ТМ | 0.1 | [6 empty] | 0.10188 |  | 0.0527 | 0.049185 | [5 empty] | 2012 | 25 | 1 ТМ | 0.1
| КТПН-10/0,4 кВ 160 кВА по ул.Революции |  |  |  |  | 1982 | 25 | 1 ТМ | 0.16 | [6 empty] | 0.10188 |  | 0.052 | 0.049885 | [5 empty] | 2012 | 25 | 1 ТМ | 0.16
| КТПН-10/0,4 кВ 250 кВА по ул. Ленина |  |  |  |  | 1977 | 25 | 1 ТМ | 0.25 | [6 empty] | 0.09275 |  | 0.053 | 0.03975 | [5 empty] | 2012 | 25 | 1 ТМ | 0.25
| Филиал" Энергосеть г. Таштагол" | [14 empty] | 0 |  |  | 0
| ЛЭП-6 кВ Ф 6-3 П-2 от ТП-216 до ТП-204 (двух цепная) пгт. Каз | [8 empty] | 1975 | 25 | деревянные на ж/б приставках | АС-70 | 0.76 |  | 2.2158 | 0.1416 | 0.708 | 1.3662 | 0 | [8 empty] | 2012 | 25 | СВ | АС | 0.76
| ЛЭП-6 кВ Ф 6-3/18 (двухцепная) "ЦРП" с кабельными вводами 6кВ на ПС35/6кВ "Казская" | [8 empty] | 1978 | 25 | деревянные на ж/б приставках | АС-70 | 0.5 |  | 1.5843 | 0.10124 | 0.50622 | 0.9768 | 0 | [8 empty] | 2012 | 25 | СВ | АС | 0.5
| ЛЭП-6 кВ Ф 6-3 П-1 пгт. Темиртау | [8 empty] | 1981 | 25 | деревянные на ж/б приставках | АС-70 | 0.23 |  | 0.91954 | 0.058764 | 0.29382 | 0.56695 | 0 | [8 empty] | 2012 | 25 | СВ | АС | 0.23
| ЛЭП-6 кВ Ф 6-34 П-1 пгт. Мундыбаш | [8 empty] | 1977 | 25 | деревянные на ж/б приставках | АС-70 | 4.8 |  | 9.5278 | 0.60888 | 3.0444 | 5.8745 | 0 | [8 empty] | 2012 | 25 | СВ | АС | 4.8
| ВЛ 0,4 кВ по ул. Дзержинского от ТП - 419 п. Мундыбаш | [8 empty] | 1975 | 25 | деревянные на ж/б приставках | АС-70 | 3.105 |  | 2.3057 | 0.14735 | 0.73674 | 1.4216 | 0 | [8 empty] | 2012 | 25 | СВ | СИП | 3.105
| ВЛ 0,4 кВ по ул. Коммунистическая, Челюскина от ТП - 407 п. Мундыбаш | [8 empty] | 1973 | 25 | деревянные на ж/б приставках | АС-70 | 2.285 |  | 1.9138 | 0.1223 | 0.6115 | 1.18 | 0 | [8 empty] | 2012 | 25 | СВ | СИП | 2.285
| ВЛ 0,4 кВ по ул. Лесная, Левонабережная от ТП - 404 п. Мундыбаш | [8 empty] | 1974 | 25 | деревянные на ж/б приставках | АС-70 | 0.522 |  | 0.41717 | 0.02666 | 0.1333 | 0.25721 | 0 | [8 empty] | 2012 | 25 | СВ | СИП | 0.522
| ВЛ 0,4 кВ по ул. Буденного от ТП - 415 п. Мундыбаш | [8 empty] | 1978 | 25 | деревянные на ж/б приставках | АС-70 | 2.79 |  | 1.9322 | 0.12348 | 0.61739 | 1.1913 | 0 | [8 empty] | 2012 | 25 | СВ | СИП | 2.79
| КМТП-411 ул. Дзержинского пгт. Мундыбаш |  |  |  |  | 1975 | 25 | 1 ТМ | 0.1 | [6 empty] | 0.27697 | 0.0177 | 0.0885 | 0.17077 | 0 |  |  |  |  | 2012 | 25 | 1 ТМ | 0.1
| МТП - "Нижний склад" п.Калары |  |  |  |  | 1963 | 25 | 1 ТМ | 0.25 | [6 empty] | 0.35223 | 0.02251 | 0.11255 | 0.21717 | 0 |  |  |  |  | 2012 | 25 | 1 ТМ | 0.25
| КТПМ "Гараж" п.Базанча |  |  |  |  | 1985 | 25 | 1 ТМ | 0.1 | [6 empty] | 0.78071 | 0.049892 | 0.24946 | 0.48136 | 0 |  |  |  |  | 2012 | 25 | 1 ТМ | 0.1
| КТПМ "Ангар" п. Калары |  |  |  |  | 1963 | 25 | 1 ТМ | 0.4 | [6 empty] | 0.99021 | 0.06328 | 0.3164 | 0.61053 | 0 |  |  |  |  | 2012 | 25 | 1 ТМ | 0.4
| КТПМ - 27 ул.Ленина г. Таштагол |  |  |  |  | 1965 | 25 | 1 ТМ | 0.16 | [6 empty] | 0.73962 | 0.047266 | 0.23633 | 0.45602 | 0 |  |  |  |  | 2012 | 25 | 1 ТМ | 0.16
| МТП -316 Темиртау |  |  |  |  | 1976 | 25 | 1 ТМ | 0.16 | [6 empty] | 0.27697 | 0.0177 | 0.0885 | 0.17077 | 0 |  |  |  |  | 2012 | 25 | 1 ТМ | 0.16
| ЛЭП-0,4 кВ ул. Молодежная от ТП123 п. Шерегеш | [8 empty] | 1963 | 25 | деревянные на ж/б приставках | АС- 50 | 0.74 |  | 1.1323 | 0.072358 | 0.36179 | 0.69811 | 0 | [8 empty] | 2012 | 25 | СВ | СИП
| ЛЭП-0,4 кВ п. Сокол | [8 empty] | 1965 | 25 | деревянные на ж/б приставках | АС- 50 | 1.3 |  | 1.3727 | 0.087721 | 0.43861 | 0.84633 | 0 | [8 empty] | 2012 | 25 | СВ | СИП
| ВЛ-6 кВ Ф 6-49; однацепная ВЛ-6 кВ до ТП - 12 г.Таштагол | [8 empty] | 1976 | 25 | деревянные на ж/б приставках | АС- 50 | 0.28 |  | 0.59825 | 0.038232 | 0.19116 | 0.36886 | 0 | [8 empty] | 2012 | 25 | СВ | АС
| КТП 0,16 кВА, новая база Филиала пгт. Шерегеш | [14 empty] | 0.99044 | 0.063295 | 0.31648 | 0.61067 | 0 |  |  |  |  | 2012 | 25 | 1 ТМ | 0.16
| Филиал" Энергосеть п.г.т. Тяжинский" | [14 empty] | 0 |  |  | 0
| ВЛ-0,4 кВ от ТП № 4 ф-3 по ул.Ленина в пгт.Тяжинский | [8 empty] | 1981 | 25 | деревянные на ж/б приставках | А-35 | 0.17 |  | 0.12205 | 0.015 | 0.0241 | 0.067954 | 0.015 | [8 empty] | 2012 | 25 | СВ | СИП | 0.17
| ВЛ-0,4 кВ от ТП № 201 по ул.Тельмана, Советская, Горького, Вокзальная, пгт.Тяжинский | [8 empty] | 1984 | 25 | деревянные на ж/б приставках | А-35 | 5.28 |  | 2.7209 | 0 | 0.287 | 2.2349 | 0.199 | [8 empty] | 2012 | 25 | СВ | СИП | 5.28
| ВЛ-0,4 кВ от ТП № 205 по ул.Куйбышева, пгт.Тяжинский | [8 empty] | 1976 | 25 | деревянные на ж/б приставках | А-35 | 0.39 |  | 0.28251 | 0.088 | 0.056 | 0.12051 | 0.018 | [8 empty] | 2012 | 25 | СВ | СИП | 0.39
| ВЛ-0,4 кВ от ТП № 6 по ул.Южная, Сафронава, Луговая, Коммунальная, Садовая, пгт.Тяжинский | [8 empty] | 1978 | 25 | деревянные на ж/б приставках | А-35 | 4.34 |  | 2.2988 | 0.13 | 0.19845 | 1.8154 | 0.155 | [8 empty] | 2012 | 25 | СВ | СИП | 4.34
| ВЛ-0,4 кВ от ТП № 9 по ул.Коммунистическая, Садовая, пгт.Тяжинский | [8 empty] | 1978 | 25 | деревянные на ж/б приставках | А-35 | 0.73 |  | 0.46531 | 0.099 | 0.146 | 0.19231 | 0.028 | [8 empty] | 2012 | 25 | СВ | СИП | 0.73
| ВЛ-0,4 кВ от ТП № 303 по ул.Крайняя, Лесная, Стройучастковая, пер.Лесной, пгт.Тяжинский | [8 empty] | 1979 | 25 | деревянные на ж/б приставках | А-35 | 3.6 |  | 2.0972 | 0 | 0.18 | 1.7882 | 0.129 | [8 empty] | 2012 | 25 | СВ | СИП | 3.6
| ВЛ-0,4 кВ от ТП № 36 по ул.Элеваторная, Береговая, Рабочая, пгт.Тяжинский | [8 empty] | 1968 | 25 | деревянные на ж/б приставках | А-35 | 1.21 |  | 0.69796 | 0.102 | 0.157 | 0.39396 | 0.045 | [8 empty] | 2012 | 25 | СВ | СИП | 1.21
| ВЛ-0,4 кВ от ТП № 1 по ул.Промышленная, Советская, Весенняя, пгт.Итатский | [8 empty] | 1982 | 25 | деревянные на ж/б приставках | А-35 | 3.88 |  | 1.5433 | 0 | 0.25 | 1.1543 | 0.139 | [8 empty] | 2012 | 25 | СВ | СИП | 3.88
| ВЛ-0,4 кВ от ТП № 2 по ул.Советская, Пролетарская, пгт.Итатский | [8 empty] | 1981 | 25 | деревянные на ж/б приставках | А-35 | 2.25 |  | 1.0846 | 0.128 | 0.1 | 0.77561 | 0.081 | [8 empty] | 2012 | 25 | СВ | СИП | 2.25
| ВЛ-0,4 кВ от ТП № 9 по ул.Пушкина, Мира, Советская, пгт.Итатский | [8 empty] | 1968 | 25 | деревянные на ж/б приставках | А-35 | 3 |  | 1.4458 | 0 | 0.185 | 1.1528 | 0.108 | [8 empty] | 2012 | 25 | СВ | СИП | 3
| ВЛ-10 кВ, отпайка Ф-10-10-В по ул.Столярная в пгт.Тяжинский | [8 empty] | 1985 | 25 | деревянные на ж/б приставках | А-35 | 0.88 |  | 0.82094 | 0.089 | 0.06041 | 0.64353 | 0.028 | [8 empty] | 2012 | 25 | СВ | СИП | 0.88
| ТП № 1, 1х400 кВА в пгт.Тяжинский |  |  |  |  | 1986 | 25 | 1 ТМ | 0.4 | [6 empty] | 0.26035 | 0.03 | 0.035 | 0.17535 | 0.02 |  |  |  |  | 2012 | 25 | 1 ТМ | 0.4
| ТП № 40, 1х400 кВА в пгт.Тяжинский |  |  |  |  | 1986 | 25 | 1 ТМ | 0.4 | [6 empty] | 0.15289 | 0.03 | 0.01836 | 0.084527 | 0.02 |  |  |  |  | 2012 | 25 | 1 ТМ | 0.4
| ВЛ-0,4 кВ от ТП № 207 по ул.Горького, ул.Первомайская в пгт.Тяжинский | [8 empty] | 1984 | 25 | деревянные на ж/б приставках | А-35 | 0.5 |  | 0.31464 | 0.048 | 0.07546 | 0.17118 | 0.02 | [8 empty] | 2012 | 25 | СВ | СИП | 0.5
| ВЛ-0,4 кВ от ТП № 8 по ул.Мичурина, Садовая, Южная, пгт.Итатский | [8 empty] | 1985 | 25 | деревянные на ж/б приставках | А-35 | 2.36 |  | 1.49 | 0.135 | 0.2 | 1.082 | 0.073 | [8 empty] | 2012 | 25 | СВ | СИП | 2.36
| ВЛ-0,4 кВ от ТП № 12 по ул. Школьная, ул. Калинина, ул. Островского, ул. Са-довая, ул. Большевистская, ул. Красноармейская" в пгт. Тяжинский | [8 empty] | 1985 | 25 | деревянные на ж/б приставках | А-35 | 3.45 |  | 2.75 | 0 | 0.3 | 2.343 | 0.107 | [8 empty] | 2012 | 25 | СВ | СИП | 3.45
| ВЛ-0,4 кВ от ТП № 15 по ул. Чехова, ул. Калинина, ул. Садовая, ул. Луговая" в пгт. Тяжинский | [8 empty] | 1987 | 25 | деревянные на ж/б приставках | А-35 | 3 |  | 2.059 | 0 | 0.211 | 1.755 | 0.093 | [8 empty] | 2012 | 25 | СВ | СИП | 3
| Филиал" Энергосеть Чебулинского района" | [14 empty] | 0 |  |  | 0
| М ТП № 157 10/0,4 кВ, 1х160 кВА, ул. Советская, 145 "Б", пгт. Верх-Чебула" |  |  |  |  | 1986 | 25 | 1 ТМ | 0.16 | [6 empty] | 0.27321 |  |  | 0.27321 | [5 empty] | 2012 | 25 | 1 ТМ | 0.16
| М ТП №151 10/0,4 кВ, 1х250 кВА, ул. Советская, 134 "Б", пгт. Верх-Чебула" |  |  |  |  | 1986 | 25 | 1 ТМ | 0.25 | [6 empty] | 0.29199 |  |  | 0.29199 | [5 empty] | 2012 | 25 | 1 ТМ | 0.25
| КТП №191 10/0,4 кВ, 1х400 кВА, ул. Советская, 1 "Е", пгт. Верх-Чебула" |  |  |  |  | 1986 | 25 | 1 ТМ | 0.4 | [6 empty] | 0.59994 |  |  | 0.59994 | [5 empty] | 2012 | 25 | 1 ТМ | 0.4
| Филиал "Энергосеть г. Прокопьевск" | [14 empty] | 0 |  |  | 0
| Реконструкция воздушно-кабельная ЛЭП-0,4кВ от ТП-254 | [8 empty] | 1984 | 25 | дерево | АС- 50 | 2.8 |  | 1.8169 |  | 0.58662 | 1.2303 | [9 empty] | 2012 | 25 | СВ | СИП | 2.8
| Реконструкция воздушно-кабельная ЛЭП-0,4кВ от ТП-336 | [8 empty] | 1985 | 25 | дерево | АС- 50 | 1.3 |  | 0.84218 |  | 0.25077 | 0.5914 | [9 empty] | 2012 | 25 | СВ | СИП | 1.3
| Реконструкция воздушно-кабельная ЛЭП-0,4кВ от ТП-661 | [8 empty] | 1974 | 25 | дерево | АС- 50 | 2.4 |  | 0.86377 |  | 0.19123 | 0.67254 | [9 empty] | 2012 | 25 | СВ | СИП | 2.4
| Реконструкция воздушно-кабельная ЛЭП-0,4кВ от ТП-662 | [8 empty] | 1980 | 25 | дерево | АС- 50 | 1.15 |  | 1.0172 |  | 0.22171 | 0.79547 | [9 empty] | 2012 | 25 | СВ | СИП | 1.15
| Реконструкция воздушно-кабельная ЛЭП-0,4кВ от ТП-939 | [8 empty] | 1974 | 25 | дерево | АС- 50 | 1.75 |  | 0.55394 |  | 0.17994 | 0.374 | [9 empty] | 2012 | 25 | СВ | СИП | 1.75
| ТП-744 квартал10 |  |  |  |  | 1984 | 25 | 1 ТМ | 0.4 | [6 empty] | 1.4686 |  | 0.37223 | 1.0964 | [5 empty] | 2012 | 25 | 1 ТМ | 0.63
| воздушно-кабельная ЛЭП-0,4кВ от ТП-337 | [8 empty] | 1975 | 25 | дерево | АС- 50 | 6.6 |  | 3.3462 |  | 0.61562 | 2.7305 | [9 empty] | 2012 | 25 | СВ | СИП | 6.6
| воздушно-кабельная ЛЭП-0,4кВ от ТП-849 | [8 empty] | 1984 | 25 | дерево | АС- 50 | 3.1 |  | 0.94206 | 0.04552 | 0.20379 | 0.69275 | [9 empty] | 2012 | 25 | СВ | СИП | 3.1
| воздушно-кабельная ЛЭП-10кВ ф.10-23-С с п/ст "Коммунальная" | [8 empty] | 1978 | 25 | дерево | АС- 50 | 5.2 |  | 1.5299 | 0.03649 | 0.3 | 1.1934 | [9 empty] | 2012 | 25 | СВ | СИП | 5.2
| Филиал "Энергосеть Анжеро-Судженск" | [14 empty] | 0 |  |  | 0
| Реконструкция ТП № 105 |  |  |  |  | 1983 | 25 | 1 ТМ | 0.4 | [6 empty] | 1.9885 |  |  | 1.9885 | [5 empty] | 2012 | 25 | 1 ТМ | 0.4
| Реконструкция ТП № 4 |  |  |  |  | 1983 | 25 | 1 ТМ | 0.4 | [6 empty] | 1.9885 |  |  | 1.9885 | [5 empty] | 2012 | 25 | 1 ТМ | 0.4
| Реконструкция КЛ-6 кВ длинной 0,7 км ф. 6-29-ГЭС | [8 empty] | 1972 | 25 |  | ААШВ | 0.7 |  | 1.0271 |  |  | 1.0271 | [9 empty] | 2012 |  |  | ААШВ | 0.7
| Реконструкция КЛ-6 кВ длинной 0,7 км ф. 6-23-ГЭС | [8 empty] | 1972 | 25 |  | ААШВ | 0.35 |  | 0.48446 |  |  | 0.48446 | [9 empty] | 2012 |  |  | ААШВ | 0.35
| Реконструкция КЛ-6 кВ длинной 0,7 км ф. 6-8-ГЭС | [8 empty] | 1972 | 25 |  | ААШВ | 0.35 |  | 0.48446 |  |  | 0.48446 | [9 empty] | 2012 |  |  | ААШВ | 0.35
| Филиал "Энергосеть г.Калтан " | [14 empty] | 0 |  |  | 0
| Реконструкция ЛЭП-0,4 кВ от ТП-160 по ул.Весенняя, Октябрьская, Рябиновая, Сибирская в п.Малиновка" | [8 empty] | 1983 | 25 | деревянные на ж/б приставках | А-50 | 2.01 |  | 0.30776 | 0.08 | 0.05 | 0.11576 | 0.062 | [8 empty] | 2012 | 25 | СВ | СИП | 2.01
| Реконструкция ЛЭП-0,4 кВ от ТП-161 по ул.Весенняя, Октябрьская, Рябиновая, Сибирская в п.Малиновка" | [8 empty] | 1984 | 25 | деревянные на ж/б приставках | А-50 | 2.99 |  | 0.42456 | 0.11 | 0.07 | 0.15056 | 0.094 | [8 empty] | 2012 | 25 | СВ | СИП | 2.99
| Филиал "Энергосеть г.Мариинск" | [14 empty] | 0 |  |  | 0
| реконструкция ЛЭП-10кВ Ф-10-5-1Т по ул.Набережной в г.Мариинске | [8 empty] | 1972 |  | центр. Опоры | А-150 | 0.6 |  | 0.79767 | 0.1 | 0.26 | 0.38767 | 0.05 | [8 empty] | 2012 |  | СВ | АС | 0.6
| Реконструкция ТП-118, 1*400кВА по ул.Сибиряков-Гвардейцев в г.Мариинске |  |  |  |  | 2005 | 25 | 1 ТМ | 0.4 | [6 empty] | 0.24373 |  | 0.03 | 0.16373 | 0.05 |  |  |  |  | 2012 | 25 | 1 ТМ | 0.4
| Реконструкция ТП-004, 1*400кВА по ул.Сибиряков-Гвардейцев в г.Мариинске |  |  |  |  | 2005 | 25 | 1 ТМ | 0.4 | [6 empty] | 0.24373 |  | 0.03 | 0.16373 | 0.05 |  |  |  |  | 2012 | 25 | 1 ТМ | 0.4
| Реконструкция МТП №113 по ул.Рабочая |  |  |  |  | 2005 | 25 | 1 ТМ | 0.25 | [6 empty] | 0.17726 |  | 0.013 | 0.11426 | 0.05 |  |  |  |  | 2012 | 25 | 1 ТМ | 0.25
| Филиал "Энергосеть г.Полысаево" | [14 empty] | 0 |  |  | 0
| реконструкция ВЛ-0,4кВ от ТП-76 ул. Карагандинская | [8 empty] | 1972 | 25 | деревянные на ж/б приставках | АС-70 | 2.3 |  | 1.0046 | 0.126 | 0.198 | 0.6806 | [9 empty] | 2012 | 25 | СВ |  | 2.3
| Филиал" Энергосеть Тисульского района" | [14 empty] | 0 |  |  | 0
| реконструкция ВЛ 10 кВ Ф-10-13-А | [8 empty] | 1975 | 25 | дерево | АС-70 | 1 |  | 1.0609 | 0.113 | 0.28943 | 0.6285 | 0.03 | [8 empty] | 2012 | 25 | СВ | АС | 1
| Шерегеш | [14 empty] | 0 |  |  | 0
| Реконструкция РУ-6 ( 0,4) кВ ТП№140 | [14 empty] | 3.6495 |  | 0.105 | 3.4945 | 0.05 | 0.05 | [11 empty] | 1,4 км
| Реконструкция ВЛ-6 кВ Ф.6-6-С ПС 110/35/6 Шерегеш 1 | [14 empty] | 1.734 |  | 0.234 | 1.5 | [13 empty] | 1,9 км
| Реконструкция ВЛ-6 кВ Ф.6-3 ПС 35/6 Кедровая | [14 empty] | 1.2776 |  | 0.3187 | 0.95886 | [13 empty] | 1,7 км
| Реконструкция ВЛ-6 кВ Ф.6-5 ПС 35/6 Кедровая | [14 empty] | 1.3225 |  | 0.381 | 0.94148 | [13 empty] | 0,4 км
7 | Проектирование будующих периодов | [14 empty] | 3.3785 | 3.3785 | 0 | 0 | 0
| Филиал "Энергосеть Анжеро-Судженск" | [14 empty] | 0 | 0
| РП № 4 | [14 empty] | 0.14083 | 0.14083
| Филиал "Энергосеть р.п.Промышленная " | [14 empty] | 0 | 0
| МТП 1х100 кВА по ул. Колхозная, пгт. Промышленная | [14 empty] | 0.093888 | 0.093888 | [7 empty] | 2013 | 25 | 1 ТМ | 0.1
| ВЛ-10 кВ от Ф-10-6П до МТП 1х100 кВА по ул. Колхозная, пгт. Промышленная | [14 empty] | 0.093888 | 0.093888 | [11 empty] | 2013 | 25 | СВ |  | 0.5
| Филиал "Энергосеть г. Прокопьевск" | [14 empty] | 0 | 0
| ТП-767 10/0,4кВ "Жилой поселок ПЗША" | [14 empty] | 0.084499 | 0.084499 | [7 empty] | 2013 | 25 | 1 ТМ | 0.63
| воздушно-кабельная ЛЭП-10кВ ф.10-23-С с п/ст "Коммунальная" до ТП-767 | [14 empty] | 0.061027 | 0.061027 | [11 empty] | 2013 | 25 | СВ | СИП | 0.85
| воздушно-кабельная ЛЭП-0,4кВ от ТП-767 | [14 empty] | 0.18778 | 0.18778 | [11 empty] | 2013 | 25 | СВ | СИП | 4.5
| Филиал "Энергосеть г.Мариинск" | [14 empty] | 0 | 0
| ТП 100кВА по ул.Набережная | [14 empty] | 0.037555 | 0.037555
| строительство отпайки ЛЭП-10кВ Ф-10-14(Ф-10-15М) до ТП 100 кВА по ул.Набережная | [14 empty] | 0.037555 | 0.037555
| Филиал" Энергосеть п.г.т. Тяжинский" | [14 empty] | 0 | 0
| ВЛ-0,4 кВ от ТП № 209 по ул.Вокзальная, пгт.Тяжинский | [8 empty] | 1988 | 25 | деревянные на ж/б приставках | А-35 | 1.12 |  | 0.086377 | 0.086377 | [11 empty] | 2013 | 25 | СВ | СИП | 1.12
| ВЛ-0,4 кВ от ТП № 37 по ул.Столярная, пгт.Тяжинский | [8 empty] | 1984 | 25 | деревянные на ж/б приставках | А-35 | 0.52 |  | 0.090132 | 0.090132 | [11 empty] | 2013 | 25 | СВ | СИП | 0.52
| ВЛ-0,4 кВ от ТП № 11 по ул.Заречная, Советская, пгт.Итатский | [8 empty] | 1977 | 25 | деревянные на ж/б приставках | А-35 | 2.13 |  | 0.13332 | 0.13332 | [11 empty] | 2013 | 25 | СВ | СИП | 2.13
| ВЛ-0,4 кВ от ТП № 104 по ул.Рабочая,Советская, пер.Рабочий, пгт.Итатский | [8 empty] | 1984 | 25 | деревянные на ж/б приставках | А-35 | 2.4 |  | 0.17839 | 0.17839 | [11 empty] | 2013 | 25 | СВ | СИП | 2.4
| Филиал" Энергосеть г. Таштагол" | [14 empty] | 0 | 0
| Проектирование строительства п\ст "Спасск 2" 35/6 кВ | [14 empty] | 1.2613 | 1.2613
| Проектирование ЛЭП-6кВ ф№6-11-"РТС" от МТП-92 "Логовая" до МТП-5 "Тургенева" г.Таштагол протяженностью 1,8км | [14 empty] | 0.51638 | 0.51638
| Проектирование ЦРП-5 "Центральный" мкр "Усть-Шалым" г.Таштагол | [14 empty] | 0.37555 | 0.37555
8 | Спецтехника, автотехника, оборудование | [14 empty] | 110.1407 | 0 | 0 | 110.1407 | 0
| Головной офис | [14 empty] | 0 |  |  | 0
| Автомобиль Ивеко Дейли (промтоварный фургон) | [14 empty] | 1.4083 |  |  | 1.4083 | [14 empty] | 1 шт
| Стенд для проверки генераторов и стартеров | [14 empty] | 0.11736 |  |  | 0.11736 | [14 empty] | 1 шт
| Автомобиль ДЭУ с манипулятором | [14 empty] | 4.6801 |  |  | 4.6801 | [14 empty] | 1 шт
| ГАЗ -330230 (Газель двойная кабина 5 мест борт, тент) | [14 empty] | 0.56333 |  |  | 0.56333 | [14 empty] | 1 шт
| ГАЗ 2705 цельнометалическая 3 мест с грузовым отсеком | [14 empty] | 0.507 |  |  | 0.507 | [14 empty] | 1 шт
| УАЗ (цельнометаллический с гр. отсеком) | [14 empty] | 0.79805 |  |  | 0.79805 | [14 empty] | 2 шт
| филиал "Энергосеть г. Анжеро-Судженск" | [14 empty] | 0 |  |  | 0 | [14 empty] | 1 шт
| Кабельный транспортер К-4 | [14 empty] | 0.32297 |  |  | 0.32297 | [14 empty] | 1 шт
| Автомобиль ДЭУ с манипулятором | [14 empty] | 4.6944 |  |  | 4.6944 | [14 empty] | 1 шт
| Автовышка высота подъема 22 м. на базе а/м ЗИЛ | [14 empty] | 2.8166 |  |  | 2.8166 | [14 empty] | 1 шт
| филиал "Энергосеть г. Белово" | [14 empty] | 0 |  |  | 0 | [14 empty] | 1 шт
| Автомобиль ГАЗ-32213 (Пассажирский 13 мест) | [14 empty] | 0.51169 |  |  | 0.51169 | [14 empty] | 1 шт
| филиал "Энергосеть г. Гурьевск" | [14 empty] | 0 |  |  | 0 | [14 empty] | 1 шт
| Экскаватор китайский (аналог Комацу) | [14 empty] | 1.8778 |  |  | 1.8778 | [14 empty] | 1 шт
| филиал "Энергосеть Ижморский район" | [14 empty] | 0 |  |  | 0 | [14 empty] | 1 шт
| ГАЗ-330230 (Газель двойная кабина 5 мест борт, тент) | [14 empty] | 0.56333 |  |  | 0.56333 | [14 empty] | 1 шт
| Кабельный транспортер К-4 | [14 empty] | 0.32297 |  |  | 0.32297 | [14 empty] | 1 шт
| филиал "Энергосеть г. Калтан" | [14 empty] | 0 |  |  | 0 | [14 empty] | 1 шт
| Автовышка высота подъема 22 м. на базе а/м ЗИЛ | [14 empty] | 2.8166 |  |  | 2.8166 | [14 empty] | 1 шт
| Кабельный транспортер К-4 | [14 empty] | 0.32297 |  |  | 0.32297 | [14 empty] | 1 шт
| филиал "Энергосеть Крапивинского района" | [14 empty] | 0 |  |  | 0 | [14 empty] | 1 шт
| Автомобиль УАЗ (санитарного типа 8 мест) | [14 empty] | 0.37555 |  |  | 0.37555 | [14 empty] | 1 шт
| Кабельный транспортер К-4 | [14 empty] | 0.32297 |  |  | 0.32297 | [14 empty] | 1 шт
| Филиал Энергосеть г.Киселевск" | [14 empty] | 0 |  |  | 0 | [14 empty] | 1 шт
| АГП-17, Автоподъемник 17 метров шасси ГАЗ, двойная кабина | [14 empty] | 2.4811 |  |  | 2.4811 | [14 empty] | 1 шт
| Автомобиль УАЗ (фермер, тент) | [14 empty] | 0.39902 |  |  | 0.39902 | [14 empty] | 1 шт
| Кабельный транспортер К-4 | [14 empty] | 0.32297 |  |  | 0.32297 | [14 empty] | 1 шт
| филиал "Энергосеть г. Осинники" | [14 empty] | 0 |  |  | 0 | [14 empty] | 1 шт
| Автовышка высота подъема 22 м. на базе а/м ЗИЛ | [14 empty] | 2.8166 |  |  | 2.8166 | [14 empty] | 1 шт
| Электролаборатория на базе ГАЗ вездеход | [14 empty] | 3.2861 |  |  | 3.2861 | [14 empty] | 1 шт
| Автомобиль ДЭУ с манипулятором | [14 empty] | 4.6944 |  |  | 4.6944 | [14 empty] | 1 шт
| Стенд шиномонтажный | [14 empty] | 0.11079 |  |  | 0.11079 | [14 empty] | 1 шт
| Кабельный транспортер К-4 | [14 empty] | 0.32297 |  |  | 0.32297 | [14 empty] | 1 шт
| Филиал "Энергосеть г. Мариинск"" | [14 empty] | 0 |  |  | 0 | [14 empty] | 1 шт
| Автомобиль ГАЗель борт. тент. | [14 empty] | 0.49291 |  |  | 0.49291 | [14 empty] | 1 шт
| Автовышка высота подъема 22 м. на базе а/м ЗИЛ | [14 empty] | 2.8166 |  |  | 2.8166 | [14 empty] | 1 шт
| Кабельный транспортер К-4 | [14 empty] | 0.32297 |  |  | 0.32297 | [14 empty] | 1 шт
| филиал "Энергосеть г. Прокопьевск" | [14 empty] | 0 |  |  | 0 | [14 empty] | 1 шт
| Кабельный транспортер К-4 | [14 empty] | 0.32297 |  |  | 0.32297 | [14 empty] | 1 шт
| филиал "Энергосеть г. Полысаево" | [14 empty] | 0 |  |  | 0 | [14 empty] | 1 шт
| Автовышка высота подъема 22 м. на базе а/м ЗИЛ | [14 empty] | 2.8166 |  |  | 2.8166 | [14 empty] | 1 шт
| Автомобиль ДЭУ с манипулятором | [14 empty] | 4.6944 |  |  | 4.6944 | [14 empty] | 1 шт
| Кабельный транспортер К-4 | [14 empty] | 0.32204 |  |  | 0.32204 | [14 empty] | 1 шт
| филиал "Энергосеть п.г.т. Промышленная " | [14 empty] | 0 |  |  | 0 | [14 empty] | 1 шт
| Автомобиль ДЭУ с манипулятором | [14 empty] | 4.6944 |  |  | 4.6944 | [14 empty] | 1 шт
| Автомобиль УАЗ (цельнометаллический с гр.отсеком) | [14 empty] | 0.39902 |  |  | 0.39902 | [14 empty] | 1 шт
| Кабельный транспортер К-4 | [14 empty] | 0.32297 |  |  | 0.32297 | [14 empty] | 1 шт
| филиал "Энергосеть п.г.т. Тяжинский" | [14 empty] | 0 |  |  | 0 | [14 empty] | 1 шт
| Кабельный транспортер К-4 | [14 empty] | 0.32297 |  |  | 0.32297 | [14 empty] | 1 шт
| ГАЗ 2705 цельнометалическая 3 мест с грузовым отсеком | [14 empty] | 0.507 |  |  | 0.507 | [14 empty] | 1 шт
| филиал "Энергосеть Тисульского района" | [14 empty] | 0 |  |  | 0 | [14 empty] | 1 шт
| ГАЗ-330230 (Газель двойная кабина 5 мест борт, тент) | [14 empty] | 0.56333 |  |  | 0.56333 | [14 empty] | 1 шт
| Кабельный транспортер К-4 | [14 empty] | 0.32297 |  |  | 0.32297 | [14 empty] | 1 шт
| Автомобиль УАЗ (санитарного типа 8 мест) | [14 empty] | 0.37555 |  |  | 0.37555 | [14 empty] | 1 шт
| Автомобиль ДЭУ с манипулятором | [14 empty] | 4.6944 |  |  | 4.6944 | [14 empty] | 1 шт
| филиал "Энергосеть г. Тайга" | [14 empty] | 0 |  |  | 0 | [14 empty] | 1 шт
| АГП-17, Автоподъемник 17 метров шасси ГАЗ, двойная кабина | [14 empty] | 2.4411 |  |  | 2.4411 | [14 empty] | 1 шт
| БМ-205Д (буроям на базе МТЗ-82, глубина бурения 3 метра) | [14 empty] | 1.9256 |  |  | 1.9256 | [14 empty] | 1 шт
| Автомобиль УАЗ (цельнометаллический с гр.отсеком) | [14 empty] | 0.39902 |  |  | 0.39902 | [14 empty] | 1 шт
| Кабельный транспортер К-4 | [14 empty] | 0.32297 |  |  | 0.32297 | [14 empty] | 1 шт
| филиал "Энергосеть г. Таштагол" | [14 empty] | 0 |  |  | 0 | [14 empty] | 1 шт
| Автовышка высота подъема 22 м. на базе а/м ЗИЛ | [14 empty] | 3.2861 |  |  | 3.2861 | [14 empty] | 1 шт
| Кабельный транспортер К-4 | [14 empty] | 0.32297 |  |  | 0.32297 | [14 empty] | 1 шт
| Снегоход Скиду | [14 empty] | 1.1267 |  |  | 1.1267 | [14 empty] | 1 шт
| филиал "Энергосеть г. Топки" | [14 empty] | 0 |  |  | 0 | [14 empty] | 1 шт
| АГП-17, Автоподъемник 17 метров шасси ГАЗ, двойная кабина | [14 empty] | 2.4411 |  |  | 2.4411 | [14 empty] | 1 шт
| Автомобиль УАЗ (цельнометал. с гр. Отсеком) | [14 empty] | 0.39902 |  |  | 0.39902 | [14 empty] | 1 шт
| Кабельный транспортер К-4 | [14 empty] | 0.32297 |  |  | 0.32297 | [14 empty] | 1 шт
| БМ-205Д (буроям на базе МТЗ-82, глубина бурения 3 метра) | [14 empty] | 2.0186 |  |  | 2.0186 | [14 empty] | 1 шт
| филиал "Энергосеть Чебулинского района" | [14 empty] | 0 |  |  | 0 | [14 empty] | 1 шт
| Кабельный транспортер К-4 | [14 empty] | 0.32297 |  |  | 0.32297 | [14 empty] | 1 шт
| филиал "Энергосеть г. Юрга" | [14 empty] | 0 |  |  | 0 | [14 empty] | 1 шт
| МТЗ-82 (Экскаватор с греферной установкой) | [14 empty] | 0.84499 |  |  | 0.84499 | [14 empty] | 1 шт
| Электролаборатория на базе ГАЗ вездеход | [14 empty] | 3.2861 |  |  | 3.2861 | [14 empty] | 1 шт
| Легковой автомобиль | [14 empty] | 0.46944 |  |  | 0.46944 | [14 empty] | 1 шт
| филиал "Энергосеть р.п. Яшкино" | [14 empty] | 0 |  |  | 0 | [14 empty] | 1 шт
| Автомобиль ДЭУ с манипулятором | [14 empty] | 4.6944 |  |  | 4.6944 | [14 empty] | 1 шт
| Автомобиль УАЗ "Хантер" | [14 empty] | 0.39902 |  |  | 0.39902 | [14 empty] | 1 шт
| Кабельный транспортер К-4 | [14 empty] | 0.32297 |  |  | 0.32297 | [14 empty] | 1 шт
| филиал "Энергосеть р.п. Яя" | [14 empty] | 0 |  |  | 0 | [14 empty] | 1 шт
| Вахта на шасси ГАЗ 12 мест | [14 empty] | 0.73702 |  |  | 0.73702 | [14 empty] | 1 шт
| Прицеп-роспуск | [14 empty] | 0.4685 |  |  | 0.4685 | [14 empty] | 1 шт
| Кабельный транспортер К-4 | [14 empty] | 0.32297 |  |  | 0.32297 | [14 empty] | 1 шт
| Шерегеш | [14 empty] | 0 |  |  | 0 | [14 empty] | 1 шт
| Спецтехника | [14 empty] | 21.819 |  | 0 | 21.819
9 | РП | [14 empty] | 160.1026 | 1.8386 | 13.2034 | 144.3045 | 0.75614
| Филиал "Энергосеть г.Анжеро-Судженск" | [14 empty] | 0 |  |  | 0
| Реконструкция РП-2: замена ячеек | [14 empty] | 3.8241 |  |  | 3.8241 | [14 empty] | 10
| Филиал "Энергосеть г. Киселевск" | [14 empty] | 0 |  |  | 0
| Реконструкция оборудования ЦРП-1 замена ячеек | [14 empty] | 4.8521 |  |  | 4.8521 | [14 empty] | 13
| Реконструкция оборудования ЦРП-2 замена ячеек | [14 empty] | 7.2587 |  |  | 7.2587 | [14 empty] | 19
| Филиал "Энергосеть г. Мариинск" | [14 empty] | 0 |  |  | 0
| Реконстркция оборудования ЦРП-10 | [14 empty] | 5.3263 | 0.07 | 1.143 | 4.1133 | [14 empty] | 16
| Реконстркция оборудования РП-2 | [14 empty] | 7.159 | 0.07 | 0.355 | 6.734 | [14 empty] | 16
| Филиал "Энергосеть г. Осинники" | [14 empty] | 0 |  |  | 0
| Реконструкция оборудования ЦРП-1 замена ячеек | [14 empty] | 4.9291 | 0.05 | 0.272 | 4.5571 | 0.05 | [13 empty] | 17
| Реконструкция оборудования ЦРП-6 замена ячеек | [14 empty] | 0.91541 | 0.03 | 0.042 | 0.80341 | 0.04 | [13 empty] | 7
| Филиал "Энергосеть г. Полысаево" | [14 empty] | 0 |  |  | 0
| Реконструкция оборудования РП-5 замена ячеек | [14 empty] | 5.4934 | 0.15 | 0.843 | 4.5004 | [14 empty] | 19
| Филиал "Энергосеть г. Калтан" | [14 empty] | 0 |  |  | 0
| Реконструкция оборудования РП-Г замена ячеек | [14 empty] | 3.8241 | 0.05 | 0.6 | 3.1741 | 0 | [13 empty] | 11
| Филиал "Энергосеть Крапивинского района" | [14 empty] | 0 |  |  | 0
| Реконструкция ПС "Пионерная Замена отделителей и разрядников на элегазовые выключатели 2 шт. и ОПН 12 шт. | [14 empty] | 3.3236 | 0 | 0 | 3.3236 | 0 | [13 empty] | 14
| Филиал "Энергосеть г. Прокопьевск" | [14 empty] | 0 |  |  | 0
| Реконструкция оборудования РП-7 "пос. Аэродромный замена ячеек | [14 empty] | 5.9403 | 0.17802 | 0.71598 | 5.0463 | [14 empty] | 19
| Реконструкция оборудования РП-13 "ул. Ближняя замена ячеек | [14 empty] | 4.8305 | 0.17802 | 0.496 | 4.1565 | [14 empty] | 15
| Реконструкция оборудования РП-6 замена ячеек | [14 empty] | 6.8266 |  | 0.39512 | 6.4315 | [14 empty] | 18
| Реконструкция оборудования РП-3 замена ячеек | [14 empty] | 6.4905 |  | 1.168 | 5.3225 | [14 empty] | 18
| Реконструкция оборудования РП-11 замена ячеек | [14 empty] | 6.4905 |  | 0.386 | 6.1045 | [14 empty] | 18
| Реконструкция оборудования РП-12 замена ячеек | [14 empty] | 6.4905 |  | 1.168 | 5.3225 | [14 empty] | 18
| Филиал "Энергосеть Тисульского района" | [14 empty] | 0 |  |  | 0
| Реконструкция ЗРУ-6 П/С "Комсомольская" 35/6 кВ замена ячеек | [14 empty] | 3.6363 |  | 0.12625 | 3.41 | 0.1 | [13 empty] | 9
| филиал "Энергосеть г. Таштагол" | [14 empty] | 0 |  |  | 0
| Реконструкция оборудования ЦРП-1. Усть-Шалым с ТП-31 замена ячеек 19 шт. (6кВ), панели ЩО-70 8шт. | [14 empty] | 7.5008 | 0.47934 | 2.3967 | 4.6247 | 0 | [13 empty] | 19
| Реконструкция оборудования ЦРП 6кВ с ТП-216 замена ячеек 14 шт. (6кВ).панели ЩО-70 6шт. | [14 empty] | 6.2416 | 0.39888 | 1.9944 | 3.8484 | 0 | [13 empty] | 14
| Реконструкция оборудования ТП-3 г.Таштагол: замена ячеек, РУ-6 кВ | [14 empty] | 2.8852 | 0.18438 | 0.9219 | 1.7789 | 0 | [13 empty] | 7
| филиал "Энергосеть г. Топки" | [14 empty] | 0 |  |  | 0
| Реконструкция оборудования РП-1"Микрорайон "Красная горка замена ячеек | [14 empty] | 6.3121 |  |  | 6.3121 | [14 empty] | 19
| филиал "Энергосеть пгт. Тяжинский" | [14 empty] | 0 |  |  | 0
| Установка ячеек КСО-272 в здение подстанции респределительной (РП 10/10 "Тяжинская") | [14 empty] | 0.56614 | 0 | 0 |  | 0.56614 | [13 empty] | 14
| Шерегеш | [14 empty] | 0 |  |  | 0
| Реконструкция ПС 35/6 кВ Кедровая п г.т. Шерегеш | [14 empty] | 46.568 |  |  | 46.568
| Реконструкция ЦРП-3 п.г.т. Шерегеш (строительство нового модульного РП-6 кВ) | [14 empty] | 2.418 |  | 0.18 | 2.238
10 | Реконструкция ТП | [14 empty] | 17.5112 | 0.1245 | 1.955 | 15.4318 | 0
| Филиал "Энергосеть Крапивинского района" | [14 empty] | 0 |  |  | 0
| Реконструкция МТП № 342, 10/0,4 кВ, в районе улицы Энергетиков (замена трансформатора) |  |  |  |  | 1962 | 25 | 1 ТМ | 0.1 | [6 empty] | 0.082621 | 0 | 0 | 0.082621 | 0 |  |  |  |  | 2012 | 25 | 1 ТМ | 0.1
| Филиал Энергосеть г.Киселевск" | [14 empty] | 0 |  |  | 0 | [5 empty] | 2012 | 25
| реконструкция ТП-53 монтаж камер КСО |  |  |  |  | 1962 | 25 | [8 empty] | 0.38776 |  |  | 0.38776 | [5 empty] | 2012 | 25
| реконструкция ТП-51 монтаж камер КСО |  |  |  |  | 1962 | 25 | [8 empty] | 0.38776 |  |  | 0.38776 | [5 empty] | 2012 | 25
| Реконструкция ТП-123 монтаж камер КСО |  |  |  |  | 1973 | 25 | [8 empty] | 0.38776 |  |  | 0.38776 | [5 empty] | 2012 | 25
| Реконструкция ТП-191 монтаж камер КСО |  |  |  |  | 1974 | 25 | [8 empty] | 0.38776 |  |  | 0.38776 | [5 empty] | 2012 | 25
| Реконструкция ТП-131 монтаж камер КСО |  |  |  |  | 1973 | 25 | [8 empty] | 0.38776 |  |  | 0.38776 | [5 empty] | 2012 | 25
| Реконструкция ТП-137 монтаж камер КСО |  |  |  |  | 1972 | 25 | [8 empty] | 0.38776 |  |  | 0.38776 | [5 empty] | 2012 | 25
| Реконструкция ТП-207 монтаж камер КСО |  |  |  |  | 1976 | 25 | [8 empty] | 0.38776 |  |  | 0.38776 | [5 empty] | 2012 | 25
| Реконструкция оборудования ТП 50 замена трансформатора 250 кВА на новый |  |  |  |  | 1961 | 25 | 1 ТМ | 0.25 | [6 empty] | 0.14846 |  |  | 0.14846 | [5 empty] | 2012 | 25 | 1 ТМ | 0.25
| Реконструкция оборудования ТП 201 замена трансформатора 160 кВА на новый |  |  |  |  | 1961 | 25 | 1 ТМ | 0.16 | [6 empty] | 0.11522 |  |  | 0.11522 | [5 empty] | 2012 | 25 | 1 ТМ | 0.16
| Реконструкция оборудования ТП 20 замена трансформатора 50 кВА на новый 100 кВА |  |  |  |  | 1961 | 25 | 1 ТМ | 0.05 | [6 empty] | 0.095278 |  |  | 0.095278 | [5 empty] | 2012 | 25 | 1 ТМ | 0.05
| Филиал "Энергосеть г.Осинники" | [5 empty] | 25 | 1 ТМ | [7 empty] | 0 |  |  | 0
| Реконструкция ТП 26 замена трансформатора 100 кВА для перевода сетей с 0,23 кВ на 0,4 кВ |  |  |  |  | 1968 | 25 | 1 ТМ | 0.1 | [6 empty] | 0.082621 |  |  | 0.082621 | [5 empty] | 2012 | 25 | 1 ТМ | 0.1
| Реконструкция ТП 36 замена трансформатора 250 кВА для перевода сетей с 0,23 кВ на 0,4 кВ |  |  |  |  | 1969 | 25 | 1 ТМ | 0.25 | [6 empty] | 0.14846 |  |  | 0.14846 | [5 empty] | 2012 | 25 | 1 ТМ | 0.25
| Реконструкция ТП 13 замена трансформатора 160 кВА для перевода сетей с 0,23 кВ на 0,4 кВ |  |  |  |  | 1971 | 25 | 1 ТМ | 0.16 | [6 empty] | 0.11522 |  |  | 0.11522 | [5 empty] | 2012 | 25 | 1 ТМ | 0.16
| Реконструкция ТП 109 замена трансформатора 250 кВА для перевода сетей с 0,23 кВ на 0,4 кВ |  |  |  |  | 1971 | 25 | 1 ТМ | 0.25 | [6 empty] | 0.14846 |  |  | 0.14846 | [5 empty] | 2012 | 25 | 1 ТМ | 0.25
| Филиал "Энергосеть р.п.Промышленная " | [5 empty] | 25 | 1 ТМ | [7 empty] | 0 |  |  | 0
| Реконструкция оборудования ТП-189 замена трансформатора 100 кВА на новый |  |  |  |  | 1970 | 25 | 1 ТМ | 0.1 | [6 empty] | 0.082621 |  |  | 0.082621 | [5 empty] | 2012 | 25 | 1 ТМ | 0.1
| Реконструкция оборудования ТП-27 замена трансформатора 100 кВА на новый |  |  |  |  | 1970 | 25 | 1 ТМ | 0.1 | [6 empty] | 0.082621 |  |  | 0.082621 | [5 empty] | 2012 | 25 | 1 ТМ | 0.1
| Реконструкция оборудования ТП-78 замена трансформатора 250 кВА на новый |  |  |  |  | 1968 | 25 | 1 ТМ | 0.25 | [6 empty] | 0.13332 |  |  | 0.13332 | [5 empty] | 2012 | 25 | 1 ТМ | 0.25
| Реконструкция оборудования ТП-136 замена трансформатора 100 кВА на новый |  |  |  |  | 1969 | 25 | 1 ТМ | 0.1 | [6 empty] | 0.082621 |  |  | 0.082621 | [5 empty] | 2012 | 25 | 1 ТМ | 0.1
| Реконструкция оборудования ТП-10 замена трансформатора 250 кВА на новый |  |  |  |  | 1971 | 25 | 1 ТМ | 0.25 | [6 empty] | 0.13332 |  |  | 0.13332 | [5 empty] | 2012 | 25 | 1 ТМ | 0.25
| Реконструкция оборудования ТП-13 замена трансформатора 250 кВА на новый |  |  |  |  | 1972 | 25 | 1 ТМ | 0.25 | [6 empty] | 0.13332 |  |  | 0.13332 | [5 empty] | 2012 | 25 | 1 ТМ | 0.25
| Филиал "Энергосеть г. Прокопьевск" | [5 empty] | 25 | 1 ТМ | [7 empty] | 0 |  |  | 0
| Реконструкция оборудования ТП (1 шт № не определен) замена трансформатора 250 кВА на новый |  |  |  |  | 1970 | 25 | 1 ТМ | 0.25 | [6 empty] | 0.14181 |  |  | 0.14181 | [5 empty] | 2012 | 25 | 1 ТМ | 0.25
| Реконструкция оборудования ТП ( 4 шт № не определен) замена трансформатора 400 кВА на новый |  |  |  |  | 1968 | 25 | 1 ТМ | 0.4 | [6 empty] | 0.73342 |  |  | 0.73342 | [5 empty] | 2012 | 25 | 1 ТМ | 0.4
| Реконструкция оборудования ТП (2 шт № не определен) замена трансформатора 630 кВА на новый |  |  |  |  | 1969 | 25 | 1 ТМ | 0.63 | [6 empty] | 0.54508 |  |  | 0.54508 | [5 empty] | 2012 | 25 | 1 ТМ | 0.63
| Реконструкция оборудования ТП 124 замена трансформатора 400 кВА на новый |  |  |  |  | 1971 | 25 | 1 ТМ | 0.4 | [6 empty] | 0.16807 |  | 0.03316 | 0.13491 | [5 empty] | 2012 | 25 | 1 ТМ | 0.4
| Реконструкция оборудования ТП 132 замена трансформатора 400 кВА на новый |  |  |  |  | 1972 | 25 | 1 ТМ | 0.4 | [6 empty] | 0.16807 |  | 0.03316 | 0.13491 | [5 empty] | 2012 | 25 | 1 ТМ | 0.4
| Реконструкция оборудования ТП 135 замена трансформатора 400 кВА на новый |  |  |  |  | 1970 | 25 | 1 ТМ | 0.4 | [6 empty] | 0.16807 |  | 0.03316 | 0.13491 | [5 empty] | 2012 | 25 | 1 ТМ | 0.4
| Реконструкция оборудования ТП 161 замена трансформатора 400 кВА на новый |  |  |  |  | 1968 | 25 | 1 ТМ | 0.4 | [6 empty] | 0.16807 |  | 0.03316 | 0.13491 | [5 empty] | 2012 | 25 | 1 ТМ | 0.4
| Реконструкция оборудования ТП 241 замена трансформатора 100 кВА на новый |  |  |  |  | 1969 | 25 | 1 ТМ | 0.1 | [6 empty] | 0.074228 |  | 0.02143 | 0.052798 | [5 empty] | 2012 | 25 | 1 ТМ | 0.1
| Реконструкция оборудования ТП 255 замена трансформатора 400 кВА на новый |  |  |  |  | 1971 | 25 | 1 ТМ | 0.4 | [6 empty] | 0.16807 |  | 0.03316 | 0.13491 | [5 empty] | 2012 | 25 | 1 ТМ | 0.4
| Реконструкция оборудования ТП 257 замена трансформатора 630 кВА на новый |  |  |  |  | 1972 | 25 | 1 ТМ | 0.63 | [6 empty] | 0.24041 |  | 0.04331 | 0.1971 | [5 empty] | 2012 | 25 | 1 ТМ | 0.63
| Реконструкция оборудования ТП 273 замена трансформатора 400 кВА на новый |  |  |  |  | 1970 | 25 | 1 ТМ | 0.4 | [6 empty] | 0.16807 |  | 0.03475 | 0.13332 | [5 empty] | 2012 | 25 | 1 ТМ | 0.4
| Реконструкция оборудования ТП 278 замена трансформатора 400 кВА на новый |  |  |  |  | 1968 | 25 | 1 ТМ | 0.4 | [6 empty] | 0.16807 |  | 0.03475 | 0.13332 | [5 empty] | 2012 | 25 | 1 ТМ | 0.4
| Реконструкция оборудования ТП 308 замена трансформатора 400 кВА на новый |  |  |  |  | 1969 | 25 | 1 ТМ | 0.4 | [6 empty] | 0.16807 |  | 0.03475 | 0.13332 | [5 empty] | 2012 | 25 | 1 ТМ | 0.4
| Реконструкция оборудования ТП 312 замена трансформатора 400 кВА на новый |  |  |  |  | 1971 | 25 | 1 ТМ | 0.4 | [6 empty] | 0.16807 |  | 0.03475 | 0.13332 | [5 empty] | 2012 | 25 | 1 ТМ | 0.4
| Реконструкция оборудования ТП 315 замена трансформатора 400 кВА на новый |  |  |  |  | 1972 | 25 | 1 ТМ | 0.4 | [6 empty] | 0.16807 |  | 0.03475 | 0.13332 | [5 empty] | 2012 | 25 | 1 ТМ | 0.4
| Реконструкция оборудования ТП 316 замена трансформатора 400 кВА на новый |  |  |  |  | 1970 | 25 | 1 ТМ | 0.4 | [6 empty] | 0.16807 |  | 0.03475 | 0.13332 | [5 empty] | 2012 | 25 | 1 ТМ | 0.4
| Реконструкция оборудования ТП 331 замена трансформатора 400 кВА на новый |  |  |  |  | 1968 | 25 | 1 ТМ | 0.4 | [6 empty] | 0.16807 |  | 0.03316 | 0.13491 | [5 empty] | 2012 | 25 | 1 ТМ | 0.4
| Реконструкция оборудования ТП 347 замена трансформатора 630 кВА на новый |  |  |  |  | 1969 | 25 | 1 ТМ | 0.63 | [6 empty] | 0.24041 |  | 0.04331 | 0.1971 | [5 empty] | 2012 | 25 | 1 ТМ | 0.63
| Реконструкция оборудования ТП 503 замена трансформатора 400 кВА на новый |  |  |  |  | 1971 | 25 | 1 ТМ | 0.4 | [6 empty] | 0.16807 |  | 0.03316 | 0.13491 | [5 empty] | 2012 | 25 | 1 ТМ | 0.4
| Реконструкция оборудования ТП 524 замена трансформатора 400 кВА на новый |  |  |  |  | 1972 | 25 | 1 ТМ | 0.4 | [6 empty] | 0.16807 |  | 0.03316 | 0.13491 | [5 empty] | 2012 | 25 | 1 ТМ | 0.4
| Реконструкция оборудования ТП 525 замена трансформатора 250 кВА на новый |  |  |  |  | 1970 | 25 | 1 ТМ | 0.25 | [6 empty] | 0.11854 |  | 0.02691 | 0.091633 | [5 empty] | 2012 | 25 | 1 ТМ | 0.25
| Реконструкция оборудования ТП 519 замена трансформатора 400 кВА на новый |  |  |  |  | 1968 | 25 | 1 ТМ | 0.4 | [6 empty] | 0.16807 |  | 0.03316 | 0.13491 | [5 empty] | 2012 | 25 | 1 ТМ | 0.4
| Реконструкция оборудования ТП 538 замена трансформатора 400 кВА на новый |  |  |  |  | 1969 | 25 | 1 ТМ | 0.4 | [6 empty] | 0.16807 |  | 0.03316 | 0.13491 | [5 empty] | 2012 | 25 | 1 ТМ | 0.4
| Реконструкция оборудования ТП 541 замена трансформатора 630 кВА на новый |  |  |  |  | 1971 | 25 | 1 ТМ | 0.63 | [6 empty] | 0.24041 |  | 0.04331 | 0.1971 | [5 empty] | 2012 | 25 | 1 ТМ | 0.63
| Реконструкция оборудования ТП 542 замена трансформатора 400 кВА на новый |  |  |  |  | 1972 | 25 | 1 ТМ | 0.4 | [6 empty] | 0.16807 |  | 0.03316 | 0.13491 | [5 empty] | 2012 | 25 | 1 ТМ | 0.4
| Реконструкция оборудования ТП 547 замена трансформатора 400 кВА на новый |  |  |  |  | 1970 | 25 | 1 ТМ | 0.4 | [6 empty] | 0.16807 |  | 0.03316 | 0.13491 | [5 empty] | 2012 | 25 | 1 ТМ | 0.4
| Реконструкция оборудования ТП 562 замена трансформатора 630 кВА на новый |  |  |  |  | 1968 | 25 | 1 ТМ | 0.63 | [6 empty] | 0.24041 |  | 0.04331 | 0.1971 | [5 empty] | 2012 | 25 | 1 ТМ | 0.63
| Реконструкция оборудования ТП 706 замена трансформатора 400 кВА на новый |  |  |  |  | 1969 | 25 | 1 ТМ | 0.4 | [6 empty] | 0.16807 |  | 0.03316 | 0.13491 | [5 empty] | 2012 | 25 | 1 ТМ | 0.4
| Реконструкция оборудования ТП 717 замена трансформатора 630 кВА на новый |  |  |  |  | 1971 | 25 | 1 ТМ | 0.63 | [6 empty] | 0.24041 |  | 0.04331 | 0.1971 | [5 empty] | 2012 | 25 | 1 ТМ | 0.63
| Реконструкция оборудования ТП 743 замена трансформатора 630 кВА на новый |  |  |  |  | 1972 | 25 | 1 ТМ | 0.63 | [6 empty] | 0.24041 |  | 0.04331 | 0.1971 | [5 empty] | 2012 | 25 | 1 ТМ | 0.63
| Реконструкция оборудования РП 13 замена трансформатора 400 кВА на новый |  |  |  |  | 1972 | 25 | 1 ТМ | 0.4 | [6 empty] | 0.1684 |  | 0.03316 | 0.13524 | [5 empty] | 2012 | 25 | 1 ТМ | 0.4
| Реконструкция оборудования ТП 744 замена трансформаторов 2х630 кВА на новые |  |  |  |  | 1972 | 25 | 1 ТМ | 1.26 | [6 empty] | 0.48082 |  | 0.07021 | 0.41061 | [5 empty] | 2012 | 25 | 1 ТМ | 1.26
| Филиал" Энергосеть Тисульского района" | [5 empty] | 25 | 1 ТМ | [7 empty] | 0 |  |  | 0
| Реконструкция оборудования ТП К-4 замена трансформатора 250 кВА на новый |  |  |  |  | 1977 | 25 | 1 ТМ | 0.25 | [6 empty] | 0.23472 |  | 0.043893 | 0.19083 | [5 empty] | 2012 | 25 | 1 ТМ | 0.25
| Реконструкция оборудования ТП К-31 замена трансформатора 250 кВА на новый |  |  |  |  | 1975 | 25 | 1 ТМ | 0.25 | [6 empty] | 0.23472 |  | 0.043893 | 0.19083 | [5 empty] | 2012 | 25 | 1 ТМ | 0.25
| Реконструкция оборудования ТП К-51 замена трансформаторов 250 кВА на новый |  |  |  |  | 1989 | 25 | 1 ТМ | 0.25 | [6 empty] | 0.23472 |  | 0.043893 | 0.19083 | [5 empty] | 2012 | 25 | 1 ТМ | 0.25
| Реконструкция оборудования ТП К-78 замена трансформаторов 160 кВА на новый |  |  |  |  | 1977 | 25 | 1 ТМ | 0.16 | [6 empty] | 0.15961 |  | 0.030931 | 0.12868 | [5 empty] | 2012 | 25 | 1 ТМ | 0.16
| Реконструкция оборудования ТП К-30 замена трансформаторов 160 кВА на новый |  |  |  |  | 1973 | 25 | 1 ТМ | 0.16 | [6 empty] | 0.15961 |  | 0.030931 | 0.12868 | [5 empty] | 2012 | 25 | 1 ТМ | 0.16
| Реконструкция оборудования ТП 2 замена трансформаторов 250 кВА на новый |  |  |  |  | 1980 | 25 | 1 ТМ | 0.25 | [6 empty] | 0.23472 |  | 0.043893 | 0.19083 | [5 empty] | 2012 | 25 | 1 ТМ | 0.25
| Реконструкция оборудования ТП 3 замена трансформаторов 250 кВА на новый |  |  |  |  | 1981 | 25 | 1 ТМ | 0.25 | [6 empty] | 0.23472 |  | 0.043893 | 0.19083 | [5 empty] | 2012 | 25 | 1 ТМ | 0.25
| Филиал" Энергосеть г. Таштагол" | [5 empty] | 25 | 1 ТМ | [7 empty] | 0 |  |  | 0
| Реконструкция оборудования КТП-15 г. Таштагол: замена трасформатора 100 кВА на новый |  |  |  |  | 1970 | 25 | 1 ТМ | 0.1 | [6 empty] | 0.079805 | 0.0057 | 0.0285 | 0.045605 | [5 empty] | 2012 | 25 | 1 ТМ | 0.1
| Реконструкция оборудования ТП-49 г. Таштагол: установка резервного трасформатора 400 кВА |  |  |  |  | 1968 | 25 | 1 ТМ | 0.4 | [6 empty] | 0.16951 | 0.0132 | 0.066 | 0.090305 | [5 empty] | 2012 | 25 | 1 ТМ | 0.4
| Реконструкция оборудования МТП-502 п Спасск: замена трасформатора 100 кВА на новый |  |  |  |  | 1969 | 25 | 1 ТМ | 0.1 | [6 empty] | 0.079805 | 0.0057 | 0.0285 | 0.045605 | [5 empty] | 2012 | 25 | 1 ТМ | 0.1
| Реконструкция оборудования ТП-46 г. Таштагол: установка резервного трасформатора 630 кВА |  |  |  |  | 1971 | 25 | 1 ТМ | 0.63 | [6 empty] | 0.2537 | 0.0189 | 0.0945 | 0.1403 | [5 empty] | 2012 | 25 | 1 ТМ | 0.63
| Реконструкция оборудования ТП-54 г. Таштагол: замена трасформатора 250 кВА на новый |  |  |  |  | 1972 | 25 | 1 ТМ | 0.25 | [6 empty] | 1.2356 | 0.0093 | 0.0465 | 1.1798 | [5 empty] | 2012 | 25 | 1 ТМ | 0.25
| Реконструкция оборудования МТП-25 г. Таштагол: замена трасформатора 400 кВА на новый |  |  |  |  | 1970 | 25 | 1 ТМ | 0.4 | [6 empty] | 0.169 | 0.0132 | 0.066 | 0.089798 | [5 empty] | 2012 | 25 | 1 ТМ | 0.4
| Реконструкция оборудования ТП-17 г. Таштагол: замена трасформатора 400 кВА на новый |  |  |  |  | 1968 | 25 | 1 ТМ | 0.4 | [6 empty] | 0.169 | 0.0132 | 0.066 | 0.089798 | [5 empty] | 2012 | 25 | 1 ТМ | 0.4
| Реконструкция оборудования КТП-51 г. Таштагол: замена трасформатора 400 кВА на новый |  |  |  |  | 1969 | 25 | 1 ТМ | 0.4 | [6 empty] | 0.169 | 0.0132 | 0.066 | 0.089798 | [5 empty] | 2012 | 25 | 1 ТМ | 0.4
| Реконструкция оборудования ТП-132 пгт Шерегеш: установка резервного трасформатора 400 кВА |  |  |  |  | 1971 | 25 | 1 ТМ | 0.4 | [6 empty] | 0.169 | 0.0132 | 0.066 | 0.089798 | [5 empty] | 2012 | 25 | 1 ТМ | 0.4
| Реконструкция оборудования ТП-121 г. Таштагол: замена трасформатора 630 кВА на новый |  |  |  |  | 1972 | 25 | 1 ТМ | 0.63 | [6 empty] | 0.2535 | 0.0189 | 0.0945 | 0.1401 | [5 empty] | 2012 | 25 | 1 ТМ | 0.63
| Филиал" Энергосеть г. Топки" | [14 empty] | 0 |  |  | 0 | [5 empty] | 2012 | 25
| Установка камеры КСО в ТП 27 |  |  |  |  | 1986 | 25 | [8 empty] | 0.34298 |  |  | 0.34298 | [5 empty] | 2012 | 25
| Установка камеры КСО в ТП 35 |  |  |  |  | 1981 | 25 | [8 empty] | 0.34298 |  |  | 0.34298 | [5 empty] | 2012 | 25
| Реконструкция оборудования ТП-69 замена трансформатора 400 кВА на новый |  |  |  |  | 1985 | 25 | 1 ТМ | 0.4 | [6 empty] | 0.15542 |  |  | 0.15542 | [5 empty] | 2012 | 25 | 1 ТМ | 0.4
| Реконструкция оборудования ТП-35 замена трансформатора 400 кВА на новый |  |  |  |  | 1981 | 25 | 1 ТМ | 0.4 | [6 empty] | 0.15542 |  |  | 0.15542 | [5 empty] | 2012 | 25 | 1 ТМ | 0.4
| Реконструкция оборудования КТП-42 замена трансформатора 250 кВА на новый |  |  |  |  | 1987 | 25 | 1 ТМ | 0.25 | [6 empty] | 0.16995 |  |  | 0.16995 | [5 empty] | 2012 | 25 | 1 ТМ | 0.25
| Филиал" Энергосеть г. Юрга" | [5 empty] | 25 | 1 ТМ | [7 empty] | 0 |  |  | 0
| Реконструкция оборудования ТП 138 замена двух трансформаторов 400 кВА на 630 кВА |  |  |  |  | 1979 | 25 | 1 ТМ | 0.8 | [6 empty] | 0.62374 |  |  | 0.62374 | [5 empty] | 2012 | 25 | 1 ТМ | 0.8
| Реконструкция оборудования ТП 95 замена трансформатора 250 кВА на новый |  |  |  |  | 1970 | 25 | 1 ТМ | 0.25 | [6 empty] | 0.13184 |  |  | 0.13184 | [5 empty] | 2012 | 25 | 1 ТМ | 0.25
| Реконструкция оборудования ТП 25 замена трансформатора 400 кВА на новый |  |  |  |  | 1962 | 25 | 1 ТМ | 0.4 | [6 empty] | 0.15178 |  |  | 0.15178 | [5 empty] | 2012 | 25 | 1 ТМ | 0.4
11 | Мнемосхема: | [14 empty] | 15.4915 |  |  | 15.4915
| Филиал "Энергосеть г.Полысаево" | [14 empty] | 3.38 |  |  | 3.38
| Филиал" Энергосеть р.п. Яшкино" | [14 empty] | 1.1267 |  |  | 1.1267
| Филиал" Энергосеть г. Анжеро-Судженск" | [14 empty] | 3.9433 |  |  | 3.9433
| Филиал "Энергосеть г.Мариинск" | [14 empty] | 4.5066 |  |  | 4.5066
| Филиал "Энергосеть г.Топки" | [14 empty] | 2.535 |  |  | 2.535
12 | Приборы: | [14 empty] | 5.0911 |  |  | 5.0911
| Головной офис | [14 empty] | 0 |  |  | 0
| Прибор "Энергомонитор 3.3" | [14 empty] | 0.38494 |  |  | 0.38494
| Филиал "Энергосеть г. Анжеро-Судженск" | [14 empty] | 0 |  |  | 0
| Прибор "Энергомонитор 3.3" | [14 empty] | 0.19247 |  |  | 0.19247
| Филиал "Энергосеть г. Белово" | [14 empty] | 0 |  |  | 0
| Прибор "Энергомонитор 3.3" | [14 empty] | 0.19247 |  |  | 0.19247
| Филиал "Энергосеть п.г.т. Белогорск" | [14 empty] | 0 |  |  | 0
| Прибор "Энергомонитор 3.3" | [14 empty] | 0.19247 |  |  | 0.19247
| Филиал "Энергосеть г. Калтан" | [14 empty] | 0 |  |  | 0
| Прибор "Энергомонитор 3.3" | [14 empty] | 0.19247 |  |  | 0.19247
| Филиал "Энергосеть г. Киселевск" | [14 empty] | 0 |  |  | 0
| УПА-10 Устройство проверки автоматов | [14 empty] | 0.12205 |  |  | 0.12205
| Приобретение установки для испытания пробивного напряжения трансформаторного масла УИМ-90М . | [14 empty] | 0.10525 |  |  | 0.10525
| Прибор СЕ-601 | [14 empty] | 0.15304 |  |  | 0.15304
| Прибор СЕ-602 | [14 empty] | 0.23284 |  |  | 0.23284
| Токарный станок | [14 empty] | 0.5023 |  |  | 0.5023
| Сверлильный станок | [14 empty] | 0.16806 |  |  | 0.16806
| Газоанализатор- дымомер | [14 empty] | 0.065365 |  |  | 0.065365
| Филиал "Энергосеть Крапивинского района" | [14 empty] | 0 |  |  | 0
| Прибор АИД-70М | [14 empty] | 0.169 |  |  | 0.169
| Филиал "Энергосеть г. Осинники" | [14 empty] | 0 |  |  | 0
| Прибор "Энергомонитор 3.3" | [14 empty] | 0.19247 |  |  | 0.19247
| Филиал "Энергосеть п.г.т. Промышленная" | [14 empty] | 0 |  |  | 0
| Прибор "Энергомонитор 3.3" | [14 empty] | 0.19247 |  |  | 0.19247
| Филиал "Энергосеть г. Полысаево" | [14 empty] | 0 |  |  | 0
| КИП-2Т | [14 empty] | 0.077927 |  |  | 0.077927
| Генератор частоты ГТЧ-1 | [14 empty] | 0.06666 |  |  | 0.06666
| Прибор "Энергомонитор 3.3" | [14 empty] | 0.19247 |  |  | 0.19247
| Филиал "Энергосеть г. Прокопьевск" | [14 empty] | 0 |  |  | 0
| Устройство проверки автоматов "Сатурн-М3" | [14 empty] | 0.13317 |  |  | 0.13317
| Прибор СЕ-602 | [14 empty] | 0.069477 |  |  | 0.069477
| Филиал "Энергосеть г. Тайга" | [14 empty] | 0 |  |  | 0
| Трассокабелеискатель Успех АГ-308.60 | [14 empty] | 0.056333 |  |  | 0.056333
| Анализатор ПКЭ и эталонный счетчик Энергомонитор 3.3 | [14 empty] | 0.169 |  |  | 0.169
| Прибор "Энергомонитор 3.3" | [14 empty] | 0.19247 |  |  | 0.19247
| Филиал "Энергосеть п.г.т. Тяжинский" | [14 empty] | 0 |  |  | 0
| Прибор "Энергомонитор 3.3" | [14 empty] | 0.19247 |  |  | 0.19247
| филиал "Энергосеть г. Таштагол" | [14 empty] | 0 |  |  | 0
| Прибор "Энергомонитор 3.3" | [14 empty] | 0.19247 |  |  | 0.19247
| Устройство прогрузки автоматических выключателей УПА-3 | [14 empty] | 0.084499 |  |  | 0.084499
| Тепловизор | [14 empty] | 0.22158 |  |  | 0.22158
| Филиал "Энергосеть г. Юрга" | [14 empty] | 0 |  |  | 0
| Прибор "Энергомонитор 3.3" | [14 empty] | 0.19247 |  |  | 0.19247
| Филиал "Энергосеть р.п. ЯЯ" | [14 empty] | 0 |  |  | 0
| Прибор "Энергомонитор 3.3" | [14 empty] | 0.19247 |  |  | 0.19247
13 | Оформление пред проектной документации | [14 empty] | 2.6946 |  |  | 0 | 2.6946
14 | Реклоузеры: | [14 empty] | 20.5975 | 0 | 0.06 | 20.5375 | 0
| Филиал "Энергосеть Анжеро-Судженск" | [14 empty] | 0 |  |  | 0
| ф.323, оп.57 | [14 empty] | 0.56521 |  |  | 0.56521
| ф.6-10_ГЭС, оп.15 | [14 empty] | 0.56502 |  |  | 0.56502
| ф.6-20-ДГ, оп.2 отп. к ТП 215 (Лебдянка) | [14 empty] | 0.56502 |  |  | 0.56502
| ф.6-8-Карьер и ф.6-24Т | [14 empty] | 0.093888 |  |  | 0.093888
| Филиал "Энергосеть г.Калтан " | [14 empty] | 0 |  |  | 0
| Монтаж реклоузеров на ф. 6-2-Ж взамен ЦРП 4 | [14 empty] | 0.50261 | 0 | 0.02 | 0.48261 | 0
| Монтаж реклоузеров на ф. 6-6-Ж взамен ЦРП 4 | [14 empty] | 0.50261 | 0 | 0.02 | 0.48261 | 0
| Монтаж реклоузеров между ф. 6-2-Ж, ф. 6-6-Ж взамен ЦРП 4 | [14 empty] | 0.50261 | 0 | 0.02 | 0.48261 | 0
| Филиал "Энергосеть г. Гурьевск" | [14 empty] | 0 |  |  | 0
| Монтаж реклоузера на опоре № определить при проектировании) ф. 10-14-Д (ООО "Гурьевскэнергосбыт") | [14 empty] | 0.53141 |  |  | 0.53141 | [14 empty] | 1 шт
| Филиал Энергосеть г.Киселевск" | [14 empty] | 0 |  |  | 0 | [14 empty] | 1 шт
| Монтаж реклоузеров на оп. №48 ф.6-37-Г | [14 empty] | 0.6134 |  |  | 0.6134 | [14 empty] | 1 шт
| Монтаж реклоузеров на оп. № 30 ф.6-37-Г | [14 empty] | 0.6134 |  |  | 0.6134 | [14 empty] | 1 шт
| Монтаж реклоузеров на оп. № 45 ф.6-37-Г | [14 empty] | 0.6134 |  |  | 0.6134 | [14 empty] | 1 шт
| Монтаж реклоузера в любом удобном месте в промежутке между опорами №20-28 ф.1-23-Г | [14 empty] | 0.65539 |  |  | 0.65539 | [14 empty] | 1 шт
| Монтаж реклоузеров на опоре №7/1 ф.6-4-Г | [14 empty] | 0.72992 |  |  | 0.72992 | [14 empty] | 1 шт
| Монтаж реклоузеров на опоре №18/1 ф.6-4-Г | [14 empty] | 0.72992 |  |  | 0.72992 | [14 empty] | 1 шт
| Монтаж реклоузеров на оп. № 28 ф.17-5-Г | [14 empty] | 0.65539 |  |  | 0.65539 | [14 empty] | 1 шт
| Монтаж реклоузера вместо ЛР на опоре около ТП-201 ф.6-9-П | [14 empty] | 0.7093 |  |  | 0.7093 | [14 empty] | 1 шт
| Монтаж реклоузера на опоре №43 ф.6-13-П | [14 empty] | 0.71361 |  |  | 0.71361 | [14 empty] | 1 шт
| Монтаж реклоузера на опоре №14 ВЛ-6 кВ. Ф-24-7-Г | [14 empty] | 0.69038 |  |  | 0.69038 | [14 empty] | 1 шт
| Монтаж реклоузера на опоре №27 ВЛ-6 кВ. Ф-6-26-Г | [14 empty] | 0.73912 |  |  | 0.73912 | [14 empty] | 1 шт
| Монтаж реклоузера на опоре №22/1 ВЛ-10 кВ Ф-2 от ЦРП-4 | [14 empty] | 0.69085 |  |  | 0.69085 | [14 empty] | 1 шт
| Монтаж реклоузера на опоре №30 ВЛ-6 кВ Ф-22-8-П | [14 empty] | 0.69085 |  |  | 0.69085 | [14 empty] | 1 шт
| Монтаж реклоузера на опоре №58/13 Ф-2-10-Г | [14 empty] | 0.66122 |  |  | 0.66122 | [14 empty] | 1 шт
| Филиал "Энергосеть г.Осинники" | [14 empty] | 0 |  |  | 0 | [14 empty] | 1 шт
| Монтаж реклоузера на опоре № 1 ф. 6-8-ТЧ и 6-4-Ч вместо РП-7 | [14 empty] | 0.64219 |  |  | 0.64219 | [14 empty] | 1 шт
| Монтаж реклоузера на опоре № 29 ф.6-4-С вместо ЯКНО | [14 empty] | 0.64219 |  |  | 0.64219 | [14 empty] | 1 шт
| Филиал "Энергосеть г.Полысаево" | [14 empty] | 0 |  |  | 0 | [14 empty] | 1 шт
| Строительство перемычки с установкой реклоузера между Ф-6-18-ГР опора №4 , Ф-6-22-П6 опора №6 | [14 empty] | 0.56521 |  |  | 0.56521 | [14 empty] | 1 шт
| Место установки реклоузера опора № 86 Ф-6-10-ПШСУ | [14 empty] | 0.56521 |  |  | 0.56521 | [14 empty] | 1 шт
| Место установки реклоузера опора № 86 Ф-6-31-К | [14 empty] | 0.56521 |  |  | 0.56521 | [14 empty] | 1 шт
| Филиал" Энергосеть г. Таштагол" | [14 empty] | 0 |  |  | 0 | [14 empty] | 1 шт
| Монтаж реклоузера на опоре № 82 ф.6-46-К (ЗАО "Горэлектро") | [14 empty] | 0.64699 |  |  | 0.64699 | [14 empty] | 1 шт
| Монтаж реклоузера на опоре № 40 ф.6-43-Б (ЗАО "Горэлектро") | [14 empty] | 0.64699 |  |  | 0.64699 | [14 empty] | 1 шт
| Монтаж реклоузера на опоре № 37 ф.6-44-0с (ЗАО "Горэлектро") | [14 empty] | 0.64699 |  |  | 0.64699 | [14 empty] | 1 шт
| Монтаж реклоузера на ВЛ-6 кВ Талон-Мрассу | [14 empty] | 0.64699 |  |  | 0.64699 | [14 empty] | 1 шт
| Филиал" Энергосеть г. Тайга" | [14 empty] | 0 |  |  | 0 | [14 empty] | 1 шт
| Рекзоузер по Ф-707 опора №102 | [14 empty] | 0.56502 |  |  | 0.56502 | [14 empty] | 1 шт
| Рекзоузер по Ф-703 опора №63 | [14 empty] | 0.56502 |  |  | 0.56502 | [14 empty] | 1 шт
| Рекзоузер по Ф-704 опора №49 | [14 empty] | 0.56502 |  |  | 0.56502 | [14 empty] | 1 шт
15 | Пожарно-охранная сигнализация: | [14 empty] | 1.8859 |  |  | 1.8859 | [14 empty] | 1 шт
| Филиал "Энергосеть Анжеро-Судженск" (РМЦ, АБК Электриков) | [14 empty] | 0.79805 |  |  | 0.79805 | [14 empty] | 1 шт
| Филиал "Энергосеть г.Калтан " (Холодный склад) | [14 empty] | 0.084687 |  |  | 0.084687 | [14 empty] | 1 шт
| Филиал Энергосеть г.Киселевск"(Автомойка) | [14 empty] | 0.051638 |  |  | 0.051638 | [14 empty] | 1 шт
| Филиал" Энергосеть Тисульского района" (п. Центральный, п. Берикуль) | [14 empty] | 0.15567 |  |  | 0.15567 | [14 empty] | 1 шт
| Филиал" Энергосеть г. Таштагол" (базы КАЗ, Мундыбаш, Шерегеш и цех по ремонту трансформаторов) | [14 empty] | 0.57741 |  |  | 0.57741 | [14 empty] | 1 шт
| Филиал" Энергосеть р.п. Яшкино" (гаражный бокс) | [14 empty] | 0.079993 |  |  | 0.079993 | [14 empty] | 1 шт
| Филиал" Энергосеть г. Прокопьевск" (цех по ремонту трансформаторов) | [14 empty] | 0.13848 |  |  | 0.13848 | [14 empty] | 1 шт
16 | Видеонаблюдение: | [14 empty] | 11.1115 |  |  | 11.1115 | [14 empty] | 1 шт
| Головной офис | [14 empty] | 1.94 |  |  | 1.94 | [14 empty] | 1 шт
| Филиал "Энергосеть п.г.т. Белогорск" | [14 empty] | 0.25622 |  |  | 0.25622 | [14 empty] | 1 шт
| Филиал "Энергосеть г. Киселевск" | [14 empty] | 0.25622 |  |  | 0.25622 | [14 empty] | 1 шт
| Филиал "Энергосеть Крапивинского района" | [14 empty] | 0.75186 |  |  | 0.75186 | [14 empty] | 1 шт
| Филиал "Энергосеть г. Калтан" | [14 empty] | 0.25622 |  |  | 0.25622 | [14 empty] | 1 шт
| Филиал "Энергосеть г. Мариинск" | [14 empty] | 0.77503 |  |  | 0.77503 | [14 empty] | 1 шт
| Филиал "Энергосеть г. Прокопьевск" | [14 empty] | 1.4825 |  |  | 1.4825 | [14 empty] | 1 шт
| Филиал "Энергосеть п.г.т. Промышленная" | [14 empty] | 0.25622 |  |  | 0.25622 | [14 empty] | 1 шт
| Филиал "Энергосеть Тисульского района" | [14 empty] | 1.0249 |  |  | 1.0249 | [14 empty] | 1 шт
| Филиал "Энергосеть п.г.т. Тяжинский" | [14 empty] | 0.25622 |  |  | 0.25622 | [14 empty] | 1 шт
| филиал "Энергосеть г. Таштагол" | [14 empty] | 0.89996 |  |  | 0.89996 | [14 empty] | 1 шт
| Филиал "Энергосеть Чебулинского района" | [14 empty] | 0.38751 |  |  | 0.38751 | [14 empty] | 1 шт
| Филиал" Энергосеть Ижморского района" (Садовая 1) | [14 empty] | 0.25622 |  |  | 0.25622 | [14 empty] | 1 шт
| Филиал "Энергосеть г. Юрга" | [14 empty] | 0.64374 |  |  | 0.64374 | [14 empty] | 1 шт
| Филиал" Энергосеть ЯЯ" (Комсомольская 21) | [14 empty] | 0.25622 |  |  | 0.25622 | [14 empty] | 1 шт
| Филиал "Энергосеть г. Анжеро-Судженск" | [14 empty] | 0.51245 |  |  | 0.51245 | [14 empty] | 1 шт
| Филиал "Энергосеть г. Гурьевск" | [14 empty] | 0.25622 |  |  | 0.25622 | [14 empty] | 1 шт
| Филиал "Энергосеть г. Осинники" | [14 empty] | 0.25622 |  |  | 0.25622 | [14 empty] | 1 шт
| Филиал "Энергосеть г. Полысаево" | [14 empty] | 0.38751 |  |  | 0.38751 | [14 empty] | 1 шт
17 | АИИС КУЭ | [14 empty] | 52.0189 | 0 | 0 | 52.0189 | [14 empty] | 1 шт
| Головной офис | [14 empty] | 0 |  |  | 0 | [14 empty] | 1 шт
| Программное обеспечение SCADA "Круг-2000" (для создания системы телеизмерения) | [14 empty] | 0
| Филиал" Энергосеть г. Таштагол" | [14 empty] | 0 |  |  | 0
| Система учета электроэнергии в частном секторе с возможностью дистанционного съема показаний | [14 empty] | 8.2265 |  |  | 8.2265
| Автоматизированная информационно-измерительная система коммерческого учета электроэнергии и мощности нижнего уровня | [14 empty] | 0.79805 |  |  | 0.79805
| Филиал "Энергосеть г.Полысаево" | [14 empty] | 0 |  |  | 0
| Система учета электроэнергии в частном секторе с возможностью дистанционного съема показаний | [14 empty] | 0.27697 |  |  | 0.27697
| Шкаф телеизмерения на ПС "ППШ" | [14 empty] | 0 |  |  | 0
| Филиал" Энергосеть г. Юрга" | [14 empty] | 0 |  |  | 0
| Система учета электроэнергии в коммунальном секторе с возможностью дистанционного съема показаний | [14 empty] | 0.21594 |  |  | 0.21594
| Филиал "Энергосеть Анжеро-Судженск" | [14 empty] | 0 |  |  | 0
| Система учета электроэнергии в коммунальном секторе с возможностью дистанционного съема показаний | [14 empty] | 4.7526 |  |  | 4.7526
| Филиал "Энергосеть Белово" | [14 empty] | 0 |  |  | 0
| Система учета электроэнергии в коммунальном секторе с возможностью дистанционного съема показаний | [14 empty] | 5.5262 |  |  | 5.5262
| Филиал "Энергосеть г. Гурьевск" | [14 empty] | 0 |  |  | 0
| Система учета электроэнергии в коммунальном секторе с возможностью дистанционного съема показаний | [14 empty] | 0.76143 |  |  | 0.76143
| Филиал "Энергосеть г.Калтан " | [14 empty] | 0 |  |  | 0
| Система учета электроэнергии в коммунальном секторе с возможностью дистанционного съема показаний | [14 empty] | 1.044 |  |  | 1.044
| Филиал Энергосеть г.Киселевск" | [14 empty] | 0 |  |  | 0
| Система учета электроэнергии в частном секторе с возможностью дистанционного съема показаний | [14 empty] | 5.8511 |  |  | 5.8511
| Филиал "Энергосеть г.Мариинск" | [14 empty] | 0 |  |  | 0
| Система учета электроэнергии в коммунальном секторе с возможностью дистанционного съема показаний | [14 empty] | 1.0224 |  |  | 1.0224
| Филиал "Энергосеть г.Осинники" | [14 empty] | 0 |  |  | 0
| Система учета электроэнергии в коммунальном секторе с возможностью дистанционного съема показаний | [14 empty] | 2.8983 |  |  | 2.8983
| Филиал "Энергосеть г. Прокопьевск" | [14 empty] | 0 |  |  | 0
| Система учета электроэнергии в коммунальном секторе с возможностью дистанционного съема показаний | [14 empty] | 14.1273 |  |  | 14.1273
| Филиал "Энергосеть р.п.Промышленная " | [14 empty] | 0 |  |  | 0
| Система учета электроэнергии в коммунальном секторе с возможностью дистанционного съема показаний | [14 empty] | 1.4055 |  |  | 1.4055
| Филиал" Энергосеть г. Тайга" | [14 empty] | 0 |  |  | 0
| Система учета электроэнергии в коммунальном секторе с возможностью дистанционного съема показаний | [14 empty] | 1.3088 |  |  | 1.3088
| Шерегеш | [14 empty] | 0 |  |  | 0
| АСКУЭ | [14 empty] | 1.9077 |  |  | 1.9077
| Монтаж системы телемеханики на п/ст 35/6 кВ ("Кедровая", Каритшал") | [14 empty] | 1.896 |  |  | 1.896
18 | Компьтерная техника: | [14 empty] | 0.44691 |  |  | 0.44691
| Головной офис | [14 empty] | 0 |  |  | 0
| Филиал "Энергосеть г. Анжеро-Судженск" | [14 empty] | 0 |  |  | 0
| Струйный плоттер | [14 empty] | 0.089194 |  |  | 0.089194
| Филиал "Энергосеть г. Гурьевск" | [14 empty] | 0 |  |  | 0
| Плоттер | [14 empty] | 0.089194 |  |  | 0.089194
| Филиал "Энергосеть г. Мариинск" | [14 empty] | 0 |  |  | 0
| Струйный плоттер | [14 empty] | 0.089194 |  |  | 0.089194
| Филиал "Энергосеть г. Осинники" | [14 empty] | 0 |  |  | 0
| Плоттер | [14 empty] | 0.089194 |  |  | 0.089194
| Филиал "Энергосеть р.п. ЯЯ" | [14 empty] | 0 |  |  | 0
| Сервер | [14 empty] | 0.090132 |  |  | 0.090132
19 | Трансфотматорный цех | [14 empty] | 1.4793 |  |  | 1.4793
| Новое строительство | [14 empty] | 0 |  |  | 0
20 | Энергосбережение и повышение энергетической эффективности | [14 empty] | 22.9852 | 1.2515 | 6.8869 | 13.5999 | 1.2469
| Филиал "Энергосеть г. Гурьевск" | [14 empty] | 0 |  |  | 0
| трансформаторная подстанция КТП-86 | [14 empty] | 0.8863 | 0.129 | 0 | 0.7573 | [5 empty] | 2012 | 25 | 1 ТМ | 0.16
| ЛЭП 10 кВ от ф 10-14-Д до КТП 86 | [14 empty] | 0 |  |  | 0 | [9 empty] | 2012 | 25 | СВ |  | 0.8
| Филиал "Энергосеть г.Калтан " | [14 empty] | 0 |  |  | 0
| Строительство отпайки ВЛЭП-6 кВ от фидера "Город-2" до МТП К-26 в районе ул. Калинина | [14 empty] | 0.30568 | 0.026 | 0.05 | 0.21131 | 0.01837 | [8 empty] | 2012 | 25 | СВ | СИП | 0.4
| Строительство МТП №К-26 в районе ул. Калинина №38, г.Калтан" | [14 empty] | 0.36429 | 0 | 0.07 | 0.27592 | 0.01837 |  |  |  |  | 2012 | 25 | 1 ТМ | 0.16
| Филиал Энергосеть г.Киселевск" | [14 empty] | 0 |  |  | 0
| ВЛ 6 кВ Ф-6-14-Ш, от опоры № 57 до ул. Стрелковая | [14 empty] | 0.59271 | 0.08 | 0.35 | 0.079715 | 0.083 | [8 empty] | 2012 | 25 | СВ |  | 0.1
| МТП 250 кВА, ул. Стрелковая | [14 empty] | 0.49855 | 0.08 | 0.15 | 0.18555 | 0.083 |  |  |  |  | 2012 |  | 1 ТМ | 0.25
| ВЛ- 10кВ (Ф 10-26-В) от МТП-280 до ул. Боткина г. Киселевска». протяж.0,7 км | [14 empty] | 1.4192 | 0.08 | 0.332 | 1.0072 | [9 empty] | 2012 | 25 | СВ |  | 0.7
| МТП-288, 63 кВА. по ул.Боткина г. Киселевске. | [14 empty] | 0.23376 | 0.08 | 0.152 | 0.0017623 | [5 empty] | 2012 |  | 1 ТМ | 0.063
| ВЛ- 0,4 кВ от МТП-288 по ул. Боткина г. Киселевска». протяж. 0,8 км | [14 empty] | 0.55837 | 0.08 | 0.245 | 0.23337 | [9 empty] | 2012 | 25 | СВ |  | 0.8
| ВЛ-6 кВ Ф-6-23-Б от опоры №12 до ТП-198 г.Киселевск | [14 empty] | 0.68688 |  | 0.232 | 0.45488 | [9 empty] | 2012 | 25 | СВ |  | 0.541
| МТП 1х 100 кВА по ул. В.Волошиной | [14 empty] | 0.40991 |  |  | 0.40991 | [5 empty] | 2012 |  | 1 ТМ | 0.1
| ВЛ 0,4 кВ от КТП №194 | [14 empty] | 0.58117 | 0.1 | 0.065789 | 0.31538 | 0.1
| Филиал "Энергосеть г.Мариинск" | [14 empty] | 0 |  |  | 0
| Строительство ТП-148 по пер.Кирпичному в г.Мариинске (Р.Люксембург) | [14 empty] | 0.33236 |  | 0.2 | 0.052363 | 0.08 |  |  |  |  | 2012 | 25 | 1 ТМ | 0.16 | 2012 |  | СВ | АС | 0.33
| ЛЭП-10 кВ от Ф-10-12 (Ф-10-9-2Л) до ТП-148 | [14 empty] | 0.33236 |  |  | 0.33236
| ВЛ- 0,4 кВ от ТП-148 | [14 empty] | 0.11079 |  |  | 0.11079
| ТП-149 по ул.А.Матросова в г.Мариинске (пер.Линейный) | [14 empty] | 0.24373 |  | 0.149 | 0.014733 | 0.08 |  |  |  |  | 2012 | 25 | 1 ТМ | 0.1 | 2012 |  | СВ | АС | 0.28
| ЛЭП-10 кВ от Ф-10-9 (Ф-10-12-2Л) до ТП-149 | [14 empty] | 0.10082 |  |  | 0.10082
| линия электропередач 0,4 кВ от ТП-149 | [14 empty] | 0.14292 |  |  | 0.14292
| Филиал "Энергосеть г.Осинники" | [14 empty] | 0 |  |  | 0
| ВЛ-6кВ 6-15-А от опоры №49 до ТП-7 | [14 empty] | 0.39057 |  |  | 0.33057 | 0.06 | [10 empty] | СВ | СИП | 0.9
| ВЛ-6кВ 6-11-Ф от опоры №3 до опоры №79 | [14 empty] | 1.1914 |  | 0.669 | 0.45744 | 0.065 | [10 empty] | СВ | СИП | 1.13
| ЛЭП 6кВ 6-1-Н к ТП-176 | [14 empty] | 0.50324 | 0.05 | 0.366 | 0.03724 | 0.05 | [11 empty] | ААШВ | 0.37
| Филиал "Энергосеть р.п.Промышленная " | [14 empty] | 0 |  |  | 0
| МТП 1х100 кВА по ул. Осенняя, пгт. Промышленная | [14 empty] | 0.18778 |  | 0.0704 | 0.10538 | 0.012 |  |  |  |  | 2012 | 25 | 1 ТМ | 0.1
| ВЛ-10 кВ от Ф-10-5К до МТП (1х100 кВА) по ул. Осенняя, пгт. Промышленная | [14 empty] | 0.21782 |  | 0.081 | 0.13142 | 0.0054 | [9 empty] | 25 | СВ | АС |  | 0.3
| Филиал "Энергосеть г. Прокопьевск" | [14 empty] | 0 |  |  | 0 | [5 empty] | 2012
| МТП-494 6/0,4кВ "пер.Школьный" | [14 empty] | 0.2548 | 0.04129 | 0.039853 | 0.17366 | [5 empty] | 2012 | 25 | 1 ТМ | 0.25
| МТП-495 6/0,4кВ "пер.Садовый" | [14 empty] | 0.2548 | 0.04129 | 0.039853 | 0.17366 | [5 empty] | 2012 | 25 | 1 ТМ | 0.25
| МТП-301 6/0,4кВ "ул.Егорова" | [14 empty] | 0.2548 | 0.04129 | 0.039853 | 0.17366 | [5 empty] | 2012 | 25 | 1 ТМ | 0.25
| воздушно-кабельная ЛЭП-6кВ ф.6-18-Б с п/ст "Зенковская" до ТП-301 | [14 empty] | 0.31734 | 0.04887 | 0.15566 | 0.11281 | [9 empty] | 2012 | 25 | СВ | СИП | 0.2
| ТП-673 6/0,4кВ "ул.Гранитная" | [14 empty] | 0.31574 | 0.04129 | 0.088325 | 0.18612 | [5 empty] | 2012 | 25 | 1 ТМ | 0.25
| воздушно-кабельная ЛЭП-6кВ ф.6-50-С с п/ст "Красногорская" до ТП-673 | [14 empty] | 0.28354 | 0.05387 | 0.11313 | 0.11654 | [9 empty] | 2012 | 25 | СВ | СИП | 0.5
| Филиал" Энергосеть г. Тайга" | [14 empty] | 0 |  |  | 0
| ЛЭП-6кВ от РП центральной котельной до Тайги-2 ,г.Тайга | [14 empty] | 0.47507 | 0.142 | 0.213 | 0.0050731 | 0.115 | [9 empty] | 25 | СВ | АС | 1
| кабельная линия 6кВ Ф-604 ПС 110/35/6кВ "Тайга" (прокол по ж/д) до ТП-114 в п.Таежный, г.Тайга" Вместо перехода под Ж/Д ООО "Горэлектросеть" | [14 empty] | 0.56333 |  | 0.18 | 0.31333 | 0.07 | [9 empty] | 25 | СВ | АС | 0.34
| ВЛЗ-6кВ ф.704 от ТП-22 до ТП-24 | [14 empty] | 0.58783 | 0.049 |  | 0.53883 | [10 empty] | 25 | СВ | АС | 0.7
| Филиал" Энергосеть р.п. Яшкино" | [14 empty] | 0 |  |  | 0
| ВЛ-6кВ Ф-6-15-0 от ТП № 6 | [14 empty] | 0.29585 |  | 0.014939 | 0.12893 | 0.15198 | [9 empty] | 25 | СВ | АС |  | 0.45
| ВЛ-6кВ Ф 6-15-О до ТП-63 | [14 empty] | 0.28916 | 0.051 | 0.014939 | 0.14688 | 0.07634 | [9 empty] | 25 | СВ | АС |  | 0.42
| Филиал" Энергосеть г. Юрга" | [14 empty] | 0 |  |  | 0
| Строительство КЛЭП-10кВ от РП-11 до оп. №8 фидера 10-6-ТП-91 | [14 empty] | 0.63083 | 0.03658 | 0.27682 | 0.13901 | 0.17842 | [11 empty] | АС | 0.3
| Шерегеш | [14 empty] | 0 |  |  | 0
| Строительство участка КЛ-6 кВ м/у ПС 35/6 Кедровая и ПС 35/6 Каритшал | [14 empty] | 1.3984 |  | 0.43499 | 0.96336 | [13 empty] | 1 км
| Строительство участка ВЛ-6 кВ м/у ЦРП-3 и ЦРП-4 | [14 empty] | 1.6121 |  | 0.50471 | 1.1073 | [13 empty] | 6,5 км
| Строительство ВЛ-35 кВ ПС 110/35/6 Зеленая - ПС 35/6 Кедровая | [14 empty] | 2.1962 |  | 0.502 | 1.6942 | [13 empty] | 1 км
| Строительство участка ВЛ-6 кВ от ПС Кедровая до ЦРП-3 (Схема развития) | [14 empty] | 1.4655 |  | 0.50592 | 0.95959 | [13 empty] | 0,3 км
| Строительство участка ВЛ-6 кВ от ТП-КузГТУ - ТП-Скала - ТП Гостевой дом (Схема развития) | [14 empty] | 0.43965 |  | 0.20038 | 0.23928 | [13 empty] | 0,4 км
| Строительство участка ВЛ-6 кВ от ТП-Гостевой дом до ТП-156 (Схема развития) | [14 empty] | 0.5862 |  | 0.20917 | 0.37703 | [13 empty] | 0,2 км
| Строительство участка ВЛ-6 кВ от ЦРП-3 до ТП-140 (Схема развития) | [14 empty] | 0.15566 |  | 0.054395 | 0.10126 | [13 empty] | 0,2 км
| Строительство участка КЛ-6 кВ между ЦРП-4 и Ф.6-5 ЦРП3 (Схема развития) | [14 empty] | 0.31781 |  | 0.11677 | 0.20104
21 | Прочее новое строительство | [14 empty] | 54.3312 | 0.434 | 8.5366 | 44.8306 | 0.53
| Головной офис | [14 empty] | 0 |  |  | 0
| Холодный склад с кран-балкой" по адресу: г.Кемерово, ул. Терешковой 55 | [14 empty] | 2.8044 |  |  | 2.8044
| Ограждение территории филиала "Энергосеть г. Кемерово" по адресу: г. Кемерово, ул. Терешковой 55 | [14 empty] | 0.4225 |  |  | 0.4225
| Филиал "Энергосеть г.Калтан " | [14 empty] | 0 |  |  | 0
| Здание гаража под автотехнику филиала "Энергосеть г. Калтан" по адресу: г. Калтан, ул. Совхозная, 14 | [14 empty] | 5.5544 | 0.1 | 1.5 | 3.4544 | 0.5
| Филиал "Энергосеть г.Мариинск" | [14 empty] | 0 |  |  | 0
| Административное здание №1 филиала "Энергосеть г. Мариинск" по адресу: г. Мариинск, пер. Сенной 7 | [14 empty] | 3.6006 | 0.1 | 0.15 | 3.3206 | 0.03
| Филиал Энергосеть г.Киселевск" | [14 empty] | 0 |  |  | 0
| Холодный склад с кран-балкой ул. Краснобродская, 7 | [14 empty] | 2.2721 |  |  | 2.2721
| Филиал "Энергосеть Крапивинского района" | [14 empty] | 0 |  |  | 0
| Холодный склад с кран-балкой п. Зеленогорск, ул. Центральная, 69 | [14 empty] | 0.28073 | 0 |  | 0.28073 | 0
| Филиал "Энергосеть Белогорск" | [14 empty] | 0 |  |  | 0
| Ограждения производственной базы филиала "Энергосеть пгт. Белогорск" Юбилейная,10 | [14 empty] | 0.14271 |  |  | 0.14271
| Филиал "Энергосеть р.п.Промышленная " | [14 empty] | 0 |  |  | 0
| Кран-балка по ул. Линейная , 2 | [14 empty] | 0.23472 |  | 0.23472 | 0
| Ограждение производственной базы филиала "Энергосеть р.п. Промышленная" ул. Линейная, 2 | [14 empty] | 0.67599 |  | 0.67599 | 0
| Филиал "Энергосеть г. Прокопьевск" | [14 empty] | 0 |  |  | 0
| Вентиляция здания АБК филиала "Энергосеть г. Прокопьевск" ул. Луговая, 18 | [14 empty] | 0.56333 |  | 0.05455 | 0.50878
| Вентиляция производственного корпуса филиала "Энергосеть г. Прокопьевск ул. Луговая, 18 | [14 empty] | 1.1267 |  | 0.20133 | 0.92533
| Филиал" Энергосеть г. Таштагол" | [14 empty] | 0 |  |  | 0
| "Здание нежилое №1 участка филиала "Энергосеть" в п. Темиртау Таштагольского района ул. Шоссейная, 2 | [14 empty] | 0.93888 |  |  | 0.93888
| "Здание нежилое №2 участка филиала "Энергосеть" в п. Темиртау Таштагольского района Шоссейная,2 | [14 empty] | 1.8778 | 0.18 | 0.9 | 0.79776 | 0
| Холодный склад с кран-балкой г. Таштагол, ул. Энергетиков, 1 | [14 empty] | 0.84499 | 0.054 | 0.27 | 0.52099 | 0
| Филиал" Энергосеть р.п. Яшкино" | [14 empty] | 0 |  |  | 0
| Холодный склад с кран-балкой ул. Больничная, 16 | [14 empty] | 1.3407 |  |  | 1.3407
| Филиал" Энергосеть р.п.ЯЯ" | [14 empty] | 0 |  |  | 0
| Холодный склад с кран-балкой ул. Комсомольская, 21 | [14 empty] | 1.3407 |  |  | 1.3407
| Шерегеш | [14 empty] | 0 |  |  | 0
| Строительство базы филиала "Энергосеть г. Таштагол" в п.г.т. Шерегеш по ул. Весенняя,20/1 | [14 empty] | 30.31 |  | 4.55 | 25.76
22 | ВСЕГО по ТЕХНОЛОГИЧЕСКОМУ ПРИСОЕДИНЕНИЮ: | [14 empty] | 186.5453 | 18.6545 | 167.8908 | [16 empty] | 158.0893 | 186.5453 | 1.18
| Филиал "Энергосеть г. Анжеро-Судженск | [14 empty] | 9.7844 | 0.97844 | 8.806 | [14 empty] | 0
| Микрорайон "Южный" пер.Газовый-пер.Силовой, 7 Строительство КЛ 0,4-0,33 км | [14 empty] | 0.51912 | 0.051912 | 0.46721 | [10 empty] | 2012 | 25 |  | ААШВБ | 0.33 |  | 0.43993 | 0.51912
| Микрорайон "Южный" пер.Газовый-пер.Силовой, 3 Строительство КЛ 0,4-0,9 км | [14 empty] | 1.3978 | 0.13978 | 1.258 | [10 empty] | 2012 | 25 |  | ААШВБ | 0.9 |  | 1.1846 | 1.3978
| 9-ти этажный жилой дом №17, 1-ый микрорайон, Восточный жилой район Строительство КЛ 0,4-0,48 КМ, 2КТПН10-250КВА | [14 empty] | 1.9401 | 0.19401 | 1.7461 | [6 empty] | 2012 | 25 | 2 ТМ 250 кВА | 0.5 | 2012 | 25 |  | ААШВБ | 0.48 |  | 1.6442 | 1.9401
| 9-ти этажный жилой дом №5, 1-ый микрорайон, Восточный жилой район Строительство КЛ0,4-0,6 КМ, 2,КТПН10-250КВА | [14 empty] | 2.0202 | 0.20202 | 1.8182 | [6 empty] | 2012 | 25 | 2 ТМ 250 кВА | 0.5 | 2012 | 25 |  | ААШВБ | 0.6 |  | 1.712 | 2.0202
| 9-ти этажный жилой дом №16, 1-ый микрорайон, Восточный жилой район Строительство КЛ 0,4-0,61 КМ | [14 empty] | 0.94754 | 0.094754 | 0.85279 | [13 empty] | ААШВБ | 0.6 |  | 0.803 | 0.94754
| 9-ти этажный жилой дом №22, 1-ый микрорайон, Восточный жилой район Строительство КЛ 0,4-0,35 КМ, КТП10-400КВА | [14 empty] | 1.2509 | 0.12509 | 1.1259 | [13 empty] | ААШВБ | 0.53 |  | 1.0601 | 1.2509
| 9-ти этажный жилой дом №36А, 1-ый микрорайон, Восточный жилой район Строительство КЛ 0,4-1,1 КМ, | [14 empty] | 1.7086 | 0.17086 | 1.5378 | [13 empty] | ААШВБ | 1.1 |  | 1.448 | 1.7086
| Филиал "Энергосеть Белово" | [14 empty] | 14.1424 | 1.4142 | 12.7281 | [10 empty] | 2012 | 25 |  |  | 0 |  |  | 0
| жилой дом № 12, 8-ти этажный,144 кв, МКР№3, г.Белово Строительство КЛ0,4-0,5 КМ | [14 empty] | 0.77657 | 0.077657 | 0.69891 | [10 empty] | 2012 | 25 |  | ААШВБ | 0.2 |  | 0.65811 | 0.77657
| жилой дом № 104, 5-ти этажный, 38 кв, МКР№3, г.Белово Строительство КЛ0,4-0,4 КМ | [14 empty] | 0.62068 | 0.062068 | 0.55861 | [10 empty] | 2012 | 25 |  | ААШВБ | 0.15 |  | 0.526 | 0.62068
| жилой дом, 5-ти этажный, ул. Железнодорожная 11, г.Белово Строительство КЛ0,4-0,2 КМ, | [14 empty] | 0.31034 | 0.031034 | 0.27931 | [6 empty] | 2012 | 25 | 2 ТМ 250 кВА | 0.5 | 2012 | 25 |  | ААШВБ | 0.2 |  | 0.263 | 0.31034
| Детский сад № 107, на 240 мест МКР № 3 | [14 empty] | 0.77644 | 0.077644 | 0.6988 | [10 empty] | 2012 | 25 |  | ААШВБ | 0.4 |  | 0.658 | 0.77644
| Котельная, МКР № 3, в районе межрайбазы | [14 empty] | 0.77679 | 0.077679 | 0.69911 | [13 empty] | ААШВБ | 0.4 |  | 0.6583 | 0.77679
| Коттеджная застройка, квартал "Сосновый" г.Белово Строительство КЛ10КВ-0,7КМ, ВЛ10КВ-0,6 КМ, КЛ0,4-0,3 КМ,ВЛ0,4-2,5 КМ,3-2КТПН10-400КВА | [14 empty] | 8.6564 | 0.86564 | 7.7908 | [6 empty] | 2012 | 25 | 6 ТМ 400 кВА | 2.4 | 2012 | 25 | ЖБ | ААШВБ | 4.1 |  | 7.336 | 8.6564
| Физкультурно-оздоровительный комплекс с плавательным бассейном, МКР№ 3, г. Белово Строительство КЛ10КВ-0,5 КМ,ВЛ10КВ-2 КМ,КЛ0,4-0,2 КМ, 2КТПН10-400КВА | [14 empty] | 2.2251 | 0.22251 | 2.0026 | [6 empty] | 2012 | 25 | 2 ТМ 250 кВА | 0.5 | 2012 | 25 | ЖБ | ААШВБ | 2.7 |  | 1.8857 | 2.2251
| Филиал "Энергосеть г.Полысаево" | [14 empty] | 3.5827 | 0.35827 | 3.2244 | [10 empty] | 2012 | 25 |  |  | 0 |  |  | 0
| Дом № 14 (60 квартир), квартал 13 Строительство КЛ0,4-0,2 КМ | [14 empty] | 0.31063 | 0.031063 | 0.27956 | [10 empty] | 2012 | 25 |  | ААШВБ | 0.2 |  | 0.26324 | 0.31063
| Дом № 8 (40 квартир), квартал 13 Строительство КЛ-10-0,5 КМ,КЛ0,4-0,3 КМ,2КТПН10-250КВА | [14 empty] | 0.88439 | 0.088439 | 0.79596 | [6 empty] | 2012 | 25 | 2 ТМ 250 кВА | 0.5 | 2012 | 25 |  | ААШВБ | 0.8 |  | 0.74949 | 0.88439
| Детский сад (200 мест), квартал 13 Строительство КЛ-10-0,5 КМ,КЛ0,4-0,4 КМ,2КТПН10-250КВА | [14 empty] | 1.6386 | 0.16386 | 1.4747 | [6 empty] | 2012 | 25 | 2 ТМ 250 кВА | 0.5 | 2012 | 25 |  | ААШВБ | 0.9 |  | 1.3886 | 1.6386
| Дом № 1 (55 квартир) , квартал В Строительство КЛ0,4-0,2 КМ | [14 empty] | 0.31063 | 0.031063 | 0.27956 | [10 empty] | 2012 | 25 |  | ААШВБ | 0.2 |  | 0.26324 | 0.31063
| Малоэтажная застройка 5 коттеджей от Луначарского до северной границы городской черты Строительство КЛ-10-1 КМ,ВЛ0,4-1 КМ, 2КТПН10-250КВА | [14 empty] | 0.43845 | 0.043845 | 0.3946 | [6 empty] | 2012 | 25 | 2 ТМ 250 кВА | 0.5 | 2012 | 25 |  | ААШВБ | 2 |  | 0.37156 | 0.43845
| Филиал "Энергосеть г. Прокопьевск" | [14 empty] | 25.8758 | 2.5876 | 23.2882 | [10 empty] | 2012 | 25 |  |  | 0 |  |  | 0
| 11 этажные жилые дома(5 блок-секций) квартал 5 пос.Красная Горка Строительство КЛ-10-0,4 КМ,КЛ0,4-2 КМ,2КТПН10-400КВА | [14 empty] | 4.8645 | 0.48645 | 4.3781 | [6 empty] | 2012 | 25 | 2 ТМ 400 кВА | 0.8 | 2012 | 25 |  | ААШВБ | 2.4 |  | 4.1225 | 4.8645
| три 45 квартирных 3-х этажных жилых дома Строительство КЛ0,4-0,5 КМ,,ВЛ0,4-0,15 КМ | [14 empty] | 0.9454 | 0.09454 | 0.85086 | [10 empty] | 2012 | 25 | ЖБ | ААШВБ | 0.65 |  | 0.80118 | 0.9454
| 96 квартирный 10 этажный монолитный жилой дом № 60 мкр.6-8 Строительство КЛ0,4-0,3 КМ | [14 empty] | 0.46594 | 0.046594 | 0.41935 | [10 empty] | 2012 | 25 |  | ААШВБ | 0.3 |  | 0.39486 | 0.46594
| 88 квартирный жилой дом мкр6-8 Строительство КЛ0,4-0,4 КМ | [14 empty] | 0.62125 | 0.062125 | 0.55913 | [10 empty] | 2012 | 25 |  | ААШВБ | 0.4 |  | 0.52649 | 0.62125
| 27 квартирный 3-х этажный кирпичный жд ул. Крупская Строительство КЛ0,4-0,95 КМ ВЛ0,4-0,05 КМ | [14 empty] | 1.5318 | 0.15318 | 1.3786 | [10 empty] | 2012 | 25 |  | ААШВБ | 1 |  | 1.2981 | 1.5318
| 5ти этажный 80 квартирный жд микрорайон 1 Строительство КЛ0,4-0,75 КМ | [14 empty] | 1.1648 | 0.11648 | 1.0484 | [10 empty] | 2012 | 25 |  | ААШВБ | 0.75 |  | 0.98716 | 1.1648
| 3-х этажный 35 квартирный кирпичный жд пр. Гагарина Строительство КЛ10-0,7 КМ,КЛ0,4-0,5 КМ, 2КТПН10-250 КВА | [14 empty] | 0.84236 | 0.084236 | 0.75812 | [6 empty] | 2012 | 25 | 2 ТМ 250 кВА | 0.5 | 2012 | 25 |  | ААШВБ | 1.2 |  | 0.71387 | 0.84236
| индивидуальное строительство, северная часть пос.Аэродромный Строительство ВЛ10-0,1 КМ,ВЛ0,4-1 КМ, КТПН10-400 КВА | [14 empty] | 0.5335 | 0.05335 | 0.48015 | [6 empty] | 2012 | 25 | 1 ТМ 400 кВА | 0.4 | 2012 | 25 | ЖБ | ААШВБ | 1.1 |  | 0.45212 | 0.5335
| детский сад на 220 мест, мкр.10 Строительство КЛ0,4-0,3 КМ | [14 empty] | 0.46594 | 0.046594 | 0.41935 | [10 empty] | 2012 | 25 |  | ААШВБ | 0.3 |  | 0.39486 | 0.46594
| ЗАГС в 60м на запад от жд по ул.Жолтовского 5 Строительство КЛ0,4-0,4 КМ | [14 empty] | 0.62125 | 0.062125 | 0.55913 | [10 empty] | 2012 | 25 |  | ААШВБ | 0.4 |  | 0.52649 | 0.62125
| Торговый центр ул.Жолтовского Строительство КЛ10-1,9 КМ, 2-К-42-10-630 КВА | [14 empty] | 10.2388 | 1.0239 | 9.2149 | [6 empty] | 2012 | 25 | 4 ТМ 630 кВА | 1.26 | 2012 | 25 |  | ААШВБ | 1.9 |  | 8.6769 | 10.2388
| Торговый центр по продаже автомобилей, ул. Ноградская Строительство КЛ10-0,3 КМ,ВЛ10-0,07 КМ,КЛ0,4-0,7 КМ,ВЛ0,4-0,4 КМ | [14 empty] | 2.0271 | 0.20271 | 1.8244 | [10 empty] | 2012 | 25 | ЖБ | ААШВБ | 1.47 |  | 1.7179 | 2.0271
| спортивный комплекс с игровыми залами, пр. Строителей Строительство КЛ0,4-1 КМ | [14 empty] | 1.5531 | 0.15531 | 1.3978 | [10 empty] | 2012 | 25 |  | ААШВБ | 1 |  | 1.3162 | 1.5531
| Филиал Энергосеть г.Киселевск" | [14 empty] | 2.8552 | 0.28552 | 2.5697 | [10 empty] | 2012 | 25 |  | ААШВБ | 0 |  |  | 0
| Реконструкция школы №37 под МФЦ Строительство КЛ0,4-0,3КМ, 2КТП10-250 КВА | [14 empty] | 0.68084 | 0.068084 | 0.61275 | [6 empty] | 2012 | 25 | 2 ТМ 250 кВА | 0.5 | 2012 | 25 |  | ААШВБ | 0.3 |  | 0.57698 | 0.68084
| Реконструкция здания школы №26 под детский сад на 95 мест Строительство КЛ0,4-0,3КМ | [14 empty] | 0.46594 | 0.046594 | 0.41935 | [10 empty] | 2012 | 25 |  | ААШВБ | 0.3 |  | 0.39486 | 0.46594
| Строительство жилых домов в квартале «Г» - I очередь Строительство КЛ0,4-0,6 КМ | [14 empty] | 0.93188 | 0.093188 | 0.83869 | [10 empty] | 2012 | 25 |  | ААШВБ | 0.6 |  | 0.78973 | 0.93188
| Строительство жилых домов в квартале «Г» - II очередь Строительство КЛ0,4-0,5 КМ | [14 empty] | 0.77657 | 0.077657 | 0.69891 | [10 empty] | 2012 | 25 |  | ААШВБ | 0.5 |  | 0.65811 | 0.77657
| Филиал" Энергосеть р.п.ЯЯ" | [14 empty] | 2.2748 | 0.22748 | 2.0474 | [10 empty] | 2012 | 25 |  | ААШВБ | 0 |  |  | 0
| 30-кв, 3-х этажный жилой дом №4 по ул. Восточная в п.г.т. Яя Строительство КЛ0,4-0,04 КМ, ВЛ0,4-0,6 КМ | [14 empty] | 0.73744 | 0.073744 | 0.6637 | [10 empty] | 2012 | 25 | ЖБ | ААШВБ | 0.64 |  | 0.62495 | 0.73744
| 24-кв, 3-х эт.ж. д. №5, ул. Восточная в п.г.т. Яя Строительство КЛ0,4-0,07 КМ, ВЛ0,4-0,4 КМ | [14 empty] | 1.5374 | 0.15374 | 1.3837 | [10 empty] | 2012 | 25 | ЖБ | ААШВБ | 1.1 |  | 1.3029 | 1.5374
| Филиал" Энергосеть р.п. Яшкино" | [14 empty] | 0.57032 | 0.057032 | 0.51329 | [10 empty] | 2012 | 25 |  | ААШВБ | 0 |  |  | 0
| 30-ти квартирный жилой дом, ул. Ленинская, 2В Строительство ВЛ10 КВ-0,2 КМ, ВЛ0,4-0,4 КМ, 2КТПН10-250 КВА | [14 empty] | 0.57032 | 0.057032 | 0.51329 | [6 empty] | 2012 | 25 | 2 ТМ 250 кВА | 0.5 | 2012 | 25 | ЖБ | ААШВБ | 0.6 |  | 0.48332 | 0.57032
| Филиал" Энергосеть г. Тайга" | [14 empty] | 13.5385 | 1.3539 | 12.1847 | [10 empty] | 2012 | 25 |  | ААШВБ | 0 |  |  | 0
| 24 квартирный жилой дом, квартал "А" №5Б Строительство ВЛ10-0,5 КМ, ВЛ0,4-0,06 КМ | [14 empty] | 0.7081 | 0.07081 | 0.63729 | [10 empty] | 2012 | 25 | ЖБ |  | 0.56 |  | 0.60008 | 0.7081
| 27 квартирный жилой дом по ул.Советская, 238 Строительство ВЛ0,4-0,4 КВА | [14 empty] | 0.45021 | 0.045021 | 0.40519 | [10 empty] | 2012 | 25 | ЖБ |  | 0.4 |  | 0.38153 | 0.45021
| 27 квартирный жилой дом по ул.Советская, 234 Строительство ВЛ0,4-0,4 КМ | [14 empty] | 0.45021 | 0.045021 | 0.40519 | [10 empty] | 2012 | 25 | ЖБ |  | 0.4 |  | 0.38153 | 0.45021
| 27 квартирный жилой дом в п.Таежный Строительство ВЛ0,4-0,5 КМ | [14 empty] | 0.56276 | 0.056276 | 0.50649 | [10 empty] | 2012 | 25 | ЖБ |  | 0.5 |  | 0.47692 | 0.56276
| Малоэтажное строительство в районе ул. Раздольная Строительство КЛ10-0,6 КМ, ВЛ10-1,5 КМ, ВЛ0,4-2 КМ, 2КТП10-250 КВА | [14 empty] | 4.3789 | 0.43789 | 3.9411 | [6 empty] | 2012 | 25 | 2 ТМ 250 кВА | 0.5 | 2012 | 25 | ЖБ | ААШВБ | 4.1 |  | 3.711 | 4.3789
| ЦТП №9 по ул.Раздольная Строительство КЛ10-0,2 КМ, ВЛ10-1,5 КМ, ВЛ0,4-0,7 КМ, 2КТП10-250 КВА | [14 empty] | 2.9614 | 0.29614 | 2.6652 | [6 empty] | 2012 | 25 | 2 ТМ 250 кВА | 0.5 | 2012 | 25 | ЖБ | ААШВБ | 2.4 |  | 2.5096 | 2.9614
| 85-ти квартирный жилой дом по ул. Мира, 5А, квартал №3 Строительство КЛ0,4-0,5 КМ | [14 empty] | 0.77657 | 0.077657 | 0.69891 | [10 empty] | 2012 | 25 |  | ААШВБ | 0.5 |  | 0.65811 | 0.77657
| Капитальный ремонт ДК им. Ленина Строительство КЛ0,4-0,5 КМ, ВЛ0,4-0,34 КМ | [14 empty] | 1.1592 | 0.11592 | 1.0433 | [10 empty] | 2012 | 25 | ЖБ | ААШВБ | 0.84 |  | 0.98241 | 1.1592
| Расширение детского сада №54 Строительство КЛ0,4-0,6 КМ, ВЛ0,4-0,34 КМ | [14 empty] | 1.3146 | 0.13146 | 1.1831 | [10 empty] | 2012 | 25 | ЖБ | ААШВБ | 0.94 |  | 1.114 | 1.3146
| Детский сад на 110 мест в Квартале "№3 Строительство КЛ0,4-0,5 КМ | [14 empty] | 0.77657 | 0.077657 | 0.69891 | [10 empty] | 2012 | 25 |  | ААШВБ | 0.5 |  | 0.65811 | 0.77657
| Филиал "Энергосеть г.Калтан " | [14 empty] | 14.8473 | 1.4847 | 13.3626 | [10 empty] | 2012 | 25 |  | ААШВБ | 0 |  |  | 0
| Жилой дом №3 99 квартир квартал 2, г.Калтан Строительство КЛ0,4-0,6 КМ | [14 empty] | 0.93174 | 0.093174 | 0.83856 | [10 empty] | 2012 | 25 |  | ААШВБ | 0.6 |  | 0.78961 | 0.93174
| Жилые дома №1,2,3 155 квартир, квартал 20, г.Калтан Строительство КЛ0,4-2 КМ | [14 empty] | 3.1062 | 0.31062 | 2.7956 | [10 empty] | 2012 | 25 |  | ААШВБ | 2 |  | 2.6324 | 3.1062
| Блокированная застройка из 16 двухэтажных коттеджей, квартал 19, г.Калтан Строительство ВЛ10-1 КМ, КЛ0,4-0,8 КМ, 2КТП10-250КВА | [14 empty] | 1.5617 | 0.15617 | 1.4055 | [6 empty] | 2012 | 25 | 2 ТМ 250 кВА | 0.5 | 2012 | 25 | ЖБ | ААШВБ | 1.8 |  | 1.3235 | 1.5617
| Очистные сооружения канализации сточных вод,г.Калтан Строительство ВЛ10-4,5 КМ, КЛ0,4-0,08 КМ, 2КТП10-250 КВА | [14 empty] | 6.2605 | 0.62605 | 5.6344 | [6 empty] | 2012 | 25 | 2 ТМ 400 кВА | 0.8 | 2012 | 25 | ЖБ | ААШВБ | 4.58 |  | 5.3055 | 6.2605
| АЗС,г.Калтан в 310м на север от поворота на тех.дорогу на разрез Калтанский Строительство КЛ10-1,1 КМ, ВЛ10-4 КМ, КЛ0,4-0,5 КМ, КТП10-400КВА | [14 empty] | 1.2537 | 0.12537 | 1.1283 | [6 empty] | 2012 | 25 | 1 ТМ 400 кВА | 0.4 | 2012 | 25 |  | ААШВБ | 5.6 |  | 1.0624 | 1.2537
| Магазин , ул.Дзержинского Строительство КЛ0,4-0,5 КМ | [14 empty] | 0.77684 | 0.077684 | 0.69916 | [10 empty] | 2012 | 25 |  | ААШВБ | 0.5 |  | 0.65834 | 0.77684
| Коттеджная застройка, 16 жилых домов,п.Малиновка, ул.Сибирская,ул.Перспективная, ул.Весенняя Строительство ВЛ0,4-0,4 КМ | [14 empty] | 0.9567 | 0.09567 | 0.86103 | [10 empty] | 2012 | 25 | ЖБ |  | 0.85 |  | 0.81076 | 0.9567
| Филиал "Энергосеть г. Гурьевск" | [14 empty] | 9.6325 | 0.96325 | 8.6692 | [10 empty] | 2012 | 25 |  | ААШВБ | 0 |  |  | 0
| 24-квартирный ж/д г.Салаир, ул.Больничная, 9а Строительство ВЛ0,4-0,6 КМ | [14 empty] | 0.67532 | 0.067532 | 0.60778 | [10 empty] | 2012 | 25 | ЖБ |  | 0.6 |  | 0.5723 | 0.67532
| 18-квартирный ж/д г.Гурьевск, ул.Чапаева, 10. Строительство КЛ10-0,3 КМ, ВЛ10-0,4 КМ, КЛ0,4-0,4 КМ | [14 empty] | 0.50074 | 0.050074 | 0.45067 | [10 empty] | 2012 | 25 | ЖБ | ААШВБ | 1.2 |  | 0.42436 | 0.50074
| 60-квартирный ж/д г.Гурьевск, ул.Ленина, 103а. Строительство КЛ0,4-0,3 КМ | [14 empty] | 0.46594 | 0.046594 | 0.41935 | [10 empty] | 2012 | 25 |  | ААШВБ | 0.3 |  | 0.39486 | 0.46594
| Комплексная застройка малоэтажного строительства ул.Золотая, г.Салаир Строительство ВЛ0,4-0,3 КМ | [14 empty] | 0.33766 | 0.033766 | 0.30389 | [10 empty] | 2012 | 25 | ЖБ |  | 0.3 |  | 0.28615 | 0.33766
| школа на 534 учащихся г.Гурьевск, ул.Р.Люксембург, 63А. Строительство КЛ0,4-0,7 КМ | [14 empty] | 1.0872 | 0.10872 | 0.97847 | [10 empty] | 2012 | 25 |  | ААШВБ | 0.7 |  | 0.92135 | 1.0872
| Детский сад на 190 мест г.Гурьевск, квартал 6-7. Строительство КЛ0,4-0,3 КМ | [14 empty] | 0.46594 | 0.046594 | 0.41935 | [10 empty] | 2012 | 25 |  | ААШВБ | 0.3 |  | 0.39486 | 0.46594
| Реконструкция Дворца культуры г.Гурьевск, ул.Коммунистическая, 23. Строительство ВЛ10-0,4 КМ, КЛ0,4-0,6 КМ, К-42-630 КВА | [14 empty] | 5.32 | 0.532 | 4.788 | [6 empty] | 2012 | 25 | 1 ТМ 630 кВА | 0.63 | 2012 | 25 | ЖБ | ААШВБ | 1 |  | 4.5085 | 5.32
| Строительство пристройки к столовой школы №11 г.Гурьевск, ул.Ленина, 64 Строительство КЛ10-0,2 КМ, КЛ0,4-0,2 КМ, 2КТП10-250 КВА | [14 empty] | 0.77967 | 0.077967 | 0.7017 | [6 empty] | 2012 | 25 | 2 ТМ 250 кВА | 0.5 | 2012 | 25 |  | ААШВБ | 0.4 |  | 0.66074 | 0.77967
| Филиал "Энергосеть г.Осинники" | [14 empty] | 5.0749 | 0.50749 | 4.5674 | [10 empty] | 2012 | 25 |  | ААШВБ | 0 |  |  | 0
| жилой дом, ул. Крупская, 7 Строительство КЛ0,4-0,5 КМ, ВЛ10-0,5 КМ, 2КТП-250КВА | [14 empty] | 0.54847 | 0.054847 | 0.49363 | [6 empty] | 2012 | 25 | 2 ТМ 250 кВА | 0.5 | 2012 | 25 |  | ААШВБ | 1 |  | 0.46481 | 0.54847
| жилой дом, ул. Крупская, 7/1 Строительство КЛ0,4-0,6 КМ | [14 empty] | 0.93188 | 0.093188 | 0.83869 | [10 empty] | 2012 | 25 |  | ААШВБ | 0.6 |  | 0.78973 | 0.93188
| жилой дом, ул. Гагарина, 4 Строительство КЛ0,4-0,6 КМ, КТП-400 | [14 empty] | 0.26517 | 0.026517 | 0.23865 | [6 empty] | 2012 | 25 | 1 ТМ 400 кВА | 0.4 | 2012 | 25 |  | ААШВБ | 1.1 |  | 0.22472 | 0.26517
| жилой дом, ул. Гагарина, 4/1 Строительство КЛ0,4-0,4 КМ | [14 empty] | 0.62125 | 0.062125 | 0.55913 | [10 empty] | 2012 | 25 |  | ААШВБ | 0.4 |  | 0.52649 | 0.62125
| жилой дом, ул. Королёва, 7 Строительство ВЛ10-1 КМ, КЛ0,4-0,4 КМ, 2КТП-250КВА | [14 empty] | 0.84435 | 0.084435 | 0.75992 | [6 empty] | 2012 | 25 | 2 ТМ 400 кВА | 0.8 | 2012 | 25 | ЖБ | ААШВБ | 1.4 |  | 0.71555 | 0.84435
| жилой дом, ул. Королёва, 9 Строительство КЛ0,4-0,5 КМ | [14 empty] | 0.77657 | 0.077657 | 0.69891 | [10 empty] | 2012 | 25 |  | ААШВБ | 0.5 |  | 0.65811 | 0.77657
| жилой дом, ул. Королёва, 11 Строительство КЛ0,4-0,7 КМ | [14 empty] | 1.0872 | 0.10872 | 0.97847 | [10 empty] | 2012 | 25 |  | ААШВБ | 0.7 |  | 0.92135 | 1.0872
| Филиал "Энергосеть Крапивинского района" | [14 empty] | 1.1255 | 0.11255 | 1.013 | [10 empty] | 2012 | 25 |  | ААШВБ | 0 |  |  | 0
| Комплексная застройка индивидуальными жилыми домами. П.г.т. Крапивинский, ул Радужная Строительство ВЛ0,4-1 КМ | [14 empty] | 1.1255 | 0.11255 | 1.013 | [10 empty] | 2012 | 25 | ЖБ |  | 1 |  | 0.95384 | 1.1255
| Филиал "Энергосеть р.п.Промышленная " | [14 empty] | 4.599 | 0.4599 | 4.1391 | [10 empty] | 2012 | 25 |  | ААШВБ | 0 |  |  | 0
| 63-квартирный жилой дом, ул. Коммунистическая, 15 Строительство ВЛ10-0,8 КМ, КЛ0,4-0,15 КМ, 2КТП-250КВА | [14 empty] | 2.0356 | 0.20356 | 1.832 | [6 empty] | 2012 | 25 | 2 ТМ 250 кВА | 0.5 | 2012 | 25 | ЖБ | ААШВБ | 0.95 |  | 1.7251 | 2.0356
| 40-квартирный жилой дом , ул.Тельмана,13а Строительство КЛ0,4-0,3 КМ | [14 empty] | 0.46594 | 0.046594 | 0.41935 | [10 empty] | 2012 | 25 |  | ААШВБ | 0.3 |  | 0.39486 | 0.46594
| 40-квартирный жилой дом , ул.Тельмана,13б Строительство КЛ0,4-0,3 КМ | [14 empty] | 0.46594 | 0.046594 | 0.41935 | [10 empty] | 2012 | 25 |  | ААШВБ | 0.3 |  | 0.39486 | 0.46594
| 30-квартирный жилой дом , ул.Тельмана, 12 Строительство ВЛ10-0,7 КМ, КЛ0,4-0,9, КТП10-400 | [14 empty] | 0.66286 | 0.066286 | 0.59658 | [6 empty] | 2012 | 25 | 1 ТМ 400 кВА | 0.4 | 2012 | 25 | ЖБ | ААШВБ | 1.6 |  | 0.56175 | 0.66286
| 30-квартирный жилой дом , ул.Коммунистическая, 9 Строительство ВЛ10-0,4, КЛ0,4-0,5 КМ, 2КТП-250 КВА | [14 empty] | 0.96863 | 0.096863 | 0.87176 | [6 empty] | 2012 | 25 | 2 ТМ 250 кВА | 0.5 | 2012 | 25 | ЖБ | ААШВБ | 0.9 |  | 0.82087 | 0.96863
| Филиал" Энергосеть Тисульского района" | [14 empty] | 5.4864 | 0.54864 | 4.9378 | [10 empty] | 2012 | 25 |  | ААШВБ | 0 |  |  | 0
| 45-кв. жилой дом пгт.Тисуль, ул.Трухницкого, 8 "А" Строительство ВЛ10-0,32 КМ, КЛ0,4-0,12 КМ, 2 КТП-250 КВА | [14 empty] | 1.1462 | 0.11462 | 1.0316 | [6 empty] | 2012 | 25 | 2 ТМ 250 кВА | 0.5 | 2012 | 25 | ЖБ | ААШВБ | 0.44 |  | 0.97138 | 1.1462
| 16-кв. жилой дом пгт.Тисуль, ул.Кирзаводская, 9 Строительство ВЛ10-2,12 КМ, КЛ0,4-0,08 КМ, 2 КТП-250 КВА | [14 empty] | 0.92803 | 0.092803 | 0.83522 | [6 empty] | 2012 | 25 | 2 ТМ 250 кВА | 0.5 | 2012 | 25 | ЖБ | ААШВБ | 2.2 |  | 0.78646 | 0.92803
| 16-кв. жилой дом, пгт.Тисуль, ул.Кирзаводская, 11 Строительство КЛ0,4-0,9 КМ | [14 empty] | 1.3978 | 0.13978 | 1.258 | [10 empty] | 2012 | 25 |  | ААШВБ | 0.9 |  | 1.1846 | 1.3978
| 36-кв. жилой дом, пгт. Тисуль, ул.Трухницкого, 4 "А". Строительство КЛ0,4-0,1 КМ | [14 empty] | 0.15531 | 0.015531 | 0.13978 | [10 empty] | 2012 | 25 |  | ААШВБ | 0.1 |  | 0.13162 | 0.15531
| 18-кв. жилой дом, пгт. Тисуль, ул.Октябрьская. 3. Строительство ВЛ10-0,75 КМ, КЛ0,4-0,12 КМ, 2 КТП-250 КВА | [14 empty] | 0.58547 | 0.058547 | 0.52692 | [6 empty] | 2012 | 25 | 2 ТМ 250 кВА | 0.5 | 2012 | 25 | ЖБ | ААШВБ | 0.87 |  | 0.49616 | 0.58547
| торговый комплекс, пгт. Тисуль, ул. Ленина, 52. Строительство КЛ0,4-0,4 КМ | [14 empty] | 0.93188 | 0.093188 | 0.83869 | [10 empty] | 2012 | 25 |  | ААШВБ | 0.6 |  | 0.78973 | 0.93188
| магазин, пгт.Тисуль, ул.Ленина, 68. Строительство КЛ0,4-0,22 КМ | [14 empty] | 0.34169 | 0.034169 | 0.30752 | [10 empty] | 2012 | 25 |  | ААШВБ | 0.22 |  | 0.28957 | 0.34169
| Филиал "Энергосеть Белогорск" | [14 empty] | 0.93753 | 0.093753 | 0.84378 | [10 empty] | 2012 | 25 |  | ААШВБ | 0 |  |  | 0
| 45-квартирный жилой дом в пгт Белогорск ул.Космонавтов д.6 Строительство КЛ0,4-0,1 КМ, ВЛ0,4-0,1 КМ | [14 empty] | 0.26787 | 0.026787 | 0.24108 | [10 empty] | 2012 | 25 | ЖБ | ААШВБ | 0.2 |  | 0.227 | 0.26787
| 45-квартирный жилой дом в пгт Белогорск ул.Строителей д.1 Строительство КЛ0,4-0,25 КМ, ВЛ0,4-0,25 КМ | [14 empty] | 0.66966 | 0.066966 | 0.6027 | [10 empty] | 2012 | 25 | ЖБ | ААШВБ | 0.5 |  | 0.56751 | 0.66966
| Филиал" Энергосеть г. Топки" | [14 empty] | 29.0161 | 2.9016 | 26.1145 | [10 empty] | 2012 | 25 |  | ААШВБ | 0 |  |  | 0
| 90-квартирный жилой дом №15, микрорайон "Солнечный", Кемеровской области. Строительство КЛ10-2 КМ, ВЛ10-0,5 КМ,КЛ0,4-1 КМ, 2 КТП10-250КВА | [14 empty] | 3.5727 | 0.35727 | 3.2154 | [6 empty] | 2012 | 25 | 2 ТМ 250 кВА | 0.5 | 2012 | 25 | ЖБ | ААШВБ | 3.5 |  | 3.0277 | 3.5727
| 24-квартирный жилой дом №62, ул. Пионерская Строительство КЛ0,4-1 КМ | [14 empty] | 1.5531 | 0.15531 | 1.3978 | [10 empty] | 2012 | 25 |  | ААШВБ | 1 |  | 1.3162 | 1.5531
| Малоэтажная застройка, ул. Соборная, квартал "А" Строительство КЛ10-0,77 КМ, ВЛ10-8,52 КМ,ВЛ0,4-6,37 КМ, 4-2КТП10-250КВА | [14 empty] | 23.8903 | 2.389 | 21.5013 | [6 empty] | 2012 | 25 | 4 ТМ 250 кВА | 2 | 2012 | 25 | ЖБ | ААШВБ | 15.66 |  | 20.246 | 23.8903
| Филиал" Энергосеть п.г.т. Тяжинский" | [14 empty] | 1.8376 | 0.18376 | 1.6538 | [10 empty] | 2012 | 25 |  | ААШВБ | 0 |  |  | 0
| Детский сад,ул.Октябрьская,11 п.г.т.Тяжинский Строительство ВЛ0,4-0,4КМ | [14 empty] | 0.45021 | 0.045021 | 0.40519 | [10 empty] | 2012 | 25 | ЖБ |  | 0.4 |  | 0.38153 | 0.45021
| 36-квартирный жилой дом, ул Советская, 19 Строительство ВЛ10-0,5 КМ,ВЛ0,4-0,3КМ, КТП10-400КВА | [14 empty] | 0.76614 | 0.076614 | 0.68952 | [6 empty] | 2012 | 25 | 1 ТМ 400 кВА | 0.4 | 2012 | 25 | ЖБ | ААШВБ | 0.8 |  | 0.64927 | 0.76614
| Роддом,ул.Октябрьская,2 п.г.т.Тяжинский Строительство КЛ0,4-0,4 КМ | [14 empty] | 0.62125 | 0.062125 | 0.55913 | [10 empty] | 2012 | 25 |  | ААШВБ | 0.4 |  | 0.52649 | 0.62125
| Филиал "Энергосеть г.Мариинск" | [14 empty] | 16.2897 | 1.629 | 14.6608 | [10 empty] | 2012 | 25 |  |  | 0 |  |  | 0
| Жилые дома по ул.Уютной в г. Мариинске. Строительство ВЛ-0,4 2,3 КМ | [14 empty] | 2.5887 | 0.25887 | 2.3298 | [10 empty] | 2012 | 25 | ЖБ |  | 2.3 |  | 2.1938 | 2.5887
| Жилые дома по ул.Рослякова, ул.Космической, ул.Кедровой, ул.Звездной в г. Мариинске. Строительство ВЛ10-0,7 КМ, ВЛ0,4-2,6 КМ, К-42-630 КВА | [14 empty] | 7.6757 | 0.76757 | 6.9081 | [6 empty] | 2012 | 25 | 1 ТМ 630 кВА | 0.63 | 2012 | 25 | ЖБ |  | 3.3 |  | 6.5048 | 7.6757
| Жилые дома по двум новым улицам в 5 Микрорайоне г. Мариинск. Строительство ВЛ0,4-1,7 КМ | [14 empty] | 1.9134 | 0.19134 | 1.7221 | [10 empty] | 2012 | 25 | ЖБ |  | 1.7 |  | 1.6215 | 1.9134
| 30-ти квартирный жилой дом по ул. Юбилейной, 3 "а" в г. Мариинске. Строительство КЛ10-0,38 КМ, ВЛ0,4-0,6 КМ, 2КТП10-250 КВА | [14 empty] | 1.1821 | 0.11821 | 1.0639 | [6 empty] | 2012 | 25 | 2 ТМ 250 кВА | 0.5 | 2012 | 25 | ЖБ | ААШВБ | 0.98 |  | 1.0018 | 1.1821
| 12-ти квартирный жилой дом по ул.Труддовой, 4 в г. Мариинске. Строительство ВЛ10-0,6 КМ, ВЛ0,4-0,4 КМ, 2КТП10-250 КВА | [14 empty] | 0.67579 | 0.067579 | 0.60821 | [6 empty] | 2012 | 25 | 2 ТМ 250 кВА | 0.5 | 2012 | 25 | ЖБ | ААШВБ | 1 |  | 0.5727 | 0.67579
| Восемь 35-ти квартирных жилых дома в 5 Микрорайоне г. Мариинск. Строительство ВЛ10-0,5 КМ, ВЛ0,4-0,5 КМ, 2КТП10-250 КВА | [14 empty] | 2.2541 | 0.22541 | 2.0287 | [6 empty] | 2012 | 25 | 2 ТМ 250 кВА | 0.5 | 2012 | 25 | ЖБ | ААШВБ | 1 |  | 1.9102 | 2.2541
| Филиал" Энергосеть г. Таштагол" | [14 empty] | 14.0561 | 1.4056 | 12.6505 | [10 empty] | 2012 | 25 |  | ААШВБ | 0 |  |  | 0
| две блок-секции на 69 квартир в 109-кв. доме, пгт Шерегеш, ул. Дзержинского, 20/1 Строительство ВЛ10-0,5 КМ, КЛ0,4-0,15 КМ, К-42-630 КВА | [14 empty] | 4.7261 | 0.47261 | 4.2534 | [6 empty] | 2012 | 25 | 1 ТМ 630 кВА | 0.63 | 2012 | 25 | ЖБ | ААШВБ | 0.65 |  | 4.0051 | 4.7261
| 21-квартирный жилой дом, г. Таштагол, ул. Нестерова, 26 Строительство ВЛ10-0,5 КМ, КЛ0,4-0,12 КМ, КТП10-400 КВА | [14 empty] | 0.54359 | 0.054359 | 0.48923 | [6 empty] | 2012 | 25 | 1 ТМ 400 кВА | 0.4 | 2012 | 25 | ЖБ | ААШВБ | 0.62 |  | 0.46067 | 0.54359
| 24-квартирный жилой дом, г. Таштагол, ул. Артема, 13 Строительство ВЛ10-1 КМ, КЛ0,4-0,4 КМ, ВЛ0,4-0,4 КМ | [14 empty] | 2.3526 | 0.23526 | 2.1173 | [10 empty] | 2012 | 25 | ЖБ | ААШВБ | 1.8 |  | 1.9937 | 2.3526
| Четыре 4-х квартирных дома, пгт. Мундыбаш, ул. Рабочая Строительство КЛ0,4-0,45 КМ, К-42-10-630 КВА | [14 empty] | 1.0923 | 0.10923 | 0.98311 | [6 empty] | 2012 | 25 | 1 ТМ 630 кВА | 0.63 | 2012 | 25 |  | ААШВБ | 0.45 |  | 0.92571 | 1.0923
| два 4-х квартирных дома, пгт. Каз, ул. Токарева Строительство ВЛ10-0,7 КМ, КЛ0,4-0,69 КМ, ВЛ0,4-0,4 КМ | [14 empty] | 2.4187 | 0.24187 | 2.1768 | [10 empty] | 2012 | 25 | ЖБ | ААШВБ | 1.79 |  | 2.0497 | 2.4187
| Два мансардных этажа, пгт. Шерегеш, ул. Советская, д № 10, 11 Строительство ВЛ10-0,35 КМ, КЛ0,4-0,12 КМ, ВЛ0,4-0,36 КМ | [14 empty] | 1.04 | 0.104 | 0.93597 | [10 empty] | 2012 | 25 | ЖБ | ААШВБ | 0.83 |  | 0.88132 | 1.04
| Общежитие на 130 мест, г. Таштагол, ул. Калинина Строительство ВЛ10-0,4 КМ, КЛ0,4-0,52 КМ, ВЛ0,4-0,5 КМ | [14 empty] | 1.8828 | 0.18828 | 1.6946 | [10 empty] | 2012 | 25 | ЖБ | ААШВБ | 1.42 |  | 1.5956 | 1.8828
| Филиал" Энергосеть г. Юрга" | [14 empty] | 7.9438 | 0.79438 | 7.1495 | [10 empty] | 2012 | 25 |  |  | 0 |  |  | 0
| 117-квартирный, 3-х подъездный, 9-этажный, жилой дом №32/4 блок "Б" в г. Юрге(2 этап) 2-я очередь Строительство КЛ0,4-0,8 КМ | [14 empty] | 1.2425 | 0.12425 | 1.1183 | [10 empty] | 2012 | 25 |  | ААШВБ | 0.8 |  | 1.053 | 1.2425
| 129-квартирный, 5-подъездный, 5-9-этажный жилой дом в г. Юрге,квартал "Г-Д" 1-я очередь строительства: 4 подъезда 5-этажей 80 квартир. Строительство КЛ0,4-0,3 КМ | [14 empty] | 0.46594 | 0.046594 | 0.41935 | [10 empty] | 2012 | 25 |  | ААШВБ | 0.3 |  | 0.39486 | 0.46594
| 62-квартирный, 9-этажный 1 подъездный жилой дом №7.1/4 2-я очередь строительства 4-го микрорайона. Строительство КЛ0,4-0,69 КМ | [14 empty] | 1.0717 | 0.10717 | 0.9645 | [10 empty] | 2012 | 25 |  | ААШВБ | 0.69 |  | 0.90819 | 1.0717
| 48-квартирный, 3-подъездный, 5-этажный жилой дом 1/3 блок "А" 3-микрорайон г. Юрга. Строительство КЛ0,4-0,2 КМ | [14 empty] | 0.31063 | 0.031063 | 0.27956 | [10 empty] | 2012 | 25 |  | ААШВБ | 0.2 |  | 0.26324 | 0.31063
| 36-квартирный, 3-подъездный жилой дом № 44/4 в 32 квартале по ул. Зеленой в г. Юрге. Строительство КЛ0,4-0,4 КМ | [14 empty] | 0.62125 | 0.062125 | 0.55913 | [10 empty] | 2012 | 25 |  | ААШВБ | 0.4 |  | 0.52649 | 0.62125
| Коттеджная застройка микрорайон "солнечный-2"(1-квартирные, 2-этажные) 15 домов, в границах улиц Краматорская, добролюбова и Лазо. Строительство ВЛ0,4-1 КМ, 2КТП-250КВА | [14 empty] | 1.742 | 0.1742 | 1.5678 | [6 empty] | 2012 | 25 | 2 ТМ 250 кВА | 0.5 | 2012 | 25 | ЖБ |  | 0.11 |  | 1.4763 | 1.742
| Детский сад на 220 мест с бассейном, 4-микрорайон г. Юрга. Строительство КЛ10-0,1 КМ, КЛ0,4-0,9 КМ, КТП10-400КВА, 2 КТП10-400 КВА | [14 empty] | 2.0394 | 0.20394 | 1.8355 | [6 empty] | 2012 | 25 | 2 ТМ 630 кВА | 1.2 | 2012 | 25 |  | ААШВБ | 1 |  | 1.7283 | 2.0394
| 24-й жилой дом по л. Кирова, 15, Строительство КЛ10-0,11 КМ, | [14 empty] | 0.17084 | 0.017084 | 0.15376 | [6 empty] | 2012 |  |  |  | 2012 |  |  | ААШВБ | 0.11 |  | 0.14478 | 0.17084
| 12-й жилой дом, ул. Кирова, 3 Строительство КЛ10-0,12 КМ | [14 empty] | 0.18638 | 0.018638 | 0.16774 | [6 empty] | 2012 |  |  |  | 2012 |  |  | ААШВБ | 0.12 |  | 0.15795 | 0.18638
| 12-й квартирный ж.д. ул. Заводская 12а, Строительство КЛ10-0,06 КМ | [14 empty] | 0.093188 | 0.0093188 | 0.083869 | [6 empty] | 2012 |  |  |  | 2012 |  |  | ААШВБ | 0.06 |  | 0.078973 | 0.093188
| Филиал "Энергосеть Ижморского района" | [14 empty] | 1.0143 | 0.10143 | 0.91288 | [10 empty] | 2012 | 25 |  |  | 0 |  |  | 0
| 36-квартирный жилой дом, ул. Западная, 5, пгт. Ижморский, Кемеровская область. Строительство ВЛ10-0,05 КМ, КЛ0,4-0,4 КМ, КТП 10-400 КВА | [14 empty] | 1.0143 | 0.10143 | 0.91288 | [6 empty] | 2012 | 25 | 1 ТМ 400 кВА | 0.4 | 2012 | 25 | ЖБ | ААШВБ | 0.45 |  | 0.85958 | 1.0143
| Филиал" Энергосеть Чебулинского района" | [14 empty] | 2.0604 | 0.20604 | 1.8544 | [10 empty] | 2012 | 25 |  |  | 0 |  |  | 0
| 25-квартирный 3-х этажный жилой дом, ул. Октябрьская, пгт.Верх-Чебула, Чебулинский р-н, Кемеровская область. Строительство ВЛ0,4-0,5 КМ | [14 empty] | 0.14755 | 0.014755 | 0.13279 | [10 empty] | 2012 | 25 | ЖБ |  | 0.5 |  | 0.12504 | 0.14755
| Реконструкция школы-интернат под детский сад 50 мест, ул. Мира, пгт.Верх-Чебула, Чебулинский р-н, Кемеровская область. Строительство ВЛ10-0,5 КМ, КЛ0,4-0,05 КМ, КТП 10-400 КВА | [14 empty] | 1.9129 | 0.19129 | 1.7216 | [6 empty] | 2012 | 25 | 2 ТМ 250 кВА | 0.5 | 2012 | 25 | ЖБ | ААШВБ | 0.55 |  | 1.6211 | 1.9129

## приложение 2
Приложение №2 к постановлению
Региональной энергетической комиссии
Кемеровской области
от 31 декабря 2011 года № 464
Источники финансирования инвестиционной программы
ООО "Кузбасская энергосетевая компания"
(в прогнозных ценах соответствующих лет), млн. рублей
№№ | Источник финансирования | План 2012 года | Итого
1 | Собственные средства | 748.3138 | 748.3138
1.1. | Прибыль, направляемая на инвестиции: | 495.5723 | 495.5723
1.1.1. | в т.ч. инвестиционная составляющая в тарифе | 337.483 | 337.483
1.1.2. | в т.ч. прибыль со свободного сектора
1.1.3. | в т.ч. от технологического присоединения (для электросетевых компаний) | 158.0893 | 158.0893
1.1.3.1. | в т.ч. от технологического присоединения генерации
1.1.3.2. | в т.ч. от технологического присоединения потребителей | 158.0893 | 158.0893
1.1.4. | Прочая прибыль
1.2. | Амортизация | 138.592 | 138.592
1.2.1. | Амортизация, учтенная в тарифе
1.2.2. | Прочая амортизация
1.2.3. | Недоиспользованная амортизация прошлых лет
1.3. | Возврат НДС | 114.1496 | 114.1496
1.4. | Прочие собственные средства
1.4.1. | в т.ч. средства допэмиссии
1.5. | Остаток собственных средств на начало года
2. | Привлеченные средства, в т.ч.:
2.1. | Кредиты
2.2. | Облигационные займы
2.3. | Займы организаций
2.4. | Бюджетное финансирование
2.5. | Средства внешних инвесторов
2.6. | Использование лизинга
2.7. | Прочие привлеченные средства
| ВСЕГО источников финансирования | 748.3138 | 748.3138
для ОГК/ТГК, в том числе
ДПМ
вне ДПМ