## приложение 1.2
Приложение № 1 к постановлению Региональной энергетической комиссии Кемеровской области от 21 февраля 2012 года № 21
Стоимость основных этапов работ по реализации инвестиционной программы филиала ОАО "МРСК Сибири" - "Кузбассэнерго - РЭС" на 2012 год в рамках тарифного решения, млн. руб. с НДС
№№ | Наименование объекта* | Технические характеристики реконструируемых объектов | [13 empty] | Стоимость по мнению экспертов (с НДС) | Плановый объем финансирования, млн. руб. |  |  |  |  | Технические характеристики созданных объектов |  |  |  | Плановый объем освоения, млн. руб. без НДС | Плановый объем освоения, млн. руб. с НДС | Технические характеристики созданных объектов | [9 empty] | Оплата процентов за привлеченные кредитные ресурсы | Объект направлен на энергосбережение и повышение энергетической эффективности (Да/Нет) | Создание систем противоаварийной и режимной автоматики (Да/Нет) | Создание систем телемеханики и связи (Да/Нет) | Установка устройств регулирования напряжения и компенсации реактивной мощности (Да/Нет)
|  | Генерирующие объекты |  |  |  | Подстанции |  |  |  | Линии электропередачи |  |  |  |  | Иные объекты | [6 empty] | Генерирующие объекты | [5 empty] | Подстанции |  |  |  | Линии электропередачи |  |  |  |  | Иные объекты
| ВСЕГО, | год ввода в эксплуатацию | Нормативный срок службы, лет | мощность, МВт | тепловая энергия, Гкал/час | год ввода в эксплуатацию | Нормативный срок службы, лет | Количество и марка силовых трансформаторов, шт | Мощность, МВА | год ввода в эксплуа-тацию | Нормативный срок службы, лет | Тип опор | Марка кабеля | протяженность, км |  |  | Всего | ПИР | СМР | оборудование и материалы | прочие | год ввода в эксплуатацию | Нормативный срок службы, лет | мощность, МВт | тепловая энергия, Гкал/час |  |  | год ввода в эксплуатацию | Нормативный срок службы, лет | Количество и марка силовых трансформаторов, шт | Мощность, МВА | год ввода в эксплуа-тацию | Нормативный срок службы, лет | Тип опор | Марка кабеля | протяженность, км | [6 empty] | Обоснования | Замечания | Стоимость по мнению экспертов (с НДС)
| Итого, по ОАО "МРСК Сибири" |  | 0 | 0 | 0 | 0 | 0 | 0 | 0 | 0 | 0 | 0 | 0 | 129.203 | 3 | 578.4983 | 778.9429 | 53.8867 | 348.2889 | 358.0569 | 18.7093 | 0 | 0 | 0 | 0 | 634.332 | 748.5118 |  |  |  | 81.53 |  |  |  |  | 87.543 | 3 | #REF! | #REF! | #REF! | #REF! | #REF! |  |  | #REF!
1 | Техническое перевооружение и реконструкция, в.т.ч.: |  | 0 | 0 | 0 | 0 | 0 | 0 | 0 | 0 | 0 | 0 | 0 | 129.203 | 3 | 578.2258 | 578.2258 | 33.5743 | 288.1506 | 237.7803 | 18.7035 | 0 | 0 | 0 | 0 | [5 empty] | 81.53 |  |  |  |  | 87.543 | 3 | #REF! | #REF! | #REF! | #REF! | #REF! |  |  | #REF!
1.1 | Капитальные вложения в основные средства, в т.ч. |  | 0 | 0 | 0 | 0 | 0 | 0 | 0 | 0 | 0 | 0 | 0 | 129.203 | 3 | 578.2258 | 578.2258 | 33.5743 | 288.1506 | 237.7803 | 18.7035 | 0 | 0 | 0 | 0 | [5 empty] | 81.53 |  |  |  |  | 87.543 | 3 | #REF! | #REF! | #REF! | #REF! | #REF! |  |  | #REF!
1.1.1 | Электросетевые объекты, в т.ч. |  | 0 | 0 | 0 | [8 empty] | 129.203 | 3 | 503.0583 | 503.0583 | 0 | 286.6667 | 198.3688 | 18.0228 | 0 | 0 | 0 | 0 | [5 empty] | 81.53 |  |  |  |  | 87.543 | 3 | #REF! | #REF! | #REF! | #REF! | #REF! |  |  | #REF!
1.1.1.1 | Электрические линии, в т.ч. |  | 0 | 0 | 0 | [8 empty] | 129.203 | 3 | 219.3725 | 219.3725 | 0 | 202.5472 | 12.3312 | 4.4941 | 0 | 0 | 0 | 0 | [5 empty] | 1.23 |  |  |  |  | 87.543 | 3 | #REF! | #REF! | #REF! | #REF! | #REF! |  |  | #REF!
| воздушные линии, в т.ч. |  | 0 | 0 | 0 | [8 empty] | 129.203 | 3 | 219.3725 | 219.3725 | 0 | 202.5472 | 12.3312 | 4.4941 | 0 | 0 | 0 | 0 | [5 empty] | 1.23 |  |  |  |  | 87.543 | 3 | 0 | 0 | 0 | 0 | 0 |  |  | 219.2526
| ВЛЭП 110-220 кВ (ВН) |  | 0 | 0 | 0 | [8 empty] | 15.6 | 0 | 50.2514 | 50.2514 | 0 | 49.2464 | 0 | 1.005 | 0 | 0 | 0 | 0 | [5 empty] | 0 |  |  |  |  | 9.7 | 0 | 0 | 0 | 0 | 0 | 0 |  |  | 50.2514
| ВЛ 110 кВ ЗСМК - ПС Кузнецкая - 1,2 (ЗС-К-1,2) с отпайкой на ПС Опорная 19 Замена опор, провода | [9 empty] | 15 | металлические | AC 185 | 14.1 |  | 49.5704 | 49.5704 |  | 48.579 |  | 0.99141 |  |  |  |  | 42.849 | 50.5618 |  |  |  |  | 2012 | 15 | металлические | ACCR 257-Т16 | 8.2 | [6 empty] | Проектная смета. Укрупненный СР (198). Смета. ПЗ. Протокол совещания | Учтены затраты на содержание ОКС 2% | 49.5704
| Реконструкция сетей ВЛ 110 кВ оп.7.8.9.10 Мыски-Междуреченск 1-2 | [8 empty] | 1953 | 15 | металлические | АС-150 | 1.5 |  | 0.681 | 0.681 |  | 0.66738 |  | 0.01362 |  |  |  |  | 21.523 | 25.3971 |  |  |  |  | 2012 | 15 | металлические | АС-150 | 1.5 |  |  | да |  |  |  | Укрупненный расчет стоимости лота.ПЗ. ПЗ аналогичного проекта. Обращение АКО. Договор и смета на проектные работы | Расчет стоимости не утвержден. Отсутствуют локальные нет обоснования технической необходимости и стоимости. Предлагается на 2012г. выделить средства на проектирование. | 0.681
| ВЛЭП 35 кВ (СН1) |  | 0 | 0 | 0 | [8 empty] | 59.99 | 3 | 99.2454 | 99.2454 | 0 | 97.2605 | 0 | 1.9849 | 0 | 0 | 0 | 0 |  | 0 |  |  |  | 0 |  |  |  |  | 30.65 | 3 | 0 | 0 | 0 | 0 | 0 |  |  | 99.2454
| ВЛ-35 кВ Берикульская-Симбирская М-3 (замена деревянных-дефектных опор на ж/б и металлические опоры. Замена провода АС-35 на АС-95) | [8 empty] | 1966 | 15 | деревянные опоры с Ж/Б приставками | АС-35 | 18.79 |  | 69.2909 | 69.2909 |  | 67.9051 |  | 1.3858 |  |  |  |  | 60.794 | 71.7369 |  |  |  |  | 2012 | 15 | ж/б | АС-95 | 18.79 |  |  | да |  |  |  | ПЗ. ПЗ проекта. ССР. Акт технического состояния | Учтены затраты на содержание ОКС 2%, непредвиденные-1,5% | 69.2909
| Реконструкция фундаментов на заболоченной местности ВЛ-35 кВ Б-25-26 оп.№26, Б-21-23 оп.№5,6 | [8 empty] | 1957 | 15 | металлические |  |  | 3 | 12.2887 | 12.2887 |  | 12.0429 |  | 0.24577 |  |  |  |  | 13.85 | 16.343 |  |  |  |  | 2012 | 15 | металлические |  |  | 3 |  | да |  |  |  | ПЗ. ПЗ проекта. ССР. Сметы локальнне.Акт технического состояния | Затраты в ССР не соответствуют затратам в титуле. Учтены затраты на непредвиденные-1,5% | 12.2887
| ВЛ-35 кВ А-12,А-22 Анжерская-Сибирская-Водозабор (замена провода на одной цепи АС-70 на АС-120 и грозотроса ) | [8 empty] | 1954 | 15 | металлические | АС-70 | 41.2 |  | 17.6658 | 17.6658 |  | 17.3125 |  | 0.35332 |  |  |  |  | 14.971 | 17.6658 |  |  |  |  | 2012 | 15 | металлические | АС-120 | 11.86 |  |  | да |  |  |  | ПЗ. ПЗ проекта. Перечеть реконструируемых участков линии. |  | 17.6658
| ВЛЭП 1-20 кВ (СН2) |  | 0 | 0 | 0 | [8 empty] | 14.68 | 0 | 10.9439 | 10.9439 | 0 | 10.1138 | 0.61129 | 0.21888 | 0 | 0 | 0 | 0 |  | 0 |  |  |  | 0.16 |  |  |  |  | 8.51 | 0 | 0 | 0 | 0 | 0 | 0 |  |  | 10.8241
| Реконструкция РС в н.п. Шалай Юргинского района Замена провода,опор | [7 empty] | 0.16 | 1968 | 15 | деревянные |  | 3.46 |  | 5.428 | 5.428 |  | 4.7766 | 0.5428 | 0.10856 |  |  |  |  | 4.692 | 5.5366 |  |  |  | 0.16 | 2012 | 15 | ж/б | СИП | 3.46 |  |  | да |  |  |  | ПЗ. ПЗ и ПСД проекта-аналога проекта. Акт технического состояния, ССР проекта | Учтены затраты на содержание ОКС 2% | 5.3216
| Реконструкция ВЛ 10кВ Ф 10-9-П ПС Кожевниковская Замена опор,провода на СИП | [8 empty] | 1971 | 15 |  | AC-35 | 7.57 |  | 0.68486 | 0.68486 |  | 0.60268 | 0.068486 | 0.013697 |  |  |  |  | 0.592 | 0.69856 |  |  |  |  | 2012 | 15 |  | СИП | 1.4 | [6 empty] | ПЗ. ПЗ проекта. ССР. Акт технического состояния | Учтены затраты на содержание ОКС 2% | 0.67143
| Реконструкция ВЛ-10 кВ от ПС Гурьевская 110/35/10 кВ (Ф 10-15-С) Замена опор и провода на СИП | [8 empty] | 1978 | 15 | деревянные опоры с ж/б приставками | А-50 | 3.65 |  | 4.8311 | 4.8311 |  | 4.7344 |  | 0.096621 |  |  |  |  | 4.176 | 4.9277 |  |  |  |  | 2012 | 15 | ж/б | СИП | 3.65 | [6 empty] | ПЗ. ПЗ проекта. ССР. Сметы локальнне.Акт технического состояния | Учтены затраты на содержание ОКС 2% | 4.8311
| ВЛЭП 0,4 кВ (НН) |  | 0 | 0 | 0 | [8 empty] | 38.933 | 0 | 58.9317 | 58.9317 | 0 | 45.9266 | 11.7199 | 1.2853 | 0 | 0 | 0 | 0 |  | 0 |  |  |  | 1.07 |  |  |  |  | 38.683 | 0 | 0 | 0 | 0 | 0 | 0 |  |  | 58.9317
| Реконструкция ВЛ 0, 4 кВ и ТП пгт Краснобродский | [7 empty] | 0.57 |  | 15 | деревянные опоры с ж/б приставками |  | 9 |  | 14.5823 | 14.5823 |  | 4.5205 | 9.7701 | 0.29165 |  |  |  |  | 12.605 | 14.8739 |  |  |  | 0.57 | 2012 | 15 | ж/б | СИП | 9 |  |  | да |  |  |  | ПЗ. ПЗ проекта. ССР. Сметы локальнне.Акт технического состояния | Учтены затраты на содержание ОКС 2% | 14.5823
| Реконструкция ВЛ-0,4 кВ и ТП в с.Сосновка, замена провода, опор | [7 empty] | 0.25 | 1972 | 15 |  | А-35 А-50 | 4.3 |  | 7.5925 | 7.5925 |  | 5.8462 | 1.5944 | 0.15185 |  |  |  |  | 6.563 | 7.7443 |  |  |  | 0.25 | 2012 | 15 |  | СИП | 4.3 |  |  | да |  |  |  | ПЗ. ПЗ проекта. ССР. Сметы локальнне.Акт технического состояния | Учтены затраты на содержание ОКС 2% | 7.5925
| Реконструкция ВЛ-0,4кВ п.Школьный, Прокопьевский район, Прокоп.РЭС Замена опор и провода на СИП (СИП2-А 3*95+1*95; ) | [8 empty] | 1970 | 15 | деревянные |  | 15.7 |  | 22.7289 | 22.7289 |  | 22.2743 |  | 0.45458 |  |  |  |  | 19.647 | 23.1835 |  |  |  |  | 2012 | 15 | ж/б | СИП | 15.7 | [6 empty] | ПЗ. ПЗ и ПСД проекта-аналога. Акт технического состояния. Жалобы | Учтены затраты на содержание ОКС 2% | 22.7289
| Реконструкция РС 0,4-6 кВ в Куйбышевском районе Замена опор и провода | [8 empty] | 1970 | 15 | деревянные | А-35 | 2.645 |  | 3.0437 | 3.0437 |  | 2.9828 |  | 0.060874 |  |  |  |  | 2.631 | 3.1046 |  |  |  |  | 2012 | 15 | ж/б | СИП | 2.645 |  |  | да |  |  |  | ПЗ. ПЗ и ПСД проекта-аналога проекта. Акт технического состояния. Жалобы | Учтены затраты на содержание ОКС 2% | 3.0437
| Реконструкция распредсетей ВЛ 10/0,4кВ п.Крапивино Замена опор и провода | [9 empty] | 15 |  |  | 0.638 |  | 0.99606 | 0.99606 |  | 0.97614 |  | 0.019921 |  |  |  |  | 0.861 | 1.016 | [5 empty] | 15 |  |  | 0.638 |  |  | да |  |  |  | ПЗ. ПЗ и ПСД проекта-аналога проекта. Акт технического состояния. | Учтены затраты на содержание ОКС 2% | 0.99606
| ВЛ-0,4кВ от МТП-102 по пер.Актюбинский, Виницкий Замена опор и провода на СИП | [8 empty] | 1965 | 15 | деревянные | А-25 | 0.4 |  | 0.57959 | 0.57959 |  | 0.568 |  | 0.011592 |  |  |  |  | 0.501 | 0.59118 |  |  |  |  | 2012 | 15 | ж/б | СИП | 0.4 | [6 empty] | ПЗ. ПЗ и ПСД проект проекта. Акт технического состояния. | Учтены затраты на содержание ОКС 2% | 0.57959
| ВЛ-0,4кВ от ТП № 6 в н п.Чахлово | [8 empty] | 1964 | 15 | деревянные |  | 6 |  | 8.8165 | 8.8165 |  | 8.6401 |  | 0.17633 |  |  |  |  | 7.621 | 8.9928 |  |  |  |  | 2012 | 15 | ж/б | СИП | 6 |  |  | да |  |  |  | ПЗ. ПЗ и ПСД проекта-аналога проекта. Акт технического состояния. | Учтены затраты на содержание ОКС 2% | 8.8165
| Реконструкция ВЛ-0,4кВ от КТП-250 по с.Ильинка ул.Бедарева Замена опор и провода на СИП | [9 empty] | 15 |  |  | 0.25 |  | 0.59231 | 0.59231 |  | 0.11846 | 0.35539 | 0.11846 |  |  |  |  | 0.512 | 0.60416 |  |  |  | 0.25 |  | 15 | [9 empty] | ПЗ. ПЗ и ПСД проекта-аналога проекта. Акт технического состояния. | Учтены затраты на содержание ОКС 2% | 0.59231
1.1.1.2 | Подстанции, в т. ч. |  | 0 | 0 | 0 | [8 empty] | 0 | 0 | 283.6858 | 283.6858 | 0 | 84.1195 | 186.0376 | 13.5287 | 0 | 0 | 0 | 0 |  | 0 |  |  |  | 80.3 |  |  |  |  | 0 | 0 | #REF! | #REF! | #REF! | #REF! | #REF! |  |  | #REF!
| Уровень входящего напряжения ВН |  | 0 | 0 | 0 | [8 empty] | 0 | 0 | 76.685 | 76.685 | 0 | 30.2993 | 41.137 | 5.2487 | 0 | 0 | 0 | 0 |  | 0 |  |  |  | 0 |  |  |  |  | 0 | 0 | 0 | 0 | 0 | 0 | 0 |  |  | 76.685
| Реконструкция ПС Анжерская 110/35/6 кВ | [5 empty] | 25 | [8 empty] | 54.5325 | 54.5325 |  | 24.5396 | 25.6303 | 4.3626 |  |  |  |  | 46.214 | 54.5325 |  | 25 | [9 empty] | да |  |  |  | ПЗ. ПЗ проекта. ССР. Сметы локальнне.Акт технического состояния |  | 54.5325
| ПС КФЗ-2 ЗРУ 10-кВ МВ-10 Т-2-80 Замена МВ-10 кВ на МГГ-5000 1шт. и шр-10 кВ 2шт |  |  |  |  | 1968 | 25 | [8 empty] | 4.0089 | 4.0089 |  | 1.0423 | 2.8063 | 0.16036 |  |  |  |  | 3.5 | 4.13 | 2012 | 25 | [9 empty] | да |  |  |  | ПЗ. ПЗ и ПСД проекта. . Предписание | Учтены затраты на содержание ОКС 2%, добровольное страхование-1% | 4.0089
| Монтаж защит от дуговых замыканий ПС 110/6 кВ АКЗ |  |  |  |  | 1987 | 25 | [8 empty] | 0.944 | 0.944 |  | 0.24544 | 0.6608 | 0.03776 |  |  |  |  | 0.816 | 0.96288 | 2012 | 25 | [9 empty] | да |  |  |  | ПЗ. ПЗ и ПСД проекта. . Акт технического состояния | Учтены затраты на содержание ОКС 2% | 0.944
| Замена АБ и ЗУ на ПС Нагорная | [5 empty] | 25 | [8 empty] | 3.54 | 3.54 |  | 0.9204 | 2.478 | 0.1416 |  |  |  |  | 3 | 3.54 |  | 25 | [9 empty] | да |  |  |  | ПЗ. ПЗ и ПСД проекта. . |  | 3.54
| Замена вводов 35-110кВ: ПС Темирская( 3шт), ПС Шахтовая(3 шт) |  |  |  |  | 1969 | 25 | [8 empty] | 2.124 | 2.124 |  | 0.55224 | 1.4868 | 0.08496 |  |  |  |  | 1.8 | 2.124 | 2012 | 25 | [9 empty] | да |  |  |  | ПЗ. Сметы. . Протоколы испытаний ПС Темирская, Шахтовая |  | 2.124
| Замена АБ на ПЗУ на ПС КФЗ-2, Афонинская | [5 empty] | 25 | [8 empty] | 8.1596 | 8.1596 |  | 2.1215 | 5.7117 | 0.32638 |  |  |  |  | 7.159 | 8.4476 |  | 25 | [9 empty] | да |  |  |  | ПЗ. ПЗ и ПСД проекта. . | Учтены затраты на содержание ОКС 2%, непредвиденные-1,5% | 8.1596
| Монтаж защит от дуговых коротких замыканий ПС Шахта 13, монтаж дуговых защит ПС ПРМк, ПС Мысковская |  |  |  |  | 1974 1959 1954 | 25 | [8 empty] | 3.376 | 3.376 |  | 0.87776 | 2.3632 | 0.13504 |  |  |  |  | 2.962 | 3.4952 | 2012 | 25 | [9 empty] | да |  |  |  | ПЗ. ПЗ и ПСД проекта. . | Учтены затраты на содержание ОКС 2%, непредвиденные-1,5% | 3.376
| Уровень входящего напряжения СН1 |  | 0 | 0 | 0 | [8 empty] | 0 | 0 | 207.0008 | 207.0008 | 0 | 53.8202 | 144.9005 | 8.28 | 0 | 0 | 0 | 0 |  | 0 |  |  |  | 80.3 |  |  |  |  | 0 | 0 | 0 | 0 | 0 | 0 | 0 |  |  | 207.0008
| ПС Сосновская. Замена Т-1-10 на Т-1-16 с реконструкцией маслоприемнрго устройства и ёмкостью аварийного сброса масла |  |  |  |  | 1964 | 25 | Т-1-10 | 10 | [6 empty] | 19.824 | 19.824 |  | 5.1542 | 13.8768 | 0.79296 |  |  |  |  | 17.567 | 20.7291 | 2012 | 25 | Т-1-16 | 16 | [7 empty] | да |  |  |  | ПЗ. ПЗ и ПСД проекта. | Учтены затраты на содержание ОКС 2%, непредвиденные-1,5%, добровольное страхование-1% | 19.824
| Комплексная реконструкция ПС 35/6 кВ Зиминка-1/2 (заменой силовых трансформаторов 2х10 на 2 х 25 МВА) |  |  |  |  | 1957 | 25 | ТДН 10000/35/6 2 шт | 20 | [6 empty] | 153.4581 | 153.4581 |  | 39.8991 | 107.4207 | 6.1383 |  |  |  |  | 132 | 155.76 | 2012 | 25 | ТДН 25000/35/6 2 шт | 50 | [7 empty] | да |  |  |  | ПЗ. ПЗ и ПСД проекта. | Учтены затраты на непредвиденные-1,5% | 153.4581
| Реконструкция ПС Колмогоровская 35/10 замена трансформаторов 2*2,5 нп 2*4 МВА |  |  |  |  | 1972 | 25 | ТМ-2500/35/10 2шт | 5 | [6 empty] | 21.4233 | 21.4233 |  | 5.5701 | 14.9963 | 0.85693 |  |  |  |  | 19.074 | 22.5073 | 2012 | 25 | ТМ-4000/35/10 2шт | 8 | [7 empty] | да |  |  |  | ПЗ. ПЗ и ПСД проекта. | Учтены затраты на содержание ОКС 2%, непредвиденные-3%, | 21.4233
| Реконструкция ПС 35/10 кВ Осиновская с заменой трансформатора Т-1-4 на 6,3 МВА, устройств РЗА |  |  |  |  | 1978 | 25 | ТМ-4000/35/10 | 4 | [6 empty] | 12.2953 | 12.2953 |  | 3.1968 | 8.6067 | 0.49181 |  |  |  |  | 10.947 | 12.9175 | 2012 | 25 | ТМН-6300/35/10 | 6.3 | [7 empty] | да |  |  |  | ПЗ. ПЗ и ПСД проекта. | Учтены затраты на содержание ОКС 2%, непредвиденные-3%, | 12.2953
1.1.2 | Средства учета и контроля э/э, в т. ч. |  | 0 | 0 | 0 | [8 empty] | 0 | 0 | 1.854 | 1.854 | 1.854 | 0 | 0 | 0 | 0 | 0 | 0 | 0 |  | 0 |  |  |  | 0 |  |  |  |  | 0 | 0 | #REF! | #REF! | #REF! | #REF! | #REF! |  |  | #REF!
| АИИС КУЭ розничного рынка |  | 0 | 0 | 0 | [8 empty] | 0 | 0 | 1.854 | 1.854 | 1.854 | 0 | 0 | 0 | 0 | 0 | 0 | 0 |  | 0 |  |  |  | 0 |  |  |  |  | 0 | 0 | 0 | 0 | 0 | 0 | 0 |  |  | 1.854
| Создание системы учета э/э розничного рынка: | [17 empty] | 0 | 0 | 0 |  |  |  |  | 89.197 | 105.2525 | [11 empty] | да
| 1. ПИР: организация технического учета на подстанциях; | [14 empty] | 0.94 | 0.94 | 0.94 | [20 empty] | да |  |  |  | ПЗ. Локальные сметы (7,514 т.р.). | Не представлен проект. Сметная документация не утверждена. В смете учтено не верное число тр. тока 110, 35 кВ и счетчиков-6452 т.р. Предлагается на 2012г. выделить средства на проектирование. | 0.94
| 2. ПИР:органзация АИИСКУЭ в бытовом секторе-2403 точки учета | [14 empty] | 0.914 | 0.914 | 0.914 | [20 empty] | да |  |  |  | ПЗ. Локальные сметы (32828 т.р.). ТЗ. Перечень потребителей. Расчет стоимости учета ээ на 2012г., выполненный РСК | Не представлен проект. Сметная документация не утверждена. Не представлен договор, в соответствии с которым выполнен сметный расчет. В смете учтено 1801 счетчиков. Предлагается на 2012г. выделить средства на проектирование. | 0.914
1.1.3 | ПИР для строительства будущих лет, в.т.ч.: |  | 0 | 0 | 0 | [8 empty] | 0 | 0 | 30.5227 | 30.5227 | 29.9122 | 0 | 0 | 0.61045 | 0 | 0 | 0 | 0 |  | 0 |  |  |  | 0 |  |  |  |  | 0 | 0 | 0 | 0 | 0 | 0 | 0 |  |  | 30.5227
| ПИР Здание управления "Строителей 43" Реконструкция сетей отопления | [14 empty] | 0.56918 | 0.56918 | 0.55779 |  |  | 0.011384 |  |  |  |  | 0.492 | 0.58056 | [15 empty] | ПЗ. Смета на проектирование, акт техн. состояния | Учтены затраты на содержание ОКС 2%, | 0.56918
| ПИР Реконструкция сетей 0,4-6 кВ Орджонекидзевского и Куйбышевского р-ов.(Замена опор и голого провода на СИП) | [14 empty] | 3.2265 | 3.2265 | 3.162 |  |  | 0.06453 |  |  |  |  | 2.789 | 3.291 | [11 empty] | да |  |  |  | ПЗ. Смета на проектирование, жалобы потребителей | Учтены затраты на содержание ОКС 2%, | 3.2265
| ПИР Реконструкция РП 6 кВ Орджонекидзевского( РП-3, РП-9, РП-10, ЦРП-17, РП-28, РП-20, РП-33, РП-32) и Куйбышевского р-ов (ЦРП-23, РП-14, РП-12) | [14 empty] | 15.3088 | 15.3088 | 15.0026 |  |  | 0.30618 |  |  |  |  | 13.233 | 15.6149 | [15 empty] | ПЗ. Смета на проектирование, акт техн. Состояния, жалобы потребителей | Учтены затраты на содержание ОКС 2%, | 15.3088
| ПИР Создание центров автоматизированного сбора технологической информации и диспетчерского управления в РЭС филиала: Юргинский,Яшкинский,Беловский | [14 empty] | 0.78667 | 0.78667 | 0.77093 |  |  | 0.015733 |  |  |  |  | 0.68 | 0.8024 | [13 empty] | да |  | ПЗ. Смета на проектирование | Учтены затраты на содержание ОКС 2%, | 0.78667
| ПИР Реконструкция РС в н.п.Алаево Юргинского р-на | [14 empty] | 1.4148 | 1.4148 | 1.3865 |  |  | 0.028297 |  |  |  |  | 1.223 | 1.4431 | [11 empty] | да |  |  |  | ПЗ. Смета на проектирование | Учтены затраты на содержание ОКС 2%, | 1.4148
| ПИР ВЛ 0,4 кВ реконструкция с применением СИП д. Сутункин брод, Кемеровского района | [14 empty] | 0.56571 | 0.56571 | 0.55439 |  |  | 0.011314 |  |  |  |  | 0.489 | 0.57702 | [15 empty] | ПЗ. Смета на проектирование | Учтены затраты на содержание ОКС 2%, | 0.56571
| ПИР ВЛ 0,4 кВ реконструкция с применением СИП д. З-Горка, Юргинского района | [14 empty] | 0.45696 | 0.45696 | 0.44782 |  |  | 0.0091392 |  |  |  |  | 0.395 | 0.4661 | [15 empty] | ПЗ. Смета на проектирование | Учтены затраты на содержание ОКС 2%, | 0.45696
| ПИР ВЛ 0,4 кВ реконструкция с применением СИП д. Любаровка, Юргинского района | [14 empty] | 1.2297 | 1.2297 | 1.2052 |  |  | 0.024595 |  |  |  |  | 1.063 | 1.2543 | [15 empty] | ПЗ. Смета на проектирование | Учтены затраты на содержание ОКС 2%, | 1.2297
| ПИР ВЛ 0,4 кВ реконструкция с применением СИП д.Колба, Тисульского района | [14 empty] | 1.5132 | 1.5132 | 1.4829 |  |  | 0.030264 |  |  |  |  | 1.308 | 1.5434 | [15 empty] | ПЗ. Смета на проектирование | Учтены затраты на содержание ОКС 2%, | 1.5132
| ПИР Реконструкция РС в н.п. Пугачи Кемеровского района | [14 empty] | 3.3214 | 3.3214 | 3.2549 |  |  | 0.066427 |  |  |  |  | 2.871 | 3.3878 | [11 empty] | да |  |  |  | ПЗ. Смета на проектирование | Учтены затраты на содержание ОКС 2%, | 3.3214
| ПИР Реконструкция РС в н.п. Подьяково Кемеровского района | [14 empty] | 2.1298 | 2.1298 | 2.0872 |  |  | 0.042596 |  |  |  |  | 1.841 | 2.1724 | [11 empty] | да |  |  |  | ПЗ. Смета на проектирование | Учтены затраты на содержание ОКС 2%, | 2.1298
1.1.4 | Прочие производственные и хозяйственные объекты |  | 0 | 0 | 0 | [7 empty] | 0 | 0 | 0 | 42.7908 | 42.7908 | 1.8081 | 1.4839 | 39.4115 | 0.070261 | 0 | 0 | 0 | 0 |  | 0 |  |  |  | 0 | 0 | 0 | 0 | 0 | 0 | 0 | #REF! | #REF! | #REF! | #REF! | #REF! |  |  | #REF!
| Здания |  | 0 | 0 | 0 | [8 empty] | 0 | 0 | 1.668 | 1.668 | 0 | 1.4839 | 0.1508 | 0.033361 | 0 | 0 | 0 | 0 |  | 0 |  |  |  | 0 |  |  |  |  | 0 | 0 | 0 | 0 | 0 | 0 | 0 |  |  | 1.668
| Реконструкция Кондомского РЭС(наружное ограждение,монтаж здания проходной)(Реконструкция здания гаража,благоустройство территории,монтаж ОПС в зданиях,периметральное освещение,периметральная сигнализация,автоматический шлагбаум) | [14 empty] | 0.16 | 0.16 |  | 0.1568 |  | 0.0032 |  |  |  |  | 22.897 | 27.0185 | [15 empty] | ПЗ, акт техн. состояния, ПЗ к проекту, ССР выполненный РСК, договор на ПИР, смета на ПИР | отсутствует обоснование стоимости мероприятия. Предлагается на 2012г. выделить средства на проектирование. | 0.16
| Монтаж оборудования погодного регулирования в тепловом узле здания г.Кемерово, ул. Кузбасская, 37А, ул. Сарыгина, 11а | [14 empty] | 1.508 | 1.508 |  | 1.3271 | 0.1508 | 0.030161 |  |  |  |  | 1.278 | 1.508 | [11 empty] | да |  |  |  | ПЗ, сметы |  | 1.508
| Машины и оборудование (кроме подстанций) |  | 0 | 0 | 0 | [8 empty] | 0 | 0 | 2.8459 | 2.8459 | 0 | 0 | 2.8459 | 0 | 0 | 0 | 0 | 0 |  | 0 |  |  |  | 0 |  |  |  |  | 0 | 0 | 0 | 0 | 0 | 0 | 0 |  |  | 2.8459
| Создание систем защиты информационных систем | [14 empty] | 0.47436 | 0.47436 |  |  | 0.47436 | [5 empty] | 0.402 | 0.47436 | [15 empty] | Служебная записка, протокол конкурсной комиссии МРСК, коммерческое предложение, заявка в конкурсную комиссию |  | 0.47436
| Создание систем защиты информационных систем | [14 empty] | 0.09204 | 0.09204 |  |  | 0.09204 | [5 empty] | 0.078 | 0.09204 | [15 empty] | Служебная записка, протокол конкурсной комиссии МРСК, коммерческое предложение, заявка в конкурсную комиссию |  | 0.09204
| Модернизация ЦОД | [14 empty] | 2.2795 | 2.2795 |  |  | 2.2795 | [5 empty] | 2 | 2.36 | [15 empty] | ПЗ. ПЗ и ПСД проекта. | Учтены затраты на содержание ОКС 2%, непредвиденные-1,5%, | 2.2795
| Транспортные средства |  | 0 | 0 | 0 | [8 empty] | 0 | 0 | 36.4148 | 36.4148 | 0 | 0 | 36.4148 | 0 | 0 | 0 | 0 | 0 |  | 0 | [17 empty] | 36.4148
| Транспортные средства | [14 empty] | 36.4148 | 36.4148 |  |  | 36.4148 | [5 empty] | 30.86 | 36.4148 | [15 empty] | ПЗ. Обоснование стоимости мероприятия |  | 36.4148
| ПИР для строительства будущих лет, в.т.ч.: |  | 0 | 0 | 0 | [8 empty] | 0 | 0 | 1.862 | 1.782 | 1.8081 | 0 | 0 | 0.0369 | 0 | 0 | 0 | 0 |  | 0 |  |  |  | 0 |  |  |  |  | 0 | 0 | 0 | 0 | 0 | 0 | 0 |  |  | 1.862
| ПИР ПС Спутник г.Кемерово д Андреевка Установка периметральной сигнализации,видеонаблюдение | [14 empty] | 0.09204 | 0.09204 | 0.09016 |  |  | 0.00184 |  |  |  |  | 0.078 | 0.09204 | [15 empty] | ПЗ, сметы |  | 0.09204
| ПИР Реконструкция гаража Мариинского РЭС | [14 empty] | 1.77 | 1.753 | 1.7179 |  |  | 0.03506 |  |  |  |  | 1.5 | 1.77 | [15 empty] | ПЗ, сметы |  | 1.77
2 | Новое строительство и расширение, в.т.ч.: |  | 0 | 0 | 0 | [8 empty] | 0 | 0 | 0.27258 | 0.272 | 0.26631 | 0 | 0 | 0.0058352 | 0 | 0 | 0 | 0 |  | 0 |  |  |  | 0 |  |  |  |  | 0 | 0 | #REF! | #REF! | #REF! | #REF! | #REF! |  |  | #REF!
2.1 | Капитальные вложения в основные средства, в т.ч. |  | 0 | 0 | 0 | 0 | 0 | 0 | 0 | 0 | 0 | 0 | 0 | 0 | 0 | 0.27258 | 0.272 | 0.26631 | 0 | 0 | 0.0058352 | 0 | 0 | 0 | 0 |  | 0 |  |  |  | 0 |  |  |  |  | 0 | 0 | #REF! | #REF! | #REF! | #REF! | #REF! |  |  | #REF!
2.1.1 | ПИР для строительства будущих лет, в.т.ч.: |  | 0 | 0 | 0 | [8 empty] | 0 | 0 | 0.27258 | 0.272 | 0.26631 | 0 | 0 | 0.0058352 | 0 | 0 | 0 | 0 |  | 0 | [17 empty] | 0.27258
| ПИР ПС Рудничная г.Кемерово Реконструкция ограждения | [14 empty] | 0.118 | 0.117 | 0.11529 |  |  | 0.002 |  |  |  |  | 0.1 | 0.118 | [15 empty] | ПЗ. Смета |  | 0.118
| ПИР ПС Космическая г.Кемерово Монтаж периметральной сигнализации | [14 empty] | 0.06254 | 0.06254 | 0.061102 |  |  | 0.002 |  |  |  |  | 0.053 | 0.06254 | [15 empty] | ПЗ. Смета |  | 0.06254
| ПИР ПС Весеняя Кемеровский р-он с.Ягуново Монтаж ОПС ,установка периметральной сигнализации | [14 empty] | 0.09204 | 0.09204 | 0.089924 |  |  | 0.0018352 |  |  |  |  | 0.078 | 0.09204 | [15 empty] | ПЗ. Смета |  | 0.09204
| Прочее новое строительство для технологического присоединения потребителей | [15 empty] | 200.461 | 20.0461 | 60.1383 | 120.2766 | 0
| Строительство ВЛ-10 кВ L=0,8 км; КЛ-0,4 кВ L=0,7 км, ТП 160 кВА для электроснабжения жилого дома №36/49 г.Междуреченске, Западный район, квартал 49 | [15 empty] | 1.964 | 0.1964 | 0.5892 | 1.1784 | 0 | [6 empty] | 2012 | 25 | ТМ-160 1шт. | 0.16 | 2012 | 25 | ж/б | СИП3, ААБЛУ | 1.5
| Строительство ВЛ-10 кВ L=0,8 км; ВЛ-0,4 кВ L=2,5 км, ТП 1000 кВА для электроснабжения комплексной малоэтажной застройки (28 участков), Промышленновский район, пгт.Промышленная, микрорайон "Южный-2", ул.Согласие; комплексной малоэтажной застройки (14 участков), Промышленновский район, пгт.Промышленная, микрорайон "Южный-2", ул.Новоселов | [15 empty] | 14.57 | 1.457 | 4.371 | 8.742 | 0 | [6 empty] | 2012 | 25 | ТМ-1000 1шт. | 1 | 2012 | 25 | ж/б | СИП3, СИП4 | 3.2
| Строительство ВЛ-10 кВ L=0,25 км; ВЛ-0,4 кВ L=0,6 км, ТП 100 кВА для электроснабжения малоэтажной жилой застройки (3 участка), Прокопьевский район, п.Школьный, ул.Березовая, 1,1А,б/н | [15 empty] | 0.786 | 0.0786 | 0.2358 | 0.4716 | 0 | [6 empty] | 2012 | 25 | ТМ-100 1шт. | 0.1 | 2012 | 25 | ж/б | СИП3, СИП4 | 0.85
| Строительство ВЛ-10 кВ L=0,1 км; ВЛ-0,4 кВ L=0,7 км, ТП 100 кВА для электроснабжения малоэтажной жилой застройки (4 участка), Прокопьевский район, п.Школьный, пер.Энтузиастов, 8,10,12,14 | [15 empty] | 1.025 | 0.1025 | 0.3075 | 0.615 | 0 | [6 empty] | 2012 | 25 | ТМ-100 1шт. | 0.1 | 2012 | 25 | ж/б | СИП3, СИП4 | 0.8
| Строительство ВЛ-10 кВ L=0,3 км; ВЛ-0,4 кВ L=1,5 км, ТП 400 кВА для электроснабжения комплексной малоэтажной застройки (16 участков), Прокопьевский район, п.Свободный, ул.Березовая | [15 empty] | 2.049 | 0.2049 | 0.6147 | 1.2294 | 0 | [6 empty] | 2012 | 25 | ТМ-400 1шт. | 0.4 | 2012 | 25 | ж/б | СИП3, СИП4 | 1.8
| Строительство ВЛ-10 кВ L=0,6 км; ВЛ-0,4 кВ L=1,7 км, ТП 630 кВА для электроснабжения комплексной малоэтажной застройки (28 участков), Прокопьевский район, п.Свободный, ул.Дорожная; комплексной малоэтажной застройки (28 участков), Прокопьевский район, п.Свободный, ул.Дружбы | [15 empty] | 2.845 | 0.2845 | 0.8535 | 1.707 | 0 | [6 empty] | 2012 | 25 | ТМ-630 1шт. | 0.63 | 2012 | 25 | ж/б | СИП3, СИП4 | 2.3
| Строительство ВЛ-0,4 кВ L=0,65 км для электроснабжения малоэтажной жилой застройки (5 участков), Прокопьевский район, п.Школьный, ул.Центральная, 1-5 | [15 empty] | 0.864 | 0.0864 | 0.2592 | 0.5184 | 0 | [10 empty] | 2012 | 25 | ж/б | СИП4 | 0.65
| Строительство ВЛ-10 кВ L=0,12 км; ВЛ-0,4 кВ L=0,6 км, ТП 250 кВА для электроснабжения пяти 2-х квартирных жилых домов, Прокопьевский район, п.Калачево, ул.Майская,1-5 | [15 empty] | 1 | 0.1 | 0.3 | 0.6 | 0 | [6 empty] | 2012 | 25 | ТМ-250 1шт. | 0.25 | 2012 | 25 | ж/б | СИП3, СИП4 | 0.72
| Строительство ВЛ-10 кВ L=0,4 км; ВЛ-0,4 кВ L=1,5 км, ТП 630 кВА для электроснабжения двадцати 2-х квартирных жилых домов, Прокопьевский район, п.Октябрьский, ул.Звездная,1-20 | [15 empty] | 2.364 | 0.2364 | 0.7092 | 1.4184 | 0 | [6 empty] | 2012 | 25 | ТМ-630 1шт. | 0.63 | 2012 | 25 | ж/б | СИП3, СИП4 | 1.9
| Строительство ВЛ-10 кВ L=0,3 км; ВЛ-0,4 кВ L=0,8 км, ТП 160 кВА для электроснабжения Малоэтажная жилая застройка (8 участков), Прокопьевский район, с.Лучшево, ул.Садовая | [15 empty] | 1.598 | 0.1598 | 0.4794 | 0.9588 | 0 | [6 empty] | 2012 | 25 | ТМ-160 1шт. | 0.16 | 2012 | 25 | ж/б | СИП3, СИП4 | 1.1
| Строительство ВЛ-10 кВ L=0,4 км; ВЛ-0,4 кВ L=0,5 км, ТП 100 кВА для электроснабжения малоэтажной жилой застройки (3 участка), Прокопьевский район, с.Лучшево, пер.Садовый, 1-3 | [15 empty] | 0.806 | 0.0806 | 0.2418 | 0.4836 | 0 | [6 empty] | 2012 | 25 | ТМ-100 1шт. | 0.1 | 2012 | 25 | ж/б | СИП3, СИП4 | 0.9
| Строительство ВЛ-10 кВ L=0,3 км; ВЛ-0,4 кВ L=1,2 км, ТП 250 кВА для электроснабжения комплексной малоэтажной застройки (14 участков), Прокопьевский район, с.Лучшево, ул.Александровская, б/н | [15 empty] | 2.388 | 0.2388 | 0.7164 | 1.4328 | 0 | [6 empty] | 2012 | 25 | ТМ-250 1шт. | 0.25 | 2012 | 25 | ж/б | СИП3, СИП4 | 1.5
| Строительство ВЛ-10 кВ L=1,0 км; ВЛ-0,4 кВ L=0,4 км, ТП 100 кВА для электроснабжения малоэтажной жилой застройки (3 участка), Прокопьевский район, п.Ясная Поляна, ул.Центральная | [15 empty] | 1.1 | 0.11 | 0.33 | 0.66 | 0 | [6 empty] | 2012 | 25 | ТМ-100 1шт. | 0.1 | 2012 | 25 | ж/б | СИП3, СИП4 | 1.4
| Строительство ВЛ-10 кВ L=0,3 км; ТП 400 кВА для электроснабжения двух трехэтажных 24-х квартирных жилых дома, Прокопьевский район, п.Трудармейский, ул.Советская | [15 empty] | 0.784 | 0.0784 | 0.2352 | 0.4704 | 0 | [6 empty] | 2012 | 25 | ТМ-400 1шт. | 0.4 | 2012 | 25 | ж/б | СИП3 | 0.3
| Строительство ВЛ-0,4 кВ L=0,35 км для электроснабжения малоэтажной жилой застройки (5 участков), Прокопьевский район, с.Иганино, ул.Заречная | [15 empty] | 0.465 | 0.0465 | 0.1395 | 0.279 | 0 | [10 empty] | 2012 | 25 | ж/б | СИП4 | 0.35
| Строительство ВЛ-10 кВ L=0,2 км; ТП 250 кВА для электроснабжения 38 квартирного 5-этажного жилого дома, пгт.Краснобродский, ул.Западная, 13 | [15 empty] | 0.63 | 0.063 | 0.189 | 0.378 | 0 | [6 empty] | 2012 | 25 | ТМ-250 1шт. | 0.25 | 2012 | 25 | ж/б | СИП3 | 0.2
| Строительство КЛ-10 кВ L=0,35 км; КЛ-0,4 кВ L=0,2 км, ТП 160 кВА для электроснабжения здания автосалона, г.Новокузнецк, Куйбышевский район, ул.Димитрова, (западнее АЗС по ул. Димитрова, 5) | [15 empty] | 1.142 | 0.1142 | 0.3426 | 0.6852 | 0 | [6 empty] | 2012 | 25 | ТМ-160 1шт. | 0.16 | 2012 | 25 |  | ААБЛУ | 0.55
| Строительство ВЛ-10 кВ L=0,95 км; ВЛ-0,4 кВ L=0,4 км, ТП 100 кВА для электроснабжения жилого дома, г.Белово, пгт.Инской, ул.Фасадная, 4 | [15 empty] | 1.414 | 0.1414 | 0.4242 | 0.8484 | 0 | [6 empty] | 2012 | 25 | ТМ-100 1шт. | 0.1 | 2012 | 25 | ж/б | СИП3, СИП4 | 1.35
| Строительство КЛ-10 кВ L=1,4 км; КТП 2×630 кВА - 3 шт. для электроснабжения зданий торгового центра и ЗАГСа, г.Новокузнецк, Ермакова, д. 48, корп. А | [15 empty] | 7.154 | 0.7154 | 2.1462 | 4.2924 | 0 | [6 empty] | 2012 | 25 | ТМ-630 6шт. | 3.78 | 2012 | 25 |  | ААБЛУ | 1.4
| Строительство КЛ-10 кВ L=3,0 км; КТП 2×630 кВА - 5 шт. для электроснабжения Национального аэромобильного спасательного учебно-тренировочного центра подготовки горноспасателей и шахтеров, Новокузнецкий р-н, Новоильинский район, квартал 13 | [15 empty] | 14.591 | 1.4591 | 4.3773 | 8.7546 | 0 | [6 empty] | 2012 | 25 | ТМ-630 10шт. | 6.3 | 2012 | 25 |  | ААБЛУ | 5
| Строительство ВЛ-10 кВ L=0,17 км; КТП 2×160 кВА для электроснабжения газовой котельной, Кемеровский р-н, п. Ясногорский, ул. Центральная | [15 empty] | 1.694 | 0.1694 | 0.5082 | 1.0164 | 0 | [6 empty] | 2012 | 25 | ТМ-160 2шт. | 0.32 | 2012 | 25 | ж/б | СИП3 | 0.17
| Строительство ВЛ-10 кВ L=0,18 км; КТП 2×100 кВА для электроснабжения 40-квартирного жилого дома, Кемеровский р-н, п. Ясногорский, ул. Центральная | [15 empty] | 2.141 | 0.2141 | 0.6423 | 1.2846 | 0 | [6 empty] | 2012 | 25 | ТМ-100 2шт. | 0.2 | 2012 | 25 | ж/б | СИП3 | 0.18
| Строительство ВЛ-0,4 кВ L=0,30 км для электроснабжения многоквартирного жилого дома, Кемеровский р-н, п. Звездный, ул. Школьная | [15 empty] | 2.485 | 0.2485 | 0.7455 | 1.491 | 0 | [6 empty] | 2012 | 25 |  |  | 2012 | 25 | ж/б | СИП4 | 0.3
| Строительство ВЛ-10 кВ L=2,0 км; КТП 40 кВА для электроснабжения электроустановки АЗС, Новокузнецкий р-н, шоссе Ильинское | [15 empty] | 6.803 | 0.6803 | 2.0409 | 4.0818 | 0 | [6 empty] | 2012 | 25 | ТМ-40 1шт. | 0.04 | 2012 | 25 | ж/б | СИП3 | 2
| Строительство ВЛ-10 кВ L=0,7 км; ТП 63 кВА для электроснабжения станции ТО и автомагазина, Беловский р-н, в границах колхоза Вишневской сельской территории | [15 empty] | 0.765 | 0.0765 | 0.2295 | 0.459 | 0 | [6 empty] | 2012 | 25 | ТМ-63 1шт. | 0.063 | 2012 | 25 | ж/б | СИП3 | 2
| Строительство ВЛ-35 кВ L=4,0 км; ВЛ-0,4 кВ = 2 км; КТП 630 кВА (35/0,4 кВ) для электроснабжения жилых домов, Таштагольский район, п. Парнагол | [15 empty] | 26.184 | 2.6184 | 7.8552 | 15.7104 | 0 | [6 empty] | 2012 | 25 | ТМН-630 1шт. | 0.63 | 2012 | 25 | ж/б | СИП3, СИП4 | 6
| Строительство КЛ-10 кВ L=2,0 км; КЛ-0,4 кВ = 7 км; КТП 2×630 кВА - 3 шт. для электроснабжения здания бытового обслуживания, ресторана, кафе на 120 мест, универсаьного спортивного зала, общественного здания, детского сада на 100 мест, многоквартирного жилого дома с гаражом, индивидуального блокированного жилого дома -29 шт., индивидуальных жилых домов - 59 шт., Кемеровский район, п. Металлплощадка, примерно в 750 м на восток от г. Кемерово | [15 empty] | 77.654 | 7.7654 | 23.2962 | 46.5924 | 0 | [6 empty] | 2012 | 25 | ТМ-630 6шт. | 3.78 | 2012 | 25 |  | ААБЛУ | 9
| Строительство ВЛ-10 кВ L=0,30 км; КЛ-0,4 кВ = 0,03 км; КТП 160 кВА для электроснабжения электроустановок цеха по деревообработке, Кемеровский р-н, с. Мазурово, ул. Школьная, в 500 м по направлению на северо-восток от здания (школы) | [15 empty] | 2.294 | 0.2294 | 0.6882 | 1.3764 | 0 | [6 empty] | 2012 | 25 | ТМ-160 1шт. | 0.16 | 2012 | 25 | ж/б | СИП3, ААБЛУ | 0.33
| Строительство КЛ-10 кВ L=0,35 км; КЛ-0,4 кВ L=0,2 км, ТП 160 кВА для электроснабжения индивидуального жилого дома -35 зданий, Кемеровский р-н, примерно в 1,5 км на северо-восток от п. Металлплощадка | [15 empty] | 19.257 | 1.9257 | 5.7771 | 11.5542 | 0 | [6 empty] | 2012 | 25 | ТМ-160 1шт. | 0.16 | 2012 | 25 |  | ААБЛУ | 0.55
| Строительство ВЛ-10 кВ от опоры № 2А/22 ф. 10-3-М до КТП № б/н 10/0,4 кВ 2х100 кВА протяженностью 100 м; строительство ВЛ-10 кВ от опоры № 14 ф. 10-4-Р до КТП № б/н 10/0,4 кВ 2х100 кВА протяженностью 800 м; установка 2-х линейных разъединителей на первых опорах отпаек к КТП № б/н 10/0,4 кВ 2х100 кВА; строительство КТП № б/н 10/0,4 кВ 2х100 кВА для электроснабжения электроустановок 30-квартирного жилого дома, расположенного по адресу: Кемеровская область, Мариинский район, п. Калининский, ул. Студенческая 4А | [15 empty] | 1.645 | 0.1645 | 0.4935 | 0.987 | 0 | [6 empty] | 2012 | 25 | ТМ-100 2 шт. | 0.2 | 2012 | 25 | ж/б | А-35 | 0.9

## приложение 1.2 (hidden)
Стоимость основных этапов работ по реализации инвестиционной программы компании на 2012 год в рамках тарифного решения млн. руб. с НДС
№№ | Наименование объекта* | Технические характеристики реконструируемых объектов | [13 empty] | Плановый объем финансирования, млн. руб.** |  |  |  |  | Технические характеристики созданных объектов |  |  |  | Плановый объем освоения, млн. руб. без НДС | Плановый объем освоения, млн. руб. с НДС | [10 empty] | Оплата процентов за привлеченные кредитные ресурсы | Объект направлен на энергосбережение и повышение энергетической эффективности (Да/Нет) | Создание систем противоаварийной и режимной автоматики (Да/Нет) | Создание систем телемеханики и связи (Да/Нет) | Установка устройств регулирования напряжения и компенсации реактивной мощности (Да/Нет)
|  | Генерирующие объекты |  |  |  | Подстанции |  |  |  | Линии электропередачи |  |  |  |  | Иные объекты | [5 empty] | Генерирующие объекты | [5 empty] | Подстанции |  |  |  | Линии электропередачи |  |  |  |  | Иные объекты
| ВСЕГО, | год ввода в эксплуатацию | Нормативный срок службы, лет | мощность, МВт | тепловая энергия, Гкал/час | год ввода в эксплуатацию | Нормативный срок службы, лет | Количество и марка силовых трансформаторов, шт | Мощность, МВА | год ввода в эксплуа-тацию | Нормативный срок службы, лет | Тип опор | Марка кабеля | протяженность, км |  | Всего | ПИР | СМР | оборудование и материалы | прочие | год ввода в эксплуатацию | Нормативный срок службы, лет | мощность, МВт | тепловая энергия, Гкал/час |  |  | год ввода в эксплуатацию | Нормативный срок службы, лет | Количество и марка силовых трансформаторов, шт | Мощность, МВА | год ввода в эксплуа-тацию | Нормативный срок службы, лет | Тип опор | Марка кабеля | протяженность, км | [6 empty] | Обоснования | Замечания | Стоимость по мнению экспертов (с НДС)
| Итого, по ОАО "МРСК Сибири" |  | 0 | 0 | 0 | [8 empty] | 129.203 | 3 | 932.5298 | 44.2134 | 465.3414 | 345.7172 | 77.2577 | 0 | 0 | 0 | 0 | 879.761 | 1038.118 |  |  |  | 131.853 |  |  |  |  | 157.573 | 3 | 0 | 0 | 0 | 0 | 0 |  |  | 578.1151
1 | Техническое перевооружение и реконструкция, в.т.ч.: |  | 0 | 0 | 0 | [8 empty] | 129.203 | 3 | 856.366 | 33.5099 | 463.1182 | 334.9472 | 24.7907 | 0 | 0 | 0 | 0 | [5 empty] | 129.46 |  |  |  |  | 111.273 | 3 | 0 | 0 | 0 | 0 | 0 |  |  | 578.1151
1.1 | Капитальные вложения в основные средства, в т.ч. |  | 0 | 0 | 0 | [8 empty] | 129.203 | 3 | 856.366 | 33.5099 | 463.1182 | 334.9472 | 24.7907 | 0 | 0 | 0 | 0 | [5 empty] | 129.46 |  |  |  |  | 111.273 | 3 | 0 | 0 | 0 | 0 | 0 |  |  | 578.1151
1.1.1 | Электросетевые объекты, в т.ч. |  | 0 | 0 | 0 | [8 empty] | 129.203 | 3 | 647.4465 | 0 | 387.8551 | 237.9631 | 21.6284 | 0 | 0 | 0 | 0 | [5 empty] | 129.46 |  |  |  |  | 111.273 | 3 | 0 | 0 | 0 | 0 | 0 |  |  | 503.0396
1.1.1.1 | Электрические линии, в т.ч. |  | 0 | 0 | 0 | [8 empty] | 129.203 | 3 | 245.2733 | 0 | 230.4157 | 9.8831 | 4.9745 | 0 | 0 | 0 | 0 | [5 empty] | 9.16 |  |  |  |  | 111.273 | 3 | 0 | 0 | 0 | 0 | 0 |  |  | 219.3538
| воздушные линии, в т.ч. |  | 0 | 0 | 0 | [8 empty] | 129.203 | 3 | 245.2733 | 0 | 230.4157 | 9.8831 | 4.9745 | 0 | 0 | 0 | 0 | [5 empty] | 9.16 |  |  |  |  | 111.273 | 3 | 0 | 0 | 0 | 0 | 0 |  |  | 219.3538
| ВЛЭП 110-220 кВ (ВН) |  | 0 | 0 | 0 | [8 empty] | 15.6 | 0 | 74.1086 | 0 | 72.6264 | 0 | 1.4822 | 0 | 0 | 0 | 0 | [5 empty] | 0 |  |  |  |  | 9.7 | 0 | 0 | 0 | 0 | 0 | 0 |  |  | 50.2514
| ВЛ 110 кВ ЗСМК - ПС Кузнецкая - 1,2 (ЗС-К-1,2) с отпайкой на ПС Опорная 19 Замена опор, провода | [9 empty] | 15 | металлические | AC 185 | 14.1 |  | 48.7886 |  | 47.8128 |  | 0.97577 |  |  |  |  | 42.849 | 50.5618 |  |  |  |  | 2012 | 15 | металлические | ACCR 257-Т16 | 8.2 | [6 empty] | Проектная смета. Укрупненный СР (198). Смета. ПЗ. Протокол совещания | Учтены затраты на содержание ОКС 2% | 49.5704
| Реконструкция сетей ВЛ 110 кВ оп.7.8.9.10 Мыски-Междуреченск 1-2 | [8 empty] | 1953 | 15 | металлические | АС-150 | 1.5 |  | 25.32 |  | 24.8136 |  | 0.5064 |  |  |  |  | 21.523 | 25.3971 |  |  |  |  | 2012 | 15 | металлические | АС-150 | 1.5 |  |  | да |  |  |  | Укрупненный расчет стоимости лота.ПЗ. ПЗ аналогичного проекта. Обращение АКО. Договор и смета на проектные работы | Расчет стоимости не утвержден. Отсутствуют локальные нет обоснования технической необходимости и стоимости. Предлагается на 2012г. выделить средства на проектирование. | 0.681
[26 empty] | 0 | [17 empty] | 0
[26 empty] | 0 | [17 empty] | 0
[26 empty] | 0 | [17 empty] | 0
[26 empty] | 0 | [17 empty] | 0
[26 empty] | 0 | [17 empty] | 0
[26 empty] | 0 | [17 empty] | 0
[26 empty] | 0 | [17 empty] | 0
[26 empty] | 0 | [17 empty] | 0
[26 empty] | 0 | [17 empty] | 0
| ВЛЭП 35 кВ (СН1) |  | 0 | 0 | 0 | [8 empty] | 59.99 | 3 | 105.423 | 0 | 103.3146 | 0 | 2.1085 | 0 | 0 | 0 | 0 |  | 0 |  |  |  | 0 |  |  |  |  | 30.65 | 3 | 0 | 0 | 0 | 0 | 0 |  |  | 99.2454
| ВЛ-35 кВ Берикульская-Симбирская М-3 (замена деревянных-дефектных опор на ж/б и металлические опоры. Замена провода АС-35 на АС-95) | [8 empty] | 1966 | 15 | деревянные опоры с Ж/Б приставками | АС-35 | 18.79 |  | 71.518 |  | 70.0876 |  | 1.4304 |  |  |  |  | 60.794 | 71.7369 |  |  |  |  | 2012 | 15 | ж/б | АС-95 | 18.79 |  |  | да |  |  |  | ПЗ. ПЗ проекта. ССР. Акт технического состояния | Учтены затраты на содержание ОКС 2%, непредвиденные-1,5% | 69.2909
| Реконструкция фундаментов на заболоченной местности ВЛ-35 кВ Б-25-26 оп.№26, Б-21-23 оп.№5,6 | [8 empty] | 1957 | 15 | металлические |  |  | 3 | 16.2931 |  | 15.9673 |  | 0.32586 |  |  |  |  | 13.85 | 16.343 |  |  |  |  | 2012 | 15 | металлические |  |  | 3 |  | да |  |  |  | ПЗ. ПЗ проекта. ССР. Сметы локальнне.Акт технического состояния | Затраты в ССР не соответствуют затратам в титуле. Учтены затраты на непредвиденные-1,5% | 12.2887
| ВЛ-35 кВ А-12,А-22 Анжерская-Сибирская-Водозабор (замена провода на одной цепи АС-70 на АС-120 и грозотроса ) | [8 empty] | 1954 | 15 | металлические | АС-70 | 41.2 |  | 17.6119 |  | 17.2596 |  | 0.35224 |  |  |  |  | 14.971 | 17.6658 |  |  |  |  | 2012 | 15 | металлические | АС-120 | 11.86 |  |  | да |  |  |  | ПЗ. ПЗ проекта. Перечеть реконструируемых участков линии. |  | 17.6658
0
0
0
0
0
0
| ВЛЭП 1-20 кВ (СН2) |  | 0 | 0 | 0 | [8 empty] | 14.68 | 0 | 11.2817 | 0 | 10.4376 | 0.62161 | 0.22257 | 0 | 0 | 0 | 0 |  | 0 |  |  |  | 0.16 |  |  |  |  | 8.51 | 0 | 0 | 0 | 0 | 0 | 0 |  |  | 10.9253
| Реконструкция сетей 10 (6)/0,4 Технологическое присоединение жилых домов ООО "НДСК" | [9 empty] | 15 |  |  |  |  | 0.153 |  | 0.153 | [7 empty] | 0 | [5 empty] | 15 | [11 empty] | 0
| Реконструкция РС в н.п. Шалай Юргинского района Замена провода,опор | [7 empty] | 0.16 | 1968 | 15 | деревянные |  | 3.46 |  | 5.5197 |  | 4.8573 | 0.55197 | 0.11039 |  |  |  |  | 4.692 | 5.5366 |  |  |  | 0.16 | 2012 | 15 | ж/б | СИП | 3.46 |  |  | да |  |  |  | ПЗ. ПЗ и ПСД проекта-аналога проекта. Акт технического состояния, ССР проекта | Учтены затраты на содержание ОКС 2% | 5.4114
| Реконструкция ВЛ 10кВ Ф 10-9-П ПС Кожевниковская Замена опор,провода на СИП | [8 empty] | 1971 | 15 |  | AC-35 | 7.57 |  | 0.69643 |  | 0.61286 | 0.069643 | 0.013929 |  |  |  |  | 0.592 | 0.69856 |  |  |  |  | 2012 | 15 |  | СИП | 1.4 | [6 empty] | ПЗ. ПЗ проекта. ССР. Акт технического состояния | Учтены затраты на содержание ОКС 2% | 0.68277
| Реконструкция ВЛ-10 кВ от ПС Гурьевская 110/35/10 кВ (Ф 10-15-С) Замена опор и провода на СИП | [8 empty] | 1978 | 15 | деревянные опоры с ж/б приставками | А-50 | 3.65 |  | 4.9126 |  | 4.8144 |  | 0.098253 |  |  |  |  | 4.176 | 4.9277 |  |  |  |  | 2012 | 15 | ж/б | СИП | 3.65 | [6 empty] | ПЗ. ПЗ проекта. ССР. Сметы локальнне.Акт технического состояния | Учтены затраты на содержание ОКС 2% | 4.8311
| ВЛЭП 0,4 кВ (НН) |  | 0 | 0 | 0 | [8 empty] | 38.933 | 0 | 54.46 | 0 | 44.0372 | 9.2615 | 1.1613 | 0 | 0 | 0 | 0 |  | 0 |  |  |  | 9 |  |  |  |  | 62.413 | 0 | 0 | 0 | 0 | 0 | 0 |  |  | 58.9317
| Реконструкция ВЛ 0, 4 кВ и ТП пгт Краснобродский | [7 empty] | 0.57 |  | 15 | деревянные опоры с ж/б приставками |  | 9 |  | 10.864 |  | 3.3678 | 7.2789 | 0.21728 |  |  |  |  | 12.605 | 14.8739 |  |  |  | 0.57 | 2012 | 15 | ж/б | СИП | 9 |  |  | да |  |  |  | ПЗ. ПЗ проекта. ССР. Сметы локальнне.Акт технического состояния | Учтены затраты на содержание ОКС 2% | 14.5823
| Технологическое присоединение льготников в Кемеровском,Новокузнецком,Чебулинском,Топкинском,Прокопьевском,Промышленовском районах | [9 empty] | 15 |  |  |  |  | 1.813 |  | 1.813 | [7 empty] | 0 |  |  |  | 7.93 | 2012 | 15 |  |  | 23.73 |  |  | да | [5 empty] | 0
| Реконструкция ВЛ-0,4 кВ и ТП в с.Сосновка, замена провода, опор | [7 empty] | 0.25 | 1972 | 15 |  | А-35 А-50 | 4.3 |  | 7.721 |  | 5.9452 | 1.6214 | 0.15442 |  |  |  |  | 6.563 | 7.7443 |  |  |  | 0.25 | 2012 | 15 |  | СИП | 4.3 |  |  | да |  |  |  | ПЗ. ПЗ проекта. ССР. Сметы локальнне.Акт технического состояния | Учтены затраты на содержание ОКС 2% | 7.5925
| Реконструкция ВЛ-0,4кВ п.Школьный, Прокопьевский район, Прокоп.РЭС Замена опор и провода на СИП (СИП2-А 3*95+1*95; ) | [8 empty] | 1970 | 15 | деревянные |  | 15.7 |  | 19.798 |  | 19.402 |  | 0.39596 |  |  |  |  | 19.647 | 23.1835 |  |  |  |  | 2012 | 15 | ж/б | СИП | 15.7 | [6 empty] | ПЗ. ПЗ и ПСД проекта-аналога. Акт технического состояния. Жалобы | Учтены затраты на содержание ОКС 2% | 22.7289
| Реконструкция РС 0,4-6 кВ в Куйбышевском районе Замена опор и провода | [8 empty] | 1970 | 15 | деревянные | А-35 | 2.645 |  | 3.095 |  | 3.0331 |  | 0.0619 |  |  |  |  | 2.631 | 3.1046 |  |  |  |  | 2012 | 15 | ж/б | СИП | 2.645 |  |  | да |  |  |  | ПЗ. ПЗ и ПСД проекта-аналога проекта. Акт технического состояния. Жалобы | Учтены затраты на содержание ОКС 2% | 3.0437
| Реконструкция распредсетей ВЛ 10/0,4кВ п.Крапивино Замена опор и провода | [9 empty] | 15 |  |  | 0.638 |  | 1.013 |  | 0.99274 |  | 0.02026 |  |  |  |  | 0.861 | 1.016 | [5 empty] | 15 |  |  | 0.638 |  |  | да |  |  |  | ПЗ. ПЗ и ПСД проекта-аналога проекта. Акт технического состояния. | Учтены затраты на содержание ОКС 2% | 0.99606
| ВЛ-0,4кВ от МТП-102 по пер.Актюбинский, Виницкий Замена опор и провода на СИП | [8 empty] | 1965 | 15 | деревянные | А-25 | 0.4 |  | 0.589 |  | 0.57722 |  | 0.01178 |  |  |  |  | 0.501 | 0.59118 |  |  |  |  | 2012 | 15 | ж/б | СИП | 0.4 | [6 empty] | ПЗ. ПЗ и ПСД проект проекта. Акт технического состояния. | Учтены затраты на содержание ОКС 2% | 0.57959
| ВЛ-0,4кВ от ТП № 6 в н п.Чахлово | [8 empty] | 1964 | 15 | деревянные |  | 6 |  | 8.965 |  | 8.7857 |  | 0.1793 |  |  |  |  | 7.621 | 8.9928 |  |  |  |  | 2012 | 15 | ж/б | СИП | 6 |  |  | да |  |  |  | ПЗ. ПЗ и ПСД проекта-аналога проекта. Акт технического состояния. | Учтены затраты на содержание ОКС 2% | 8.8165
| Реконструкция ВЛ-0,4кВ от КТП-250 по с.Ильинка ул.Бедарева Замена опор и провода на СИП | [9 empty] | 15 |  |  | 0.25 |  | 0.602 |  | 0.1204 | 0.3612 | 0.1204 |  |  |  |  | 0.512 | 0.60416 |  |  |  | 0.25 |  | 15 | [9 empty] | ПЗ. ПЗ и ПСД проекта-аналога проекта. Акт технического состояния. | Учтены затраты на содержание ОКС 2% | 0.59231
| кабельные линии, в т.ч. |  | 0 | 0 | 0 | [8 empty] | 0 | 0 | 0 | 0 | 0 | 0 | 0 | 0 | 0 | 0 | 0 |  | 0 |  |  |  | 0 |  |  |  |  | 0 | 0 | 0 | 0 | 0 | 0 | 0 |  |  | 0
| КЛЭП 110 кВ (ВН) |  | 0 | 0 | 0 | [8 empty] | 0 | 0 | 0 | 0 | 0 | 0 | 0 | 0 | 0 | 0 | 0 |  | 0 |  |  |  | 0 |  |  |  |  | 0 | 0 | 0 | 0 | 0 | 0 | 0 |  |  | 0
0
0
0
| КЛЭП 20-35 кВ (СН1) |  | 0 | 0 | 0 | [8 empty] | 0 | 0 | 0 | 0 | 0 | 0 | 0 | 0 | 0 | 0 | 0 |  | 0 |  |  |  | 0 |  |  |  |  | 0 | 0 | 0 | 0 | 0 | 0 | 0 |  |  | 0
0
0
| КЛЭП 3-10 кВ (СН2) |  | 0 | 0 | 0 | [8 empty] | 0 | 0 | 0 | 0 | 0 | 0 | 0 | 0 | 0 | 0 | 0 |  | 0 |  |  |  | 0 |  |  |  |  | 0 | 0 | 0 | 0 | 0 | 0 | 0 |  |  | 0
0
0
0
0
0
0
0
| КЛЭП до 1 кВ (НН) |  | 0 | 0 | 0 | [8 empty] | 0 | 0 | 0 | 0 | 0 | 0 | 0 | 0 | 0 | 0 | 0 |  | 0 |  |  |  | 0 |  |  |  |  | 0 | 0 | 0 | 0 | 0 | 0 | 0 |  |  | 0
0
0
0
1.1.1.2 | Подстанции, в т. ч. |  | 0 | 0 | 0 | [8 empty] | 0 | 0 | 342.6462 | 0 | 104.0677 | 223.0598 | 15.5187 | 0 | 0 | 0 | 0 |  | 0 |  |  |  | 120.3 |  |  |  |  | 0 | 0 | 0 | 0 | 0 | 0 | 0 |  |  | 283.6858
| Уровень входящего напряжения ВН |  | 0 | 0 | 0 | [8 empty] | 0 | 0 | 169.8478 | 0 | 58.978 | 102.2543 | 8.6155 | 0 | 0 | 0 | 0 |  | 0 |  |  |  | 40 |  |  |  |  | 0 | 0 | 0 | 0 | 0 | 0 | 0 |  |  | 76.685
| Реконструкция ПС Анжерская 110/35/6 кВ | [5 empty] | 25 | [8 empty] | 52.1691 |  | 23.4761 | 24.5195 | 4.1735 |  |  |  |  | 46.214 | 54.5325 |  | 25 | [9 empty] | да |  |  |  | ПЗ. ПЗ проекта. ССР. Сметы локальнне.Акт технического состояния |  | 54.5325
| ПС 110/10 кВ Космическая Установка 3-го трансформатора 25 МВА | [5 empty] | 25 | [8 empty] | 6.535 |  | 6.535 | [6 empty] | 0 | 0 |  | 25 | [9 empty] | да | [5 empty] | 0
| ПС КФЗ-2 ЗРУ 10-кВ МВ-10 Т-2-80 Замена МВ-10 кВ на МГГ-5000 1шт. и шр-10 кВ 2шт |  |  |  |  | 1968 | 25 | [8 empty] | 4.1174 |  | 1.0705 | 2.8822 | 0.1647 |  |  |  |  | 3.5 | 4.13 | 2012 | 25 | [9 empty] | да |  |  |  | ПЗ. ПЗ и ПСД проекта. . Предписание | Учтены затраты на содержание ОКС 2%, добровольное страхование-1% | 4.0089
| Монтаж защит от дуговых замыканий ПС 110/6 кВ АКЗ |  |  |  |  | 1987 | 25 | [8 empty] | 0.96 |  | 0.2496 | 0.672 | 0.0384 |  |  |  |  | 0.816 | 0.96288 | 2012 | 25 | [9 empty] | да |  |  |  | ПЗ. ПЗ и ПСД проекта. . Акт технического состояния | Учтены затраты на содержание ОКС 2% | 0.944
| ПС 110/35/10 кВ Рудничная установка тр-тор 40 МВА |  |  |  |  | 1978 | 25 | ТДТН-40000/110/35/10 2 шт | 80 | [6 empty] | 91.9293 |  | 23.9016 | 64.3505 | 3.6772 |  |  |  |  | 91.919 | 108.4644 | 2012 | 25 | ТДТН-40000/110/35/10 1 шт | 40 | [7 empty] | да |  |  |  | ПЗ. ПЗ и ПСД проекта. Акт технического состояния, протоколы замера мощности | РЭК установлена плата за ТП постановлением от 29.08.08 №53 | 0
| Замена АБ и ЗУ на ПС Нагорная | [5 empty] | 25 | [8 empty] | 2.493 |  | 0.64818 | 1.7451 | 0.09972 |  |  |  |  | 3 | 3.54 |  | 25 | [9 empty] | да |  |  |  | ПЗ. ПЗ и ПСД проекта. . |  | 3.54
| Реконструкция ПС 110/10кВ КФЗ-2 с реконструкцией ЗРУ-10 кВ, заменой реактора ф. 30-8-П» | [5 empty] | 25 | [8 empty] | 0.094 |  | 0.094 | [6 empty] | 0 | 0 |  | 25 | [9 empty] | да | [5 empty] | 0
| Замена вводов 35-110кВ: ПС Темирская( 3шт), ПС Шахтовая(3 шт) |  |  |  |  | 1969 | 25 | [8 empty] | 2.118 |  | 0.55068 | 1.4826 | 0.08472 |  |  |  |  | 1.8 | 2.124 | 2012 | 25 | [9 empty] | да |  |  |  | ПЗ. Сметы. . Протоколы испытаний ПС Темирская, Шахтовая |  | 2.124
| Замена АБ на ПЗУ на ПС КФЗ-2, Афонинская | [5 empty] | 25 | [8 empty] | 5.948 |  | 1.5465 | 4.1636 | 0.23792 |  |  |  |  | 7.159 | 8.4476 |  | 25 | [9 empty] | да |  |  |  | ПЗ. ПЗ и ПСД проекта. . | Учтены затраты на содержание ОКС 2%, непредвиденные-1,5% | 8.1596
| Монтаж защит от дуговых коротких замыканий ПС Шахта 13, монтаж дуговых защит ПС ПРМк, ПС Мысковская |  |  |  |  | 1974 1959 1954 | 25 | [8 empty] | 3.484 |  | 0.90584 | 2.4388 | 0.13936 |  |  |  |  | 2.962 | 3.4952 | 2012 | 25 | [9 empty] | да |  |  |  | ПЗ. ПЗ и ПСД проекта. . | Учтены затраты на содержание ОКС 2%, непредвиденные-1,5% | 3.376
| Уровень входящего напряжения СН1 |  | 0 | 0 | 0 | [8 empty] | 0 | 0 | 172.7984 | 0 | 45.0896 | 120.8056 | 6.9032 | 0 | 0 | 0 | 0 |  | 0 |  |  |  | 80.3 |  |  |  |  | 0 | 0 | 0 | 0 | 0 | 0 | 0 |  |  | 207.0008
| Реконструкция ПС 35/6 Осинники-5 | [5 empty] | 25 | [8 empty] | 0.063 |  | 0.063 | [7 empty] | 0 |  | 25 | [9 empty] | да | [5 empty] | 0
| Установка 2 линейных ячеек на ПС 110/35/6 Анжерская НПС | [5 empty] | 25 | [8 empty] | 0.127 |  | 0.127 | [7 empty] | 0 |  | 25 | [9 empty] | да | [5 empty] | 0
| ПС Сосновская. Замена Т-1-10 на Т-1-16 с реконструкцией маслоприемнрго устройства и ёмкостью аварийного сброса масла |  |  |  |  | 1964 | 25 | Т-1-10 | 10 | [6 empty] | 14.5888 |  | 3.7931 | 10.2122 | 0.58355 |  |  |  |  | 17.567 | 20.7291 | 2012 | 25 | Т-1-16 | 16 | [7 empty] | да |  |  |  | ПЗ. ПЗ и ПСД проекта. | Учтены затраты на содержание ОКС 2%, непредвиденные-1,5%, добровольное страхование-1% | 19.824
| Комплексная реконструкция ПС 35/6 кВ Зиминка-1/2 (заменой силовых трансформаторов 2х10 на 2 х 25 МВА) |  |  |  |  | 1957 | 25 | ТДН 10000/35/6 2 шт | 20 | [6 empty] | 129.9418 |  | 33.7849 | 90.9593 | 5.1977 |  |  |  |  | 132 | 155.76 | 2012 | 25 | ТДН 25000/35/6 2 шт | 50 | [7 empty] | да |  |  |  | ПЗ. ПЗ и ПСД проекта. | Учтены затраты на непредвиденные-1,5% | 153.4581
| Реконструкция ПС Колмогоровская 35/10 замена трансформаторов 2*2,5 нп 2*4 МВА |  |  |  |  | 1972 | 25 | ТМ-2500/35/10 2шт | 5 | [6 empty] | 18.9207 |  | 4.9194 | 13.2445 | 0.75683 |  |  |  |  | 19.074 | 22.5073 | 2012 | 25 | ТМ-4000/35/10 2шт | 8 | [7 empty] | да |  |  |  | ПЗ. ПЗ и ПСД проекта. | Учтены затраты на содержание ОКС 2%, непредвиденные-3%, | 21.4233
| Реконструкция ПС 35/10 кВ Осиновская с заменой трансформатора Т-1-4 на 6,3 МВА, устройств РЗА |  |  |  |  | 1978 | 25 | ТМ-4000/35/10 | 4 | [6 empty] | 9.1281 |  | 2.3733 | 6.3897 | 0.36512 |  |  |  |  | 10.947 | 12.9175 | 2012 | 25 | ТМН-6300/35/10 | 6.3 | [7 empty] | да |  |  |  | ПЗ. ПЗ и ПСД проекта. | Учтены затраты на содержание ОКС 2%, непредвиденные-3%, | 12.2953
| ПС 35кВ "Центральная". Реконструкция яч.№5. | [5 empty] | 25 | [8 empty] | 0.029 |  | 0.029 | [7 empty] | 0 |  | 25 | [9 empty] | да | [5 empty] | 0
[18 empty] | 0 |  | 0 | [5 empty] | 0 | [11 empty] | да
| Уровень входящего напряжения СН2 |  | 0 | 0 | 0 | [8 empty] | 0 | 0 | 0 | 0 | 0 | 0 | 0 | 0 | 0 | 0 | 0 |  | 0 |  |  |  | 0 |  |  |  |  | 0 | 0 | 0 | 0 | 0 | 0 | 0 |  |  | 0
0
0
0
1.1.1.3 | Прочие электросетевые объекты (автоматизация, связь), в т.ч. |  | 0 | 0 | 0 | [8 empty] | 0 | 0 | 59.527 | 0 | 53.3717 | 5.0201 | 1.1352 | 0 | 0 | 0 | 0 |  | 0 |  |  |  | 0 |  |  |  |  | 0 | 0 | 0 | 0 | 0 | 0 | 0 |  |  | 0
| Комплексная телемеханизация ПС Космическая, ПС Чеболсинская, ПС Орджоникидзевская, ПС РМК , ПС Осинниковская-Тепличная, | [14 empty] | 2.91 |  | 2.91 | [7 empty] | 0 | [13 empty] | да |  |  |  | 0
| Организация цифровых каналов ПС | [14 empty] | 0.358 |  | 0.358 | [7 empty] | 0 | [13 empty] | да |  |  |  | 0
| Создание центров автоматизированного сбора технологической информации и диспетчерсгого управления в технических центрах( ОДС Юга, ОДС Северо-Востока ) | [14 empty] | 0.48 |  | 0.48 | [7 empty] | 0 | [13 empty] | да |  |  |  | 0
| Реконструкция СДТУ ПС Новочертинская,Высокая,Промышлено-сельская | [14 empty] | 34.696 |  | 30.8794 | 3.1226 | 0.69392 |  |  |  |  | 33.602 | 39.6504 | [13 empty] | да |  | ПЗ. ПЗ и ПСД проекта на ВОЛС ПС Орджоникидзевская-Кузнецкая ТЭЦ на общую сумму 4362 тыс.руб. | Нет обоснования стоимости.Учтены затраты на содержание ОКС 2%, | 0
| Реконструкция радиосвязи Кузбассэнерго -РЭС | [14 empty] | 4.321 |  | 3.8457 | 0.38889 | 0.08642 |  |  |  |  | 5.2 | 6.136 | [13 empty] | да |  | ПЗ. | Нет обоснования стоимости проекта. | 0
| Комплексная телемеханизация ПС 110/35/6 кВ Новочертинская, ПС 110/6 кВ Высокая, ПС110/35/6 кВ Новобайдаевская | [14 empty] | 9.969 |  | 8.8724 | 0.89721 | 0.19938 |  |  |  |  | 11.995 | 14.1541 | [13 empty] | да |  | ПЗ. Смета проекта-аналога | Нет обоснования стоимости проекта. Не представлен проект, хотя его выполнение учтено в ИП 2011г. | 0
| Создание центров автоматизированного сбора технологической информации и диспетчерского управления в РЭС филиала: Панфиловский, Гурьевский, Новокузнецкий, Прокопьевский | [14 empty] | 6.773 |  | 6.028 | 0.60957 | 0.13546 |  |  |  |  | 8.154 | 9.6217 | [13 empty] | да |  | ПЗ. Сводный сметный расчет, выполненый РЭС,ПЗ проекта | Нет обоснования стоимости проекта (не представлены проектные сметы) , хотя его выполнение учтено в ИП 2011г. | 0
| Реконструкция ВОЛС ПС Ново-Анжерская-Анжерская | [14 empty] | 0.02 |  | -0.0018 | 0.0018 | 0.02 | [5 empty] | 0 | [13 empty] | да |  |  |  | 0
1.1.2 | Средства учета и контроля э/э, в т. ч. |  | 0 | 0 | 0 | [8 empty] | 0 | 0 | 78.558 | 0 | 29.9729 | 47.0178 | 1.5673 | 0 | 0 | 0 | 0 |  | 0 |  |  |  | 0 |  |  |  |  | 0 | 0 | 0 | 0 | 0 | 0 | 0 |  |  | 1.854
| АИИС КУЭ ОРЭ |  | 0 | 0 | 0 | [8 empty] | 0 | 0 | 0 | 0 | 0 | 0 | 0 | 0 | 0 | 0 | 0 |  | 0 |  |  |  | 0 |  |  |  |  | 0 | 0 | 0 | 0 | 0 | 0 | 0 |  |  | 0
0
0
| АИИС КУЭ розничного рынка |  | 0 | 0 | 0 | [8 empty] | 0 | 0 | 78.363 | 0 | 29.7779 | 47.0178 | 1.5673 | 0 | 0 | 0 | 0 |  | 0 |  |  |  | 0 |  |  |  |  | 0 | 0 | 0 | 0 | 0 | 0 | 0 |  |  | 1.854
| Создание системы учета э/э розничного рынка: | [14 empty] | 78.363 |  | 29.7779 | 47.0178 | 1.5673 |  |  |  |  | 89.197 | 105.2525 | [11 empty] | да
| 1. организация технического учета на подстанциях; | [36 empty] | да |  |  |  | ПЗ. Локальные сметы (7,514 т.р.). | Не представлен проект. Сметная документация не утверждена. В смете учтено не верное число тр. тока 110, 35 кВ и счетчиков-6452 т.р. Предлагается на 2012г. выделить средства на проектирование. | 0.94
| 2. органзация АИИСКУЭ в бытовом секторе-2403 точки учета | [36 empty] | да |  |  |  | ПЗ. Локальные сметы (32828 т.р.). ТЗ. Перечень потребителей. Расчет стоимости учета ээ на 2012г., выполненный РСК | Не представлен проект. Сметная документация не утверждена. Не представлен договор, в соответствии с которым выполнен сметный расчет. В смете учтено 1801 счетчиков. Предлагается на 2012г. выделить средства на проектирование. | 0.914
[26 empty] | 0 | [11 empty] | да
[26 empty] | 0 | [11 empty] | да
[26 empty] | 0 | [11 empty] | да
[26 empty] | 0 | [11 empty] | да
| прочие средства учета и контроля электроэнергии |  | 0 | 0 | 0 | [8 empty] | 0 | 0 | 0.195 | 0 | 0.195 | 0 | 0 | 0 | 0 | 0 | 0 |  | 0 |  |  |  | 0 |  |  |  |  | 0 | 0 | 0 | 0 | 0 | 0 | 0 |  |  | 0
| Модернизация измерительных ТТ на ПС | [14 empty] | 0.195 |  | 0.195 | [7 empty] | 0 | [11 empty] | да | [5 empty] | 0
0
0
1.1.3 | ПИР для строительства будущих лет, в.т.ч.: |  | 0 | 0 | 0 | [8 empty] | 0 | 0 | 31.219 | 30.5946 | 0 | 0 | 0.62438 | 0 | 0 | 0 | 0 |  | 0 |  |  |  | 0 |  |  |  |  | 0 | 0 | 0 | 0 | 0 | 0 | 0 |  |  | 30.5227
| ПИР по телемеханизации ПС Новочертинская,ПС промышленно-сельская,ПС Высокая, ПС Новобайдаевская, ПС Большеямная, ПС Звездная.Реконструкция СДТУ" | [14 empty] | 0.108 | 0.10584 |  |  | 0.00216 | [5 empty] | 0 | [13 empty] | да |  |  |  | 0
| ПИР Создание центров автоматизированного сбора технологической информации и диспетчерского управления в РЭС филиала: Панфиловский, Гурьевский, Новокузнецкий, Прокопьевский | [14 empty] | 0.031 | 0.03038 |  |  | 0.00062 | [5 empty] | 0 | [13 empty] | да |  |  |  | 0
| ПИР Замена АБ, ВЗП и ЩПТ на ПС Красногорская-2 | [14 empty] | 0.023 | 0.02254 |  |  | 0.00046 | [5 empty] | 0 | [11 empty] | да | [5 empty] | 0
| ПИР. Вынос участка ВЛ-35 кВ А-9.10, опоры 42-45, с територии кладбища г. Анжеро-Судженск | [14 empty] | 0.007 | 0.00686 |  |  | 0.00014 | [5 empty] | 0 | [11 empty] | да | [5 empty] | 0
| ПИР ВЛ 110 кВ ПС Мысковская - ПС Междуреченская с отпайкой на ПС Чеболсинская | [14 empty] | 0.049 | 0.04802 |  |  | 0.00098 | [5 empty] | 0 | [17 empty] | 0
| ПИР Комплексная реконструкция ПС 35/6кВ Зиминка-1/2 с организацией каналов связи по ВОЛС | [14 empty] | 0.47 | 0.4606 |  |  | 0.0094 | [5 empty] | 0 | [17 empty] | 0
| ПИР реконструкция ячеек ПС КФЗ-2 | [14 empty] | 0.119 | 0.11662 |  |  | 0.00238 | [5 empty] | 0 | [11 empty] | да | [5 empty] | 0
| ПИР ПС 110 кВ Бенжереп-2. Установка резервного устройстваа АЛЛАР | [14 empty] | 0.004 | 0.00392 |  |  | 8e-05 | [5 empty] | 0 | [11 empty] | да | [5 empty] | 0
| ПИР Здание управления "Строителей 43" Реконструкция сетей отопления | [14 empty] | 0.579 | 0.56742 |  |  | 0.01158 |  |  |  |  | 0.492 | 0.58056 | [15 empty] | ПЗ. Смета на проектирование, акт техн. состояния | Учтены затраты на содержание ОКС 2%, | 0.56918
| ПИР Реконструкция сетей 0,4-6 кВ Орджонекидзевского и Куйбышевского р-ов.(Замена опор и голого провода на СИП) | [14 empty] | 3.281 | 3.2154 |  |  | 0.06562 |  |  |  |  | 2.789 | 3.291 | [11 empty] | да |  |  |  | ПЗ. Смета на проектирование, жалобы потребителей | Учтены затраты на содержание ОКС 2%, | 3.2265
| ПИР Реконструкция РП 6 кВ Орджонекидзевского( РП-3, РП-9, РП-10, ЦРП-17, РП-28, РП-20, РП-33, РП-32) и Куйбышевского р-ов (ЦРП-23, РП-14, РП-12) | [14 empty] | 10.907 | 10.6889 |  |  | 0.21814 |  |  |  |  | 13.233 | 15.6149 | [15 empty] | ПЗ. Смета на проектирование, акт техн. Состояния, жалобы потребителей | Учтены затраты на содержание ОКС 2%, | 15.3088
| ПИР ПС КФЗ-2 110/10 кВ. Монтаж защит от дуговых замыканий | [14 empty] | 0.235 | 0.2303 |  |  | 0.0047 |  |  |  |  | 0.2 | 0.236 | [15 empty] | ПЗ. | Нет обоснования стоимости. | 0
| ПИР Создание центров автоматизированного сбора технологической информации и диспетчерского управления в РЭС филиала: Юргинский,Яшкинский,Беловский | [14 empty] | 0.564 | 0.55272 |  |  | 0.01128 |  |  |  |  | 0.68 | 0.8024 | [13 empty] | да |  | ПЗ. Смета на проектирование | Учтены затраты на содержание ОКС 2%, | 0.78667
| ПИР ВЛ -110 кВ Кузнецкая ТЭЦ-Еланская Реконструкция с заменой опор на ж/б и замена провода | [14 empty] | 0.1 | 0.098 |  |  | 0.002 | [5 empty] | 0 | [17 empty] | 0
| ПИР ВЛ -110 кВ КФЗ 2 -НКАЗ 1-2 Реконструкция с заменой опор и провода | [14 empty] | 0.019 | 0.01862 |  |  | 0.00038 | [5 empty] | 0 | [17 empty] | 0
| ПИР Создание центров автоматизированного сбора технологической информации и диспетчерского управления в Тяжинский, Юргинский, Яшкинский, Чебулинский, Беловский РЭС | [14 empty] | 0.923 | 0.90454 |  |  | 0.01846 |  |  |  |  | 0.785 | 0.9263 | [13 empty] | да |  | ПЗ | Нет обоснования стоимости. | 0
| ПИР Реконструкция РС в н.п.Алаево Юргинского р-на | [14 empty] | 1.014 | 0.99372 |  |  | 0.02028 |  |  |  |  | 1.223 | 1.4431 | [11 empty] | да |  |  |  | ПЗ. Смета на проектирование | Учтены затраты на содержание ОКС 2%, | 1.4148
| ПИР ВЛ 0,4 кВ реконструкция с применением СИП д. Сутункин брод, Кемеровского района | [14 empty] | 0.406 | 0.39788 |  |  | 0.00812 |  |  |  |  | 0.489 | 0.57702 | [15 empty] | ПЗ. Смета на проектирование | Учтены затраты на содержание ОКС 2%, | 0.56571
| ПИР ВЛ 0,4 кВ реконструкция с применением СИП д. З-Горка, Юргинского района | [14 empty] | 0.328 | 0.32144 |  |  | 0.00656 |  |  |  |  | 0.395 | 0.4661 | [15 empty] | ПЗ. Смета на проектирование | Учтены затраты на содержание ОКС 2%, | 0.45696
| ПИР ВЛ 0,4 кВ реконструкция с применением СИП д. Любаровка, Юргинского района | [14 empty] | 0.882 | 0.86436 |  |  | 0.01764 |  |  |  |  | 1.063 | 1.2543 | [15 empty] | ПЗ. Смета на проектирование | Учтены затраты на содержание ОКС 2%, | 1.2297
| ПИР ВЛ 0,4 кВ реконструкция с применением СИП д.Колба, Тисульского района | [14 empty] | 1.085 | 1.0633 |  |  | 0.0217 |  |  |  |  | 1.308 | 1.5434 | [15 empty] | ПЗ. Смета на проектирование | Учтены затраты на содержание ОКС 2%, | 1.5132
| ПИР Реконструкция РС в н.п. Пугачи Кемеровского района | [14 empty] | 2.381 | 2.3334 |  |  | 0.04762 |  |  |  |  | 2.871 | 3.3878 | [11 empty] | да |  |  |  | ПЗ. Смета на проектирование | Учтены затраты на содержание ОКС 2%, | 3.3214
| ПИР Реконструкция РС в н.п. Подьяково Кемеровского района | [14 empty] | 1.527 | 1.4965 |  |  | 0.03054 |  |  |  |  | 1.841 | 2.1724 | [11 empty] | да |  |  |  | ПЗ. Смета на проектирование | Учтены затраты на содержание ОКС 2%, | 2.1298
| ПИР реконструкция радиосвязи Кузбассэнерго-РЭС | [14 empty] | 1.244 | 1.2191 |  |  | 0.02488 |  |  |  |  | 1.5 | 1.77 | [13 empty] | да |  | - | отсутствует обоснование стоимости мероприятия | 0
| ПИР по реконструкции СДТУ ПС Новобайдаевская, ПС Звездная, ПС Большеямная | [14 empty] | 2.185 | 2.1413 |  |  | 0.0437 |  |  |  |  | 2.635 | 3.1093 | [13 empty] | да |  | ПЗ. | отсутствует обоснование стоимости мероприятия | 0
| ПИР Реконструкция ПС 110/35/6 кВ Беловская(замена оборудования по 110,35,6 кВ ) | [14 empty] | 2.748 | 2.693 |  |  | 0.05496 | [5 empty] | 0 | [11 empty] | да | [5 empty] | 0
0
0
0
0
0
0
0
1.1.4 | Прочие производственные и хозяйственные объекты |  | 0 | 0 | 0 | [8 empty] | 0 | 0 | 89.0284 | 2.9153 | 45.2902 | 39.8523 | 0.97069 | 0 | 0 | 0 | 0 |  | 0 |  |  |  | 0 |  |  |  |  | 0 | 0 | 0 | 0 | 0 | 0 | 0 |  |  | 42.6988
| Здания |  | 0 | 0 | 0 | [8 empty] | 0 | 0 | 46.3517 | 0 | 45.2902 | 0.1503 | 0.91119 | 0 | 0 | 0 | 0 |  | 0 |  |  |  | 0 |  |  |  |  | 0 | 0 | 0 | 0 | 0 | 0 | 0 |  |  | 1.668
| База Кондомского РЭС. Монтаж системы видеонаблюдения. | [14 empty] | 0.018 |  | 0.018 | [7 empty] | 0 | [17 empty] | 0
| Реконструкция Кондомского РЭС(наружное ограждение,монтаж здания проходной)(Реконструкция здания гаража,благоустройство территории,монтаж ОПС в зданиях,периметральное освещение,периметральная сигнализация,автоматический шлагбаум) | [14 empty] | 21.993 |  | 21.5531 |  | 0.43986 |  |  |  |  | 22.897 | 27.0185 | [15 empty] | ПЗ, акт техн. состояния, ПЗ к проекту, ССР выполненный РСК, договор на ПИР, смета на ПИР | отсутствует обоснование стоимости мероприятия. Предлагается на 2012г. выделить средства на проектирование. | 0.16
| База Мысковского РЭС. Монтаж периметральной сигнализации. | [14 empty] | 0.035 |  | 0.035 | [7 empty] | 0 | [17 empty] | 0
| Здание трансформаторной подстанции Темир-Тау. Монтаж приточно-вытяжной вентиляции. | [14 empty] | 0.018 |  | 0.018 | [7 empty] | 0 | [17 empty] | 0
| Монтаж ОПС ,видеонаблюдение,ограждение,проходная ПС 110/35/6 кВ Тырганская | [14 empty] | 0.15 |  | 0.15 | [7 empty] | 0 | [17 empty] | 0
| Монтаж системы подпора воздуха в тамбур-шлюз в административном здании по ул. Н.Островского,11 | [14 empty] | 0.086 |  | 0.086 | [7 empty] | 0 | [11 empty] | да | [5 empty] | 0
| ПС Коммунальная монтаж ж/б ограждения с козырьком из егозы, охранная сигнализация по периметру, монтаж телемеханики канала связи АСКУЭ, видеонаблюдение под ключ. | [14 empty] | 0.189 |  | 0.189 | [7 empty] | 0 | [17 empty] | 0
| Монтаж периметрального освещения и ограждения баз Яшкинского РЭС | [14 empty] | 5.7773 |  | 5.6618 |  | 0.11555 |  |  |  |  | 4.911 | 5.795 | [15 empty] | ПЗ, акт техн. состояния, ПЗ к проекту, ССР выполненный РСК | отсутствует обоснование стоимости мероприятия в виде смет к выполненному в 2011г. проекту либо локальных смет к ССР РСК | 0
| Монтаж оборудования погодного регулирования в тепловом узле здания г.Кемерово, ул. Кузбасская, 37А, ул. Сарыгина, 11а | [14 empty] | 1.503 |  | 1.3226 | 0.1503 | 0.03006 |  |  |  |  | 1.278 | 1.508 | [11 empty] | да |  |  |  | ПЗ, сметы |  | 1.508
| Замена электродных котлов на энергоэкономичные индукционные в зданиях производственных баз РЭСов: ПС Кондомская; ТМХ и трансформаторная башня ПС Кондомская; ПС Осинниковская; ПС Капитальная-3; Контора Кузедеевского МУ; ПС Вахрушевская;ПС Красный Брод; ПС Шахта 12;ПС Шахта 13; Гараж Ильинского МУ | [14 empty] | 0.296 |  | 0.296 | [7 empty] | 0 | [17 empty] | 0
| Реконструкция наружной теплотрассы производственной базы Юргинского РЭС | [14 empty] | 4.721 |  | 4.6266 |  | 0.09442 |  |  |  |  | 4.013 | 4.7353 | [15 empty] | ПЗ, акт техн. состояния, ССР выполненный РСК, договор на проектные работы, смета на проектные работы | отсутствует обоснование стоимости мероприятия в виде смет к проекту (2011г. ) либо локальных смет к ССР РСК | 0
| Реконструкция систем отопления производственной базы Мариинского РЭС | [14 empty] | 3.5292 |  | 3.4586 |  | 0.070584 |  |  |  |  | 3 | 3.54 | [15 empty] | ПЗ, акт техн. состояния, ССР выполненный РСК, договор на проектные работы, смета на проектные работы | отсутствует обоснование стоимости мероприятия в виде смет к проекту (2011г. ) либо локальных смет к ССР РСК | 0
| Реконструкция освещения на ГЩУ ПС Юргинская-110/35/6кВ | [14 empty] | 2.941 |  | 2.8822 |  | 0.05882 |  |  |  |  | 2.5 | 2.95 | [15 empty] | ПЗ, акт техн. состояния, ССР выполненный РСК, договор на проектные работы, смета на проектные работы | отсутствует обоснование стоимости мероприятия в виде смет к проекту (2011г. ) либо локальных смет к ССР РСК | 0
| Реконструкция ограждения ПС Красносельская (демонтаж ограждения из сетки "Рабица", монтаж Ж/Б заборных плит) | [14 empty] | 1.422 |  | 1.3936 |  | 0.02844 |  |  |  |  | 1.209 | 1.4266 | [15 empty] | ПЗ, акт техн. состояния, ССР выполненный РСК, договор на проектные работы, смета на проектные работы | отсутствует обоснование стоимости мероприятия в виде смет к проекту (2011г. ) либо локальных смет к ССР РСК | 0
| Здание холодного склада с оснащением кран-балкой (Трудармейский РЭС) | [14 empty] | 2.706 |  | 2.6519 |  | 0.05412 |  |  |  |  | 2.3 | 2.714 | [15 empty] | ПЗ, акт техн. состояния, ССР выполненный РСК, договор на проектные работы, смета на проектные работы | отсутствует обоснование стоимости мероприятия в виде смет к проекту (2011г. ) либо локальных смет к ССР РСК | 0
| Устройство тельфера в здании холодного склада Яшкинского РЭС | [14 empty] | 0.5882 |  | 0.57644 |  | 0.011764 |  |  |  |  | 0.5 | 0.59 | [15 empty] | ПЗ, акт техн. состояния, ССР выполненный РСК, договор на проектные работы, смета на проектные работы | отсутствует обоснование стоимости мероприятия в виде смет к проекту (2011г. ) либо локальных смет к ССР РСК | 0
| ОПС в здании гаража Промышленовского РЭС | [14 empty] | 0.379 |  | 0.37142 |  | 0.00758 |  |  |  |  | 0.322 | 0.37996 | [15 empty] | ПЗ, акт техн. состояния, ССР выполненный РСК, договор на проектные работы, смета на проектные работы | отсутствует обоснование стоимости мероприятия в виде смет к проекту (2011г. ) либо локальных смет к ССР РСК | 0
0
0
0
0
0
0
0
0
0
| Сооружения (кроме электрических линий) |  | 0 | 0 | 0 | [8 empty] | 0 | 0 | 0 | 0 | 0 | 0 | 0 | 0 | 0 | 0 | 0 |  | 0 |  |  |  | 0 |  |  |  |  | 0 | 0 | 0 | 0 | 0 | 0 | 0 |  |  | 0
0
0
0
0
0
0
| Земельные участки |  | 0 | 0 | 0 | [8 empty] | 0 | 0 | 0 | 0 | 0 | 0 | 0 | 0 | 0 | 0 | 0 |  | 0 |  |  |  | 0 |  |  |  |  | 0 | 0 | 0 | 0 | 0 | 0 | 0 |  |  | 0
0
0
| Машины и оборудование (кроме подстанций) |  | 0 | 0 | 0 | [8 empty] | 0 | 0 | 1.654 | 0 | 0 | 1.654 | 0 | 0 | 0 | 0 | 0 |  | 0 |  |  |  | 0 |  |  |  |  | 0 | 0 | 0 | 0 | 0 | 0 | 0 |  |  | 2.8459
| Организация спутникового хаба | [14 empty] | 0.143 |  |  | 0.143 | [5 empty] | 0.122 | 0.14396 | [15 empty] | ПЗ. Перечень каналов спутниковой связи РСК | отсутствует обоснование стоимости мероприятия | 0
| Создание систем защиты информационных систем | [14 empty] | 0.093 |  |  | 0.093 | [5 empty] | 0.402 | 0.47436 | [15 empty] | Служебная записка, протокол конкурсной комиссии МРСК, коммерческое предложение, заявка в конкурсную комиссию |  | 0.47436
| Создание систем защиты информационных систем | [14 empty] | 0.474 |  |  | 0.474 | [5 empty] | 0.078 | 0.09204 | [15 empty] | Служебная записка, протокол конкурсной комиссии МРСК, коммерческое предложение, заявка в конкурсную комиссию |  | 0.09204
| Модернизация ЦОД | [14 empty] | 0.944 |  |  | 0.944 | [5 empty] | 2 | 2.36 | [15 empty] | ПЗ. ПЗ и ПСД проекта. | Учтены затраты на содержание ОКС 2%, непредвиденные-1,5%, | 2.2795
| Транспортные средства |  | 0 | 0 | 0 | [8 empty] | 0 | 0 | 38.048 | 0 | 0 | 38.048 | 0 | 0 | 0 | 0 | 0 |  | 0 | [17 empty] | 36.4148
| Транспортные средства | [14 empty] | 38.048 |  |  | 38.048 | [5 empty] | 30.86 | 36.4148 | [15 empty] | ПЗ. Обоснование стоимости мероприятия | отсутствует обоснование необходимости и стоимости мероприятия | 36.4148
0
0
0
| Инвентарь |  | 0 | 0 | 0 | [8 empty] | 0 | 0 | 0 | 0 | 0 | 0 | 0 | 0 | 0 | 0 | 0 |  | 0 |  |  |  | 0 |  |  |  |  | 0 | 0 | 0 | 0 | 0 | 0 | 0 |  |  | 0
0
0
| Прочие основные средства |  | 0 | 0 | 0 | [8 empty] | 0 | 0 | 0 | 0 | 0 | 0 | 0 | 0 | 0 | 0 | 0 |  | 0 |  |  |  | 0 |  |  |  |  | 0 | 0 | 0 | 0 | 0 | 0 | 0 |  |  | 0
0
0
| ПИР для строительства будущих лет, в.т.ч.: |  | 0 | 0 | 0 | [8 empty] | 0 | 0 | 2.9747 | 2.9153 | 0 | 0 | 0.059495 | 0 | 0 | 0 | 0 |  | 0 |  |  |  | 0 |  |  |  |  | 0 | 0 | 0 | 0 | 0 | 0 | 0 |  |  | 1.77
| ПИР Разработка проекта по замене электродных котлов на энергоэкономичные индукционные в зданиях производственных баз РЭСов: ПС Кондомская; ТМХ и трансформаторная башня ПС Кондомская; ПС Осинниковская; ПС Капитальная-3; Контора Кузедеевского МУ; ПС Вахрушевская;ПС Красный Брод; ПС Шахта 12;ПС Шахта 13; Гараж Ильинского МУ | [14 empty] | 0.055 | 0.0539 |  |  | 0.0011 | [5 empty] | 0 | [11 empty] | да | [5 empty] | 0
| ПИР Реконструкция наружных сетей водоснабжения базы Мысковского РЭС | [14 empty] | 0.008 | 0.00784 |  |  | 0.00016 | [5 empty] | 0 | [17 empty] | 0
| ПИР ПС Весеняя Кемеровский р-он с.Ягуново Монтаж ОПС ,установка периметральной сигнализации | [14 empty] | 0.091759 | 0.089924 |  |  | 0.0018352 | [5 empty] | 0 | [17 empty] | 0
| ПИР ПС Рудничная г.Кемерово Реконструкция ограждения | [14 empty] | 0.11764 | 0.11529 |  |  | 0.0023528 | [5 empty] | 0 | [17 empty] | 0
| ПИР ПС Спутник г.Кемерово д Андреевка Установка периметральной сигнализации,видеонаблюдение | [14 empty] | 0.092 | 0.09016 |  |  | 0.00184 | [5 empty] | 0 | [17 empty] | 0
| ПИР ПС Космическая г.Кемерово Монтаж периметральной сигнализации | [14 empty] | 0.062349 | 0.061102 |  |  | 0.001247 | [5 empty] | 0 | [17 empty] | 0
| ПИР Реконструкция гаража Мариинского РЭС | [14 empty] | 1.765 | 1.7297 |  |  | 0.0353 |  |  |  |  | 1.5 | 1.77 | [15 empty] | ПЗ, сметы |  | 1.77
| ПИР Реконструкция наружной теплотрассы производственной базы Юргинского РЭС | [14 empty] | 0.02 | 0.0196 |  |  | 0.0004 | [5 empty] | 0 | [17 empty] | 0
| ПИР Реконструкция освещения на ГЩУ ПС Юргинская-110/35/6кВ | [14 empty] | 0.008 | 0.00784 |  |  | 0.00016 | [5 empty] | 0 | [17 empty] | 0
| ПИР Реконструкция систем отопления производственной базы Мариинского РЭС | [14 empty] | 0.012 | 0.01176 |  |  | 0.00024 | [5 empty] | 0 | [17 empty] | 0
| ПИР Реконструкция ограждения ПС Красносельская (демонтаж ограждения из сетки "Рабица", монтаж Ж/Б заборных плит) | [14 empty] | 0.008 | 0.00784 |  |  | 0.00016 | [5 empty] | 0 | [17 empty] | 0
| ПИР Устройство тельфера в здании холодного склада Яшкинского РЭС | [14 empty] | 0.002 | 0.00196 |  |  | 4e-05 | [5 empty] | 0 | [17 empty] | 0
| ПИР ПС "Мазуровская" замена сетчатого ограждения на железобетонное ограждение с установкой козырька из колючей проволоки | [14 empty] | 0.044 | 0.04312 |  |  | 0.00088 | [5 empty] | 0 | [17 empty] | 0
| ПИР ПС "Транзитная" монтаж железобетонного ограждение с установкой козырька из колючей проволоки | [14 empty] | 0.045 | 0.0441 |  |  | 0.0009 | [5 empty] | 0 | [17 empty] | 0
| ПИР Реконструкция наружного ограждения территории базы Кондомского РЭС и ПС Кондомская .Монтаж здания проходной. | [14 empty] | 0.482 | 0.47236 |  |  | 0.00964 | [5 empty] | 0 | [17 empty] | 0
| ПИР ПС : Котинская35/10, Шестаковская110/35/10, Урская35/10, Прогресс35/10, Пионерская110/35/10, Береговая35/10, Щегловская35/10, Новоромановская35/10, Кулаковская 35/10, Кожевниковская 35/10, Зеледеевская35/10, Пачинская35/10 (монтаж модульных зданий узла связи) | [14 empty] | 0.143 | 0.14014 |  |  | 0.00286 | [5 empty] | 0 | [11 empty] | да | [5 empty] | 0
| ПИР«Монтаж оборудования погодного регулирования в тепловом узле здания г.Кемерово, ул. Кузбасская, 37А, ул. Сарыгина, 11а» | [14 empty] | 0.005 | 0.0049 |  |  | 0.0001 | [5 empty] | 0 | [11 empty] | да | [5 empty] | 0
| ПИР Монтаж ОПС и СОУЭ в зд. гараж- мастерская и РПБ ПБ Анжерского МУ Яйского РЭС | [14 empty] | 0.01 | 0.0098 |  |  | 0.0002 | [5 empty] | 0 | [17 empty] | 0
| ПИР ОПС в здании гаража Промышленовского РЭС | [14 empty] | 0.004 | 0.00392 |  |  | 8e-05 | [5 empty] | 0 | [17 empty] | 0
1.1.5 | Оборудование, не входящее в сметы строек, в.т.ч.: |  | 0 | 0 | 0 | [8 empty] | 0 | 0 | 10.114 | 0 | 0 | 10.114 | 0 | 0 | 0 | 0 | 0 |  | 0 |  |  |  | 0 |  |  |  |  | 0 | 0 | 0 | 0 | 0 | 0 | 0 |  |  | 0
| Оборудование, не входящее в сметы строек | [14 empty] | 10.114 |  |  | 10.114 | [6 empty] | 0 | [17 empty] | 0
[19 empty] | 0 | [6 empty] | 0
[19 empty] | 0 | [6 empty] | 0
[19 empty] | 0 | [6 empty] | 0
[19 empty] | 0 | [6 empty] | 0
[19 empty] | 0 | [6 empty] | 0
1.1.6 | Объекты непроизводственной сферы, в т.ч. |  | 0 | 0 | 0 | [8 empty] | 0 | 0 | 0 | 0 | 0 | 0 | 0 | 0 | 0 | 0 | 0 |  | 0 |  |  |  | 0 |  |  |  |  | 0 | 0 | 0 | 0 | 0 | 0 | 0 |  |  | 0
0
0
0
1.2 | Капитальные вложения в нематериальные активы, в т.ч. |  | 0 | 0 | 0 | [8 empty] | 0 | 0 | 0 | 0 | 0 | 0 | 0 | 0 | 0 | 0 | 0 |  | 0 |  |  |  | 0 |  |  |  |  | 0 | 0 | 0 | 0 | 0 | 0 | 0 |  |  | 0
0
0
0
0
2 | Новое строительство и расширение, в.т.ч.: |  | 0 | 0 | 0 | [8 empty] | 0 | 0 | 39.37 | 10.7036 | 2.2232 | 0.05103 | 26.3922 | 0 | 0 | 0 | 0 |  | 0 |  |  |  | 0 |  |  |  |  | 0 | 0 | 0 | 0 | 0 | 0 | 0 |  |  | 0
2.1 | Капитальные вложения в основные средства, в т.ч. |  | 0 | 0 | 0 | [8 empty] | 0 | 0 | 39.37 | 10.7036 | 2.2232 | 0.05103 | 26.3922 | 0 | 0 | 0 | 0 |  | 0 |  |  |  | 0 |  |  |  |  | 0 | 0 | 0 | 0 | 0 | 0 | 0 |  |  | 0
2.1.1 | Электросетевые объекты, в т.ч. |  | 0 | 0 | 0 | [8 empty] | 0 | 0 | 28.448 | 0 | 2.2232 | 0.05103 | 26.1738 | 0 | 0 | 0 | 0 |  | 0 |  |  |  | 0 |  |  |  |  | 0 | 0 | 0 | 0 | 0 | 0 | 0 |  |  | 0
2.1.1.1 | Электрические линии, в т.ч. |  | 0 | 0 | 0 | [8 empty] | 0 | 0 | 2.08 | 0 | 2.0252 | 0.05103 | 0.00378 | 0 | 0 | 0 | 0 |  | 0 |  |  |  | 0 |  |  |  |  | 0 | 0 | 0 | 0 | 0 | 0 | 0 |  |  | 0
| воздушные линии, в т.ч. |  | 0 | 0 | 0 | [8 empty] | 0 | 0 | 2.08 | 0 | 2.0252 | 0.05103 | 0.00378 | 0 | 0 | 0 | 0 |  | 0 |  |  |  | 0 |  |  |  |  | 0 | 0 | 0 | 0 | 0 | 0 | 0 |  |  | 0
| ВЛЭП 110-220 кВ (ВН) |  | 0 | 0 | 0 | [8 empty] | 0 | 0 | 0 | 0 | 0 | 0 | 0 | 0 | 0 | 0 | 0 |  | 0 |  |  |  | 0 |  |  |  |  | 0 | 0 | 0 | 0 | 0 | 0 | 0 |  |  | 0
0
0
0
0
0
0
0
0
0
| ВЛЭП 35 кВ (СН1) |  | 0 | 0 | 0 | [8 empty] | 0 | 0 | 0 | 0 | 0 | 0 | 0 | 0 | 0 | 0 | 0 |  | 0 |  |  |  | 0 |  |  |  |  | 0 | 0 | 0 | 0 | 0 | 0 | 0 |  |  | 0
0
0
0
0
0
0
| ВЛЭП 1-20 кВ (СН2) |  | 0 | 0 | 0 | [8 empty] | 0 | 0 | 0.497 | 0 | 0.44219 | 0.05103 | 0.00378 | 0 | 0 | 0 | 0 |  | 0 |  |  |  | 0 |  |  |  |  | 0 | 0 | 0 | 0 | 0 | 0 | 0 |  |  | 0
| Строительство ВЛ-10кВ и КТП-250кВА. Новокузнецкий район, с.Таргай | [14 empty] | 0.028 |  | 0.028 | [7 empty] | 0 | [11 empty] | да | [5 empty] | 0
| Строительство сетей 10 (6)/0,4 Технологическое присоединение жилых домов ООО "НДСК" | [14 empty] | 0.175 |  | 0.175 | [7 empty] | 0 | [11 empty] | да | [5 empty] | 0
| Строительство сетей 35 (6)/0,4 Технологическое присоединение жилых домов СНТ "ПУРЛА" | [14 empty] | 0.105 |  | 0.105 | [7 empty] | 0 | [11 empty] | да | [5 empty] | 0
| Строительство 2-х ВЛ-6кВ и КТП-400кВА ПС 110/35/6 кВ "Макаракская" | [14 empty] | 0.189 |  | 0.13419 | 0.05103 | 0.00378 | [5 empty] | 0 | [11 empty] | да | [5 empty] | 0
| ВЛЭП 0,4 кВ (НН) |  | 0 | 0 | 0 | [8 empty] | 0 | 0 | 1.583 | 0 | 1.583 | 0 | 0 | 0 | 0 | 0 | 0 |  | 0 |  |  |  | 0 |  |  |  |  | 0 | 0 | 0 | 0 | 0 | 0 | 0 |  |  | 0
| Технологическое присоединение льготников в Кемеровском,Новокузнецком,Чебулинском,Топкинском,Прокопьевском,Промышленовском районах | [14 empty] | 1.583 |  | 1.583 | [7 empty] | 0 | [17 empty] | 0
0
0
| кабельные линии, в т.ч. |  | 0 | 0 | 0 | [8 empty] | 0 | 0 | 0 | 0 | 0 | 0 | 0 | 0 | 0 | 0 | 0 |  | 0 |  |  |  | 0 |  |  |  |  | 0 | 0 | 0 | 0 | 0 | 0 | 0 |  |  | 0
| КЛЭП 110 кВ (ВН) |  | 0 | 0 | 0 | [8 empty] | 0 | 0 | 0 | 0 | 0 | 0 | 0 | 0 | 0 | 0 | 0 |  | 0 |  |  |  | 0 |  |  |  |  | 0 | 0 | 0 | 0 | 0 | 0 | 0 |  |  | 0
0
0
0
0
0
0
0
0
| КЛЭП 20-35 кВ (СН1) |  | 0 | 0 | 0 | [8 empty] | 0 | 0 | 0 | 0 | 0 | 0 | 0 | 0 | 0 | 0 | 0 |  | 0 |  |  |  | 0 |  |  |  |  | 0 | 0 | 0 | 0 | 0 | 0 | 0 |  |  | 0
0
0
| КЛЭП 3-10 кВ (СН2) |  | 0 | 0 | 0 | [8 empty] | 0 | 0 | 0 | 0 | 0 | 0 | 0 | 0 | 0 | 0 | 0 |  | 0 |  |  |  | 0 |  |  |  |  | 0 | 0 | 0 | 0 | 0 | 0 | 0 |  |  | 0
0
0
0
0
0
0
0
| КЛЭП до 1 кВ (НН) |  | 0 | 0 | 0 | [8 empty] | 0 | 0 | 0 | 0 | 0 | 0 | 0 | 0 | 0 | 0 | 0 |  | 0 |  |  |  | 0 |  |  |  |  | 0 | 0 | 0 | 0 | 0 | 0 | 0 |  |  | 0
0
0
0
2.1.1.2 | Подстанции, в т. ч. |  | 0 | 0 | 0 | [8 empty] | 0 | 0 | 0.22 | 0 | 0 | 0 | 0.22 | 0 | 0 | 0 | 0 |  | 0 |  |  |  | 0 |  |  |  |  | 0 | 0 | 0 | 0 | 0 | 0 | 0 |  |  | 0
| Уровень входящего напряжения ВН |  | 0 | 0 | 0 | [8 empty] | 0 | 0 | 0.22 | 0 | 0 | 0 | 0.22 | 0 | 0 | 0 | 0 |  | 0 |  |  |  | 0 |  |  |  |  | 0 | 0 | 0 | 0 | 0 | 0 | 0 |  |  | 0
| ПС 110/10 Притомская | [14 empty] | 0.196 |  |  |  | 0.196 | [5 empty] | 0 | [11 empty] | да | [5 empty] | 0
| ОРУ-110 кВ ПС Кузнецкая | [14 empty] | 0.024 |  |  |  | 0.024 | [5 empty] | 0 | [11 empty] | да | [5 empty] | 0
[20 empty] | 0 | [5 empty] | 0
[20 empty] | 0 | [5 empty] | 0
| Уровень входящего напряжения СН1 |  | 0 | 0 | 0 | [8 empty] | 0 | 0 | 0 | 0 | 0 | 0 | 0 | 0 | 0 | 0 | 0 |  | 0 |  |  |  | 0 |  |  |  |  | 0 | 0 | 0 | 0 | 0 | 0 | 0 |  |  | 0
0
0
0
0
0
| Уровень входящего напряжения СН2 |  | 0 | 0 | 0 | [8 empty] | 0 | 0 | 0 | 0 | 0 | 0 | 0 | 0 | 0 | 0 | 0 |  | 0 |  |  |  | 0 |  |  |  |  | 0 | 0 | 0 | 0 | 0 | 0 | 0 |  |  | 0
0
0
0
0
0
0
0
2.1.1.3 | Прочие электросетевые объекты (автоматизация, связь), в т.ч. |  | 0 | 0 | 0 | [8 empty] | 0 | 0 | 26.148 | 0 | 0.198 | 0 | 25.95 | 0 | 0 | 0 | 0 |  | 0 |  |  |  | 0 |  |  |  |  | 0 | 0 | 0 | 0 | 0 | 0 | 0 |  |  | 0
| Установка системы мониторинга температуры проводов для определения пропускной способности, направленныз на повышение пропускной способности ВЛ-110 кв "НКАЗ-КФЗ-1;2 | [14 empty] | 0.198 |  | 0.198 | [7 empty] | 0 | [17 empty] | 0
| Создание и внедрение системы температурного мониторинга ВЛ 110 кВ и определение реальной пропускной способности | [14 empty] | 25.95 |  |  |  | 25.95 |  |  |  |  | 25 | 29.5 | [15 empty] | ПЗ. Сводная калькуляция на 3,353 млн.руб. | отсутствует обоснование стоимости мероприятия | 0
2.1.2 | Средства учета и контроля э/э, в т. ч. |  | 0 | 0 | 0 | [8 empty] | 0 | 0 | 0 | 0 | 0 | 0 | 0 | 0 | 0 | 0 | 0 |  | 0 | [17 empty] | 0
0
0
0
2.1.3 | ПИР для строительства будущих лет, в.т.ч.: |  | 0 | 0 | 0 | [8 empty] | 0 | 0 | 10.922 | 10.7036 | 0 | 0 | 0.21844 | 0 | 0 | 0 | 0 |  | 0 | [17 empty] | 0
| ПИР ПС 110/10 Притомская | [14 empty] | 10.755 | 10.5399 |  |  | 0.2151 |  |  |  |  | 12.966 | 15.2999 | [11 empty] | да |  |  |  | ПЗ. ПЗ и ПСД проекта 2006г, выполненного в Томск. | РЭК постановлением от 20.07.2007 г. №74 утвердил ставку платы за ТП по инд. поекту ПС 110/10 Притомская | 0
| ПИР Установка системы мониторинга температуры проводов для определения пропускной способности, направленныз на повышение пропускной способности ВЛ-110 кв "НКАЗ-КФЗ-1;2 | [14 empty] | 0.167 | 0.16366 |  |  | 0.00334 | [5 empty] | 0 | [17 empty] | 0
2.1.4 | Прочие производственные и хозяйственные объекты |  | 0 | 0 | 0 | [8 empty] | 0 | 0 | 0 | 0 | 0 | 0 | 0 | 0 | 0 | 0 | 0 |  | 0 | [17 empty] | 0
0
0
0
0
0
2.1.5 | Оборудование, не входящее в сметы строек, в.т.ч.: |  | 0 | 0 | 0 | [8 empty] | 0 | 0 | 0 | 0 | 0 | 0 | 0 | 0 | 0 | 0 | 0 |  | 0 |  |  |  | 0 |  |  |  |  | 0 | 0 | 0 | 0 | 0 | 0 | 0 |  |  | 0
0
0
0
2.1.6 | Объекты непроизводственной сферы, в т.ч. |  | 0 | 0 | 0 | [8 empty] | 0 | 0 | 0 | 0 | 0 | 0 | 0 | 0 | 0 | 0 | 0 |  | 0 |  |  |  | 0 |  |  |  |  | 0 | 0 | 0 | 0 | 0 | 0 | 0 |  |  | 0
0
0
3 | Капитальные вложения в нематериальные активы, в т.ч. |  | 0 | 0 | 0 | [8 empty] | 0 | 0 | 19.838 | 0 | 0 | 0 | 19.838 | 0 | 0 | 0 | 0 |  | 0 |  |  |  | 0 |  |  |  |  | 0 | 0 | 0 | 0 | 0 | 0 | 0 |  |  | 0
| Внедрение SAP | [14 empty] | 19.838 |  |  |  | 19.838 |  |  |  |  | 16.271 | 19.1998 | [16 empty] | отсутствует обоснование необходимости и стоимости мероприятия | 0
4 | Долгосрочные финансовые вложения, в т.ч. |  | 0 | 0 | 0 | [8 empty] | 0 | 0 | 0 | 0 | 0 | 0 | 0 | 0 | 0 | 0 | 0 |  | 0 |  |  |  | 0 |  |  |  |  | 0 | 0 | 0 | 0 | 0 | 0 | 0 |  |  | 0
0
0
0
5 | Приобретение основных средств, в т.ч. |  | 0 | 0 | 0 | [8 empty] | 0 | 0 | 10.719 | 0 | 0 | 10.719 | 0 | 0 | 0 | 0 | 0 |  | 0 |  |  |  | 2.393 |  |  |  |  | 46.3 | 0 | 0 | 0 | 0 | 0 | 0 |  |  | 0
| Юргинский р-н, п. Речной, ВЛ-0,4 кВ | [14 empty] | 0.49 |  |  | 0.49 | [5 empty] | 0.415 | 0.4897 |  |  |  |  | 2012 | 15 |  |  | 4.76 | [7 empty] | Постановление коллегии АКО от 28.07.2011г. №354 об отмене постановление АКО от 26.04.201г. №37 о передаче необслуживаемых сетей | 0
| Ижморский р-н, п. Большекитатский, Б.Златогорка, М.Златогорка, Тихеевки, Новый Свет, Вяземка, Азаново, Новославянка, ТП, ВЛ-6-0,4 кВ | [14 empty] | 1.746 |  |  | 1.746 | [5 empty] | 1.48 | 1.7464 | 2012 | 25 |  | 1.083 | 2012 | 15 |  |  | 9.6 | [7 empty] | Постановление коллегии АКО от 28.07.2011г. №354 об отмене постановление АКО от 26.04.201г. №37 о передаче необслуживаемых сетей | 0
| Беловский р-н п. Щебзавод, Старобачаты, ТП, ВЛ-6-0,4 кВ | [14 empty] | 1.65 |  |  | 1.65 | [5 empty] | 1.398 | 1.6496 | 2012 | 25 |  | 0.91 | 2012 | 15 |  |  | 28.25 | [7 empty] | Постановление коллегии АКО от 28.07.2011г. №354 об отмене постановление АКО от 26.04.201г. №37 о передаче необслуживаемых сетей | 0
| Гурьевский р-н, с. М.Салаирка, КТП | [14 empty] | 0.067 |  |  | 0.067 | [5 empty] | 0.057 | 0.06726 | 2012 | 25 |  | 0.4 | 2012 | 15 |  |  | 0 | [7 empty] | Постановление коллегии АКО от 28.07.2011г. №354 об отмене постановление АКО от 26.04.201г. №37 о передаче необслуживаемых сетей | 0
| Ленинск-Кузнецкий р-н, п. Солнечный ВЛ-0,4 кВ | [14 empty] | 0.177 |  |  | 0.177 | [5 empty] | 0.15 | 0.177 |  |  |  |  | 2012 | 15 |  |  | 3.69 | [7 empty] | Постановление коллегии АКО от 28.07.2011г. №354 об отмене постановление АКО от 26.04.201г. №37 о передаче необслуживаемых сетей | 0
| г. Осинники пер. Комсомольский производственная база | [14 empty] | 6.589 |  |  | 6.589 | [5 empty] | 5.584 | 6.5891 | [16 empty] | Постановление коллегии АКО от 28.07.2011г. №354 об отмене постановление АКО от 26.04.201г. №37 о передаче необслуживаемых сетей | 0
| НИОКР |  | 0 | 0 | 0 | [8 empty] | 0 | 0 | 6.2368 | 0 | 0 | 0 | 6.2368 | 0 | 0 | 0 | 0 |  | 0 |  |  |  | 0 |  |  |  |  | 0 | 0 | 0 | 0 | 0 | 0 | 0 |  |  | 0
| Создание комплекса оборудования точек учета эл. Энергии на напряжение 6-10 кВ с использованием измерительных оптических трансформаторов тока и напряжения.(НИОКР) | [14 empty] | 6.2368 |  |  |  | 6.2368 |  |  |  |  | 7.55 | 8.909 | [15 empty] | ПЗ. Программа инновационного развития ОАО"МРСК Сибири". Расчет предельной цены на работы. | отсутствует обоснование нстоимости мероприятия | 0
Объекты незавершённого строительства, не включенные в инвестиционную программу в |  |  | 0 | 0 | 0 | [8 empty] | 0 | 0 | 0 | 0 | 0 | 0 | 0 | 0 | 0 | 0 | 0 |  | 0 |  |  |  | 0 |  |  |  |  | 0 | 0 | 0 | 0 | 0 | 0 | 0 |  |  | 0

## приложение 4.2
Приложение № 2 к постановлению Региональной энергетической комиссии Кемеровской области от 21 февраля 2012 года № 21
Источники финансирования инвестиционной программы филиала ОАО «МРСК Сибири» - «Кузбассэнерго – РЭС» (в прогнозных ценах соответствующих лет), млн. руб.
Утверждаю
Директор
филиала ЗАО "Электросеть" в г. Междуреченск
А.Н. Шерстобитов
«___»________ 2011 года
№№ | Источник финансирования | План 2012 года | План * года 2013 | План * года 2014 ** | Итого
1 | Собственные средства (с НДС) | 778.9428 | 176.139 | 221.873 | 778.9428
1.1. | Прибыль, направляемая на инвестиции: | 0 | 0 | 0 | 0
1.1.1. | в т.ч. инвестиционная составляющая в тарифе | 0 | 0 |  | 0
1.1.2. | в т.ч. прибыль со свободного сектора
1.1.3. | в т.ч. от технологического присоединения (для электросетевых компаний) (без НДС) | 169.884 |  |  | 169.884
1.1.3.1. | в т.ч. от технологического присоединения генерации
1.1.3.2. | в т.ч. от технологического присоединения потребителей (без НДС) | 169.884 |  |  | 169.884
1.1.4. | Прочая прибыль | 0 |  |  | 0
1.2. | Амортизация (без НДС) | 490.237 | 149.27 | 188.028 | 490.237
1.2.1. | Амортизация, учтенная в тарифе (без НДС) | 490.237 | 149.27 | 188.028 | 490.237
1.2.2. | Прочая амортизация
1.2.3. | Недоиспользованная амортизация прошлых лет
1.3. | Возврат НДС | 118.8218 | 26.869 | 33.845 | 118.8218
1.4. | Прочие собственные средства | 0 |  |  | 0
1.4.1. | в т.ч. средства допэмиссии
1.5. | Остаток собственных средств на начало года
2. | Привлеченные средства, в т.ч.: | 0 | 0 | 0 | 0
2.1. | Кредиты
2.2. | Облигационные займы
2.3. | Займы организаций
2.4. | Бюджетное финансирование
2.5. | Средства внешних инвесторов
2.6. | Использование лизинга
2.7. | Прочие привлеченные средства
| ВСЕГО источников финансирования (с НДС) | 778.9428 | 176.139 | 221.873 | 778.9428
для ОГК/ТГК, в том числе
ДПМ
вне ДПМ