## Приложение №1
Приложение №1 к постановлению
Региональной энергетической комиссии
Кемеровской области
от 21 февраля 2012 г. № 11
Перечень инвестиционных проектов на период реализации инвестиционной программы ООО "Кузбасская энергосетевая компания" и план их финансирования
№№ | Наименование объекта | Стадия реализации проекта | Проектная мощность/ протяженность сетей | год начала сроительства | год окончания строительства | Полная стоимость строительства ** | Остаточная стоимость строительства ** | План финансирования текущего года | Ввод мощностей |  |  |  | Объем финансирования с НДС
[9 empty] | План года 2012 | План года 2013 | План года 2014 | Итого | План года 2012 | План года2013 | План года 2014 | Итого | 0.82456 | 2013 | 2014
|  | С/П* | МВТ /Гкал/ч/км/МВА |  |  | млн.рублей | млн.рублей | млн.рублей | МВт/Гкал/ч/км/МВА | МВт/Гкал/ч/км/МВА | МВт/Гкал/ч/км/МВА | МВт/Гкал/ч/км/МВА | млн.рублей | млн.рублей | млн.рублей | млн.рублей | 0.79457 | 1.2888 | 1.3331
| ВСЕГО | [7 empty] | 114,705 км/ 33,873 МВА | 282,92 км/ 50,701 МВА | 211,617 км/ 48,118МВА | 609,242 км/ 132,692 МВА | 748.314 | 607.7 | 641.92 | 1997.934
| В том числе: от передачи эл. энергии | [11 empty] | 561.7687 | 607.7 | 641.92 | 1811.3887
1. | Техническое перевооружение и реконструкция
Энергосбережение и повышение энергетической эффективности
1.1 | Филиал" Энергосеть р.п.ЯЯ"
1.2 | ВЛЭП 6 кВ ф.6-14 ЛК от п/ст "Украинская" | П/С | 1,5 км | 2012 | 2012 | 0.14083 | 0 | 0.14083 | 1,5 км |  |  | 1,5 км | 0.14083 |  |  | 0.14083
1.3 | Филиал" Энергосеть г. Топки" | [10 empty] | 0 | 0 |  |  | 0
1.4 | КТПН-10/0,4 кВ 160 кВА по ул. Станционная | С | 0,16 МВА | 2012 | 2012 | 0.10134 | 0 | 0.10134 | 0,16 МВА |  |  | 0,16 МВА | 0.10134 |  |  | 0.10134
1.5 | КТПН-10/0,4 кВ 160 кВА по ул.Фрунзе | С | 0,16 МВА | 2012 | 2012 | 0.10021 | 0 | 0.10021 | 0,16 МВА |  |  | 0,16 МВА | 0.10021 |  |  | 0.10021
1.6 | КТПН-10/0,4 кВ 250 кВА в районе 1-го участка | С | 0,25 МВА | 2012 | 2012 | 0.11233 | 0 | 0.11233 | 0,25 МВА |  |  | 0,25 МВА | 0.11233 |  |  | 0.11233
1.7 | КТПН-10/0,4 кВ 250 кВА по ул.Новая | С | 0,25 МВА | 2012 | 2012 | 0.088176 | 0 | 0.088176 | 0,25 МВА |  |  | 0,25 МВА | 0.088176 |  |  | 0.088176
1.8 | КТПН-10/0,4 кВ 160 кВА по ул. Пионерская | С | 0,16 МВА | 2012 | 2012 | 0.10338 | 0 | 0.10338 | 0,16 МВА |  |  | 0,16 МВА | 0.10338 |  |  | 0.10338
1.9 | КТПН-10/0,4 кВ 100 кВА по ул. Рабочая | С | 0,1 МВА | 2012 | 2012 | 0.10188 | 0 | 0.10188 | 0,1 МВА |  |  | 0,1 МВА | 0.10188 |  |  | 0.10188
1.10 | КТПН-10/0,4 кВ 160 кВА по ул.Революции | С | 0,16 МВА | 2012 | 2012 | 0.10188 | 0 | 0.10188 | 0,16 МВА |  |  | 0,16 МВА | 0.10188 |  |  | 0.10188
1.11 | КТПН-10/0,4 кВ 250 кВА по ул. Ленина | С | 0,25 МВА | 2012 | 2012 | 0.09275 | 0 | 0.09275 | 0,25 МВА |  |  | 0,25 МВА | 0.09275 |  |  | 0.09275
1.12 | Филиал" Энергосеть г. Таштагол" | [10 empty] | 0 | 0 |  |  | 0
1.13 | ЛЭП-6 кВ Ф 6-3 П-2 от ТП-216 до ТП-204 (двух цепная) пгт. Каз | П/С | 0,76 км | 2012 | 2012 | 2.2158 | 0 | 2.2158 | 0,76 км |  |  | 0,76 км | 2.2158 |  |  | 2.2158
1.14 | ЛЭП-6 кВ Ф 6-3/18 (двухцепная) "ЦРП" с кабельными вводами 6кВ на ПС35/6кВ "Казская" | П/С | 0,5 км | 2012 | 2012 | 1.5843 | 0 | 1.5843 | 0,5 км |  |  | 0,5 км | 1.5843 |  |  | 1.5843
1.15 | ЛЭП-6 кВ Ф 6-3 П-1 пгт. Темиртау | П/С | 0,23 км | 2012 | 2012 | 0.91954 | 0 | 0.91954 | 0,23 км |  |  | 0,23 км | 0.91954 |  |  | 0.91954
1.16 | ЛЭП-6 кВ Ф 6-34 П-1 пгт. Мундыбаш | П/С | 4,8 км | 2012 | 2012 | 9.5278 | 0 | 9.5278 | 4,8 км |  |  | 4,8 км | 9.5278 |  |  | 9.5278
1.17 | ВЛ 0,4 кВ по ул. Дзержинского от ТП - 419 п. Мундыбаш | П/С | 3,105 км | 2012 | 2012 | 2.3057 | 0 | 2.3057 | 3,105 км |  |  | 3,105 км | 2.3057 |  |  | 2.3057
1.18 | ВЛ 0,4 кВ по ул. Коммунистическая, Челюскина от ТП - 407 п. Мундыбаш | П/С | 2,285 км | 2012 | 2012 | 1.9138 | 0 | 1.9138 | 2,285 км |  |  | 2,285 км | 1.9138 |  |  | 1.9138
1.19 | ВЛ 0,4 кВ по ул. Лесная, Левонабережная от ТП - 404 п. Мундыбаш | П/С | 0,522 км | 2012 | 2012 | 0.41717 | 0 | 0.41717 | 0,522 км |  |  | 0,522 км | 0.41717 |  |  | 0.41717
1.20 | ВЛ 0,4 кВ по ул. Буденного от ТП - 415 п. Мундыбаш | П/С | 2,79 км | 2012 | 2012 | 1.9322 | 0 | 1.9322 | 2,79 км |  |  | 2,79 км | 1.9322 |  |  | 1.9322
1.21 | КМТП-411 ул. Дзержинского пгт. Мундыбаш | С | 0,1 МВА | 2012 | 2012 | 0.27697 | 0 | 0.27697 | 0,1 МВА |  |  | 0,1 МВА | 0.27697 |  |  | 0.27697
1.22 | МТП - "Нижний склад" п.Калары | П/С | 0,25 МВА | 2012 | 2012 | 0.35223 | 0 | 0.35223 | 0,25 МВА |  |  | 0,25 МВА | 0.35223 |  |  | 0.35223
1.23 | КТПМ "Гараж" п.Базанча | П/С | 0,1 МВА | 2012 | 2012 | 0.78071 | 0 | 0.78071 | 0,1 МВА |  |  | 0,1 МВА | 0.78071 |  |  | 0.78071
1.24 | КТПМ "Ангар" п. Калары | П/С | 0,4 МВА | 2012 | 2012 | 0.99021 | 0 | 0.99021 | 0,4 МВА |  |  | 0,4 МВА | 0.99021 |  |  | 0.99021
1.25 | КТПМ - 27 ул.Ленина г. Таштагол | П/С | 0,16 МВА | 2012 | 2012 | 0.73962 | 0 | 0.73962 | 0,16 МВА |  |  | 0,16 МВА | 0.73962 |  |  | 0.73962
1.26 | МТП -316 Темиртау | П/С | 0,16 МВА | 2012 | 2012 | 0.27697 | 0 | 0.27697 | 0,16 МВА |  |  | 0,16 МВА | 0.27697 |  |  | 0.27697
1.27 | ЛЭП-0,4 кВ ул. Молодежная от ТП123 п. Шерегеш | С | 0,74 км | 2012 | 2012 | 1.1323 | 0 | 1.1323 | 0,74 км |  |  | 0,74 км | 1.1323 |  |  | 1.1323
1.28 | ЛЭП-0,4 кВ п. Сокол | С | 1,3 км | 2012 | 2012 | 1.3727 | 0 | 1.3727 | 1,3 км |  |  | 1,3 км | 1.3727 |  |  | 1.3727
1.29 | ВЛ-6 кВ Ф 6-49; однацепная ВЛ-6 кВ до ТП - 12 г.Таштагол | С | 0,28 км | 2012 | 2012 | 0.59825 | 0 | 0.59825 | 0,28 км |  |  | 0,28 км | 0.59825 |  |  | 0.59825
1.30 | КТП 0,16 кВА, новая база Филиала пгт. Шерегеш | П/С | 0,16 МВА | 2012 | 2012 | 0.99044 | 0 | 0.99044 | 0,16 МВА |  |  | 0,16 МВА | 0.99044 |  |  | 0.99044
1.31 | Филиал" Энергосеть п.г.т. Тяжинский" | [10 empty] | 0 | 0 |  |  | 0
1.32 | ВЛ-0,4 кВ от ТП № 4 ф-3 по ул.Ленина в пгт.Тяжинский | П/С | 0,17 км | 2012 | 2012 | 0.12205 | 0 | 0.12205 | 0,17 км |  |  | 0,17 км | 0.12205 |  |  | 0.12205
1.33 | ВЛ-0,4 кВ от ТП № 201 по ул.Тельмана, Советская, Горького, Вокзальная, пгт.Тяжинский | С | 5,58 км | 2012 | 2012 | 2.7209 | 0 | 2.7209 | 5,58 км |  |  | 5,58 км | 2.7209 |  |  | 2.7209
1.34 | ВЛ-0,4 кВ от ТП № 205 по ул.Куйбышева, пгт.Тяжинский | П/С | 0,39 км | 2012 | 2012 | 0.28251 | 0 | 0.28251 | 0,39 км |  |  | 0,39 км | 0.28251 |  |  | 0.28251
1.35 | ВЛ-0,4 кВ от ТП № 6 по ул.Южная, Сафронава, Луговая, Коммунальная, Садовая, пгт.Тяжинский | П/С | 4,34 км | 2012 | 2012 | 2.2988 | 0 | 2.2988 | 4,34 км |  |  | 4,34 км | 2.2988 |  |  | 2.2988
1.36 | ВЛ-0,4 кВ от ТП № 9 по ул.Коммунистическая, Садовая, пгт.Тяжинский | П/С | 0,73 км | 2012 | 2012 | 0.46531 | 0 | 0.46531 | 0,73 км |  |  | 0,73 км | 0.46531 |  |  | 0.46531
1.37 | ВЛ-0,4 кВ от ТП № 303 по ул.Крайняя, Лесная, Стройучастковая, пер.Лесной, пгт.Тяжинский | С | 3,6 км | 2012 | 2012 | 2.0972 | 0 | 2.0972 | 3,6 км |  |  | 3,6 км | 2.0972 |  |  | 2.0972
1.38 | ВЛ-0,4 кВ от ТП № 36 по ул.Элеваторная, Береговая, Рабочая, пгт.Тяжинский | П/С | 1,21 км | 2012 | 2012 | 0.69796 | 0 | 0.69796 | 1,21 км |  |  | 1,21 км | 0.69796 |  |  | 0.69796
1.39 | ВЛ-0,4 кВ от ТП № 1 по ул.Промышленная, Советская, Весенняя, пгт.Итатский | С | 3,88 км | 2012 | 2012 | 1.5433 | 0 | 1.5433 | 3,88 км |  |  | 3,88 км | 1.5433 |  |  | 1.5433
1.40 | ВЛ-0,4 кВ от ТП № 2 по ул.Советская, Пролетарская, пгт.Итатский | П/С | 2,25 км | 2012 | 2012 | 1.0846 | 0 | 1.0846 | 2,25 км |  |  | 2,25 км | 1.0846 |  |  | 1.0846
1.41 | ВЛ-0,4 кВ от ТП № 9 по ул.Пушкина, Мира, Советская, пгт.Итатский | С | 3 км | 2012 | 2012 | 1.4458 | 0 | 1.4458 | 3 км |  |  | 3 км | 1.4458 |  |  | 1.4458
1.42 | ВЛ-10 кВ, отпайка Ф-10-10-В по ул.Столярная в пгт.Тяжинский | П/С | 0,88 км | 2012 | 2012 | 0.82094 | 0 | 0.82094 | 0,88 км |  |  | 0,88 км | 0.82094 |  |  | 0.82094
1.43 | ТП № 1, 1х400 кВА в пгт.Тяжинский | П/С | 0,4 МВА | 2012 | 2012 | 0.26035 | 0 | 0.26035 | 0,4 МВА |  |  | 0,4 МВА | 0.26035 |  |  | 0.26035
1.44 | ТП № 40, 1х400 кВА в пгт.Тяжинский | П/С | 0,4 МВА | 2012 | 2012 | 0.15289 | 0 | 0.15289 | 0,4 МВА |  |  | 0,4 МВА | 0.15289 |  |  | 0.15289
1.45 | ВЛ-0,4 кВ от ТП № 207 по ул.Горького, ул.Первомайская в пгт.Тяжинский | П/С | 0,5 км | 2012 | 2012 | 0.31464 | 0 | 0.31464 | 0,5 км |  |  | 0,5 км | 0.31464 |  |  | 0.31464
1.46 | ВЛ-0,4 кВ от ТП № 8 по ул.Мичурина, Садовая, Южная, пгт.Итатский | П/С | 2,36 км | 2012 | 2012 | 1.49 | 0 | 1.49 | 2,36 км |  |  | 2,36 км | 1.49 |  |  | 1.49
1.47 | ВЛ-0,4 кВ от ТП № 12 по ул. Школьная, ул. Калинина, ул. Островского, ул. Са-довая, ул. Большевистская, ул. Красноармейская" в пгт. Тяжинский | П/С | 3,45 км | 2012 | 2012 | 2.75 | 0 | 2.75 | 3,45 км |  |  | 3,45 км | 2.75 |  |  | 2.75
1.48 | ВЛ-0,4 кВ от ТП № 15 по ул. Чехова, ул. Калинина, ул. Садовая, ул. Луговая" в пгт. Тяжинский | П/С | 3 км | 2012 | 2012 | 2.059 | 0 | 2.059 | 3 км |  |  | 3 км | 2.059 |  |  | 2.059
1.49 | Филиал" Энергосеть Чебулинского района" | [10 empty] | 0 | 0 |  |  | 0
1.50 | М ТП № 157 10/0,4 кВ, 1х160 кВА, ул. Советская, 145 "Б", пгт. Верх-Чебула" | П/С | 0,16 МВА | 2012 | 2012 | 0.27321 | 0 | 0.27321 | 0,16 МВА |  |  | 0,16 МВА | 0.27321 |  |  | 0.27321
1.51 | М ТП №151 10/0,4 кВ, 1х250 кВА, ул. Советская, 134 "Б", пгт. Верх-Чебула" | П/С | 0,25 МВА | 2012 | 2012 | 0.29199 | 0 | 0.29199 | 0,25 МВА |  |  | 0,25 МВА | 0.29199 |  |  | 0.29199
1.52 | КТП №191 10/0,4 кВ, 1х400 кВА, ул. Советская, 1 "Е", пгт. Верх-Чебула" | П/С | 0,4 МВА | 2012 | 2012 | 0.59994 | 0 | 0.59994 | 0,4 МВА |  |  | 0,4 МВА | 0.59994 |  |  | 0.59994
1.53 | Филиал "Энергосеть г. Прокопьевск" | [10 empty] | 0
1.54 | Реконструкция воздушно-кабельная ЛЭП-0,4кВ от ТП-254 | С | 2,8 км | 2012 | 2012 | 1.8169 | 0 | 1.8169 | 2,8 км |  |  | 2,8 км | 1.8169 |  |  | 1.8169
1.55 | Реконструкция воздушно-кабельная ЛЭП-0,4кВ от ТП-336 | С | 1,3 км | 2012 | 2012 | 0.84218 | 0 | 0.84218 | 1,3 км |  |  | 1,3 км | 0.84218 |  |  | 0.84218
1.56 | Реконструкция воздушно-кабельная ЛЭП-0,4кВ от ТП-661 | С | 2,4 км | 2012 | 2012 | 0.86377 | 0 | 0.86377 | 2,4 км |  |  | 2,4 км | 0.86377 |  |  | 0.86377
1.57 | Реконструкция воздушно-кабельная ЛЭП-0,4кВ от ТП-662 | С | 1,15 км | 2012 | 2012 | 1.0172 | 0 | 1.0172 | 1,15 км |  |  | 1,15 км | 1.0172 |  |  | 1.0172
1.58 | Реконструкция воздушно-кабельная ЛЭП-0,4кВ от ТП-939 | С | 1,75 км | 2012 | 2012 | 0.55394 | 0 | 0.55394 | 1,75 км |  |  | 1,75 км | 0.55394 |  |  | 0.55394
1.59 | ТП-744 квартал10 | С | 0,63 МВА | 2012 | 2012 | 1.4686 | 0 | 1.4686 | 0,63 МВА |  |  | 0,63 МВА | 1.4686 |  |  | 1.4686
1.60 | воздушно-кабельная ЛЭП-0,4кВ от ТП-337 | С | 6,6 км | 2012 | 2012 | 3.3462 | 0 | 3.3462 | 6,6 км |  |  | 6,6 км | 3.3462 |  |  | 3.3462
1.61 | воздушно-кабельная ЛЭП-0,4кВ от ТП-849 | С | 3,1 км | 2012 | 2012 | 0.94206 | 0 | 0.94206 | 3,1 км |  |  | 3,1 км | 0.94206 |  |  | 0.94206
1.62 | воздушно-кабельная ЛЭП-10кВ ф.10-23-С с п/ст "Коммунальная" | С | 5,2 км | 2012 | 2012 | 1.5299 | 0 | 1.5299 | 5,2 км |  |  | 5,2 км | 1.5299 |  |  | 1.5299
1.63 | Филиал "Энергосеть Анжеро-Судженск" | [10 empty] | 0
1.64 | Реконструкция ТП № 105 | П/С | 0,4 МВА | 2012 | 2012 | 1.9885 | 0 | 1.9885 | 0,4 МВА |  |  | 0,4 МВА | 1.9885 |  |  | 1.9885
1.65 | Реконструкция ТП № 4 | П/С | 0,4 МВА | 2012 | 2012 | 1.9885 | 0 | 1.9885 | 0,4 МВА |  |  | 0,4 МВА | 1.9885 |  |  | 1.9885
1.66 | Реконструкция КЛ-6 кВ длинной 0,7 км ф. 6-29-ГЭС | П/С | 0,7 км | 2012 | 2012 | 1.0271 | 0 | 1.0271 | 0,7 км |  |  | 0,7 км | 1.0271 |  |  | 1.0271
1.67 | Реконструкция КЛ-6 кВ длинной 0,7 км ф. 6-23-ГЭС | П/С | 0,35 км | 2012 | 2012 | 0.48446 | 0 | 0.48446 | 0,35 км |  |  | 0,35 км | 0.48446 |  |  | 0.48446
1.68 | Реконструкция КЛ-6 кВ длинной 0,7 км ф. 6-8-ГЭС | П/С | 0,35 км | 2012 | 2012 | 0.48446 | 0 | 0.48446 | 0,35 км |  |  | 0,35 км | 0.48446 |  |  | 0.48446
1.69 | Филиал "Энергосеть г.Калтан " | [10 empty] | 0 | 0 |  |  | 0
1.70 | Реконструкция ЛЭП-0,4 кВ от ТП-160 по ул.Весенняя, Октябрьская, Рябиновая, Сибирская в п.Малиновка" | П/С | 2,01 км | 2012 | 2012 | 0.30776 | 0 | 0.30776 | 2,01 км |  |  | 2,01 км | 0.30776 |  |  | 0.30776
1.71 | Реконструкция ЛЭП-0,4 кВ от ТП-161 по ул.Весенняя, Октябрьская, Рябиновая, Сибирская в п.Малиновка" | П/С | 2,99 км | 2012 | 2012 | 0.42456 | 0 | 0.42456 | 2,99 км |  |  | 2,99 км | 0.42456 |  |  | 0.42456
1.72 | Филиал "Энергосеть г.Мариинск" | [10 empty] | 0
1.73 | реконструкция ЛЭП-10кВ Ф-10-5-1Т по ул.Набережной в г.Мариинске | П/С | 0,6 км | 2012 | 2012 | 0.79767 | 0 | 0.79767 | 0,6 км |  |  | 0,6 км | 0.79767 |  |  | 0.79767
1.74 | Реконструкция ТП-118, 1*400кВА по ул.Сибиряков-Гвардейцев в г.Мариинске | С | 0,4 МВА | 2012 | 2012 | 0.24373 | 0 | 0.24373 | 0,4 МВА |  |  | 0,4 МВА | 0.24373 |  |  | 0.24373
1.75 | Реконструкция ТП-004, 1*400кВА по ул.Сибиряков-Гвардейцев в г.Мариинске | С | 0,4 МВА | 2012 | 2012 | 0.24373 | 0 | 0.24373 | 0,4 МВА |  |  | 0,4 МВА | 0.24373 |  |  | 0.24373
1.76 | Реконструкция МТП №113 по ул.Рабочая | С | 0,25 МВА | 2012 | 2012 | 0.17726 | 0 | 0.17726 | 0,25 МВА |  |  | 0,25 МВА | 0.17726 |  |  | 0.17726
1.77 | Филиал "Энергосеть г.Полысаево" | [10 empty] | 0
1.78 | реконструкция ВЛ-0,4кВ от ТП-76 ул. Карагандинская | П/С | 2,3 км | 2012 | 2012 | 1.0046 | 0 | 1.0046 | 2,3 км |  |  | 2,3 км | 1.0046 |  |  | 1.0046
1.79 | Филиал" Энергосеть Тисульского района" | [10 empty] | 0
1.80 | реконструкция ВЛ 10 кВ Ф-10-13-А | П/С | 1 км | 2012 | 2012 | 1.0609 | 0 | 1.0609 | 1 км |  |  | 1 км | 1.0609 |  |  | 1.0609
1.81 | Шерегеш | [10 empty] | 0 | 0 |  |  | 0
1.82 | Реконструкция РУ-6 ( 0,4) кВ ТП№140 |  | 1,4 км | 2012 | 2012 | 3.6495 | 0 | 3.6495 | 1,4 км |  |  | 1,4 км | 3.6495 |  |  | 3.6495
1.83 | Реконструкция ВЛ-6 кВ Ф.6-6-С ПС 110/35/6 Шерегеш 1 |  | 1,9 км | 2012 | 2012 | 1.734 | 0 | 1.734 | 1,9 км |  |  | 1,9 км | 1.734 |  |  | 1.734
1.84 | Реконструкция ВЛ-6 кВ Ф.6-3 ПС 35/6 Кедровая |  | 1,7 км | 2012 | 2012 | 1.2776 | 0 | 1.2776 | 1,7 км |  |  | 1,7 км | 1.2776 |  |  | 1.2776
1.85 | Реконструкция ВЛ-6 кВ Ф.6-5 ПС 35/6 Кедровая |  | 0,4 км | 2012 | 2012 | 1.3225 | 0 | 1.3225 | 0,4 км |  |  | 0,4 км | 1.3225 |  |  | 1.3225
1.86 | Проектирование будующих периодов | [10 empty] | 0
1.87 | Филиал "Энергосеть Анжеро-Судженск" | [10 empty] | 0
1.88 | РП № 4 | П |  | 2012 | 2012 | 0.14083 | 0 | 0.14083 |  |  |  | 0 | 0.14083 |  |  | 0.14083
1.89 | Филиал "Энергосеть р.п.Промышленная " | [10 empty] | 0
1.90 | МТП 1х100 кВА по ул. Колхозная, пгт. Промышленная | П | 0,1 МВА | 2012 | 2012 | 0.093888 | 0 | 0.093888 | 0,1 МВА |  |  | 0,1 МВА | 0.093888 |  |  | 0.093888
1.91 | ВЛ-10 кВ от Ф-10-6П до МТП 1х100 кВА по ул. Колхозная, пгт. Промышленная | П | 0,5 км | 2012 | 2012 | 0.093888 | 0 | 0.093888 | 0,5 км |  |  | 0,5 км | 0.093888 |  |  | 0.093888
1.92 | Филиал "Энергосеть г. Прокопьевск" | [10 empty] | 0 | 0 |  |  | 0
1.93 | ТП-767 10/0,4кВ "Жилой поселок ПЗША" | П |  | 2012 | 2012 | 0.084499 | 0 | 0.084499 |  |  |  | 0 | 0.084499 |  |  | 0.084499
1.94 | воздушно-кабельная ЛЭП-10кВ ф.10-23-С с п/ст "Коммунальная" до ТП-767 | П |  | 2012 | 2012 | 0.061027 | 0 | 0.061027 |  |  |  | 0 | 0.061027 |  |  | 0.061027
1.95 | воздушно-кабельная ЛЭП-0,4кВ от ТП-767 | П |  | 2012 | 2012 | 0.18778 | 0 | 0.18778 |  |  |  | 0 | 0.18778 |  |  | 0.18778
1.96 | Филиал "Энергосеть г.Мариинск" | [10 empty] | 0
1.97 | ТП 100кВА по ул.Набережная | П | 0,1 МВА | 2012 | 2012 | 0.037555 | 0 | 0.037555 | 0,1 МВА |  |  | 0,1 МВА | 0.037555 |  |  | 0.037555
1.98 | строительство отпайки ЛЭП-10кВ Ф-10-14(Ф-10-15М) до ТП 100 кВА по ул.Набережная | П | 0,3 км | 2012 | 2012 | 0.037555 | 0 | 0.037555 | 0,3 км |  |  | 0,3 км | 0.037555 |  |  | 0.037555
1.99 | Филиал" Энергосеть п.г.т. Тяжинский" | [10 empty] | 0
1.100 | ВЛ-0,4 кВ от ТП № 209 по ул.Вокзальная, пгт.Тяжинский | П | 1,12 км | 2012 | 2012 | 0.086377 | 0 | 0.086377 | 1,12 км |  |  | 1,12 км | 0.086377 |  |  | 0.086377
1.101 | ВЛ-0,4 кВ от ТП № 37 по ул.Столярная, пгт.Тяжинский | П | 0,96 км | 2012 | 2012 | 0.090132 | 0 | 0.090132 | 0,96 км |  |  | 0,96 км | 0.090132 |  |  | 0.090132
1.102 | ВЛ-0,4 кВ от ТП № 11 по ул.Заречная, Советская, пгт.Итатский | П | 2,38 км | 2012 | 2012 | 0.13332 | 0 | 0.13332 | 2,38 км |  |  | 2,38 км | 0.13332 |  |  | 0.13332
1.103 | ВЛ-0,4 кВ от ТП № 104 по ул.Рабочая,Советская, пер.Рабочий, пгт.Итатский | П | 3,66 км | 2012 | 2012 | 0.17839 | 0 | 0.17839 | 3,66 км |  |  | 3,66 км | 0.17839 |  |  | 0.17839
1.104 | Филиал" Энергосеть г. Таштагол" | [10 empty] | 0
1.105 | Проектирование строительства п\ст "Спасск 2" 35/6 кВ | Р |  | 2012 | 2012 | 1.2613 | 0 | 1.2613 |  |  |  | 0 | 1.2613 |  |  | 1.2613
1.106 | Проектирование ЛЭП-6кВ ф№6-11-"РТС" от МТП-92 "Логовая" до МТП-5 "Тургенева" г.Таштагол протяженностью 1,8км | Р/П |  | 2012 | 2012 | 0.51638 | 0 | 0.51638 |  |  |  | 0 | 0.51638 |  |  | 0.51638
1.107 | Проектирование ЦРП-5 "Центральный" мкр "Усть-Шалым" г.Таштагол | П |  | 2012 | 2012 | 0.37555 | 0 | 0.37555 |  |  |  | 0 | 0.37555 |  |  | 0.37555
1.108 | Спецтехника, автотехника, оборудование | [10 empty] | 0
1.109 | Головной офис | [10 empty] | 0
1.110 | Автомобиль Ивеко Дейли (промтоварный фургон) | Приобретение | 1 шт | 2012 | 2012 | 1.4083 | 0 | 1.4083 | 1 шт |  |  | 1 шт | 1.4083 |  |  | 1.4083
1.111 | Стенд для проверки генераторов и стартеров | Приобретение | 1 шт | 2012 | 2012 | 0.11736 | 0 | 0.11736 | 1 шт |  |  | 1 шт | 0.11736 |  |  | 0.11736
1.112 | Автомобиль ДЭУ с манипулятором | Приобретение | 1 шт | 2012 | 2012 | 4.6801 | 0 | 4.6801 | 1 шт |  |  | 1 шт | 4.6801 |  |  | 4.6801
1.113 | ГАЗ -330230 (Газель двойная кабина 5 мест борт, тент) | Приобретение | 1 шт | 2012 | 2012 | 0.56333 | 0 | 0.56333 | 1 шт |  |  | 1 шт | 0.56333 |  |  | 0.56333
1.114 | ГАЗ 2705 цельнометалическая 3 мест с грузовым отсеком | Приобретение | 1 шт | 2012 | 2012 | 0.507 | 0 | 0.507 | 1 шт |  |  | 1 шт | 0.507 |  |  | 0.507
1.115 | УАЗ (цельнометаллический с гр. отсеком) | Приобретение | 1 шт | 2012 | 2012 | 0.79805 | 0 | 0.79805 | 1 шт |  |  | 1 шт | 0.79805 |  |  | 0.79805
1.116 | филиал "Энергосеть г. Анжеро-Судженск" | [10 empty] | 0
1.117 | Кабельный транспортер К-4 | Приобретение | 1 шт | 2012 | 2012 | 0.32297 | 0 | 0.32297 | 1 шт |  |  | 1 шт | 0.32297 |  |  | 0.32297
1.118 | Автомобиль ДЭУ с манипулятором | Приобретение | 1 шт | 2012 | 2012 | 4.6944 | 0 | 4.6944 | 1 шт |  |  | 1 шт | 4.6944 |  |  | 4.6944
1.119 | Автовышка высота подъема 22 м. на базе а/м ЗИЛ | Приобретение | 1 шт | 2012 | 2012 | 2.8166 | 0 | 2.8166 | 1 шт |  |  | 1 шт | 2.8166 |  |  | 2.8166
1.120 | филиал "Энергосеть г. Белово" | [10 empty] | 0
1.121 | Автомобиль ГАЗ-32213 (Пассажирский 13 мест) | Приобретение | 1 шт | 2012 | 2012 | 0.51169 | 0 | 0.51169 | 1 шт |  |  | 1 шт | 0.51169 |  |  | 0.51169
1.122 | филиал "Энергосеть г. Гурьевск" | [10 empty] | 0
1.123 | Экскаватор китайский (аналог Комацу) | Приобретение | 1 шт | 2012 | 2012 | 1.8778 | 0 | 1.8778 | 1 шт |  |  | 1 шт | 1.8778 |  |  | 1.8778
1.124 | филиал "Энергосеть Ижморский район" | [10 empty] | 0
1.125 | ГАЗ-330230 (Газель двойная кабина 5 мест борт, тент) | Приобретение | 1 шт | 2012 | 2012 | 0.56333 | 0 | 0.56333 | 1 шт |  |  | 1 шт | 0.56333 |  |  | 0.56333
1.126 | Кабельный транспортер К-4 | Приобретение | 1 шт | 2012 | 2012 | 0.32297 | 0 | 0.32297 | 1 шт |  |  | 1 шт | 0.32297 |  |  | 0.32297
1.127 | филиал "Энергосеть г. Калтан" | [10 empty] | 0
1.128 | Автовышка высота подъема 22 м. на базе а/м ЗИЛ | Приобретение | 1 шт | 2012 | 2012 | 2.8166 | 0 | 2.8166 | 1 шт |  |  | 1 шт | 2.8166 |  |  | 2.8166
1.129 | Кабельный транспортер К-4 | Приобретение | 1 шт | 2012 | 2012 | 0.32297 | 0 | 0.32297 | 1 шт |  |  | 1 шт | 0.32297 |  |  | 0.32297
1.130 | филиал "Энергосеть Крапивинского района" | [10 empty] | 0
1.131 | Автомобиль УАЗ (санитарного типа 8 мест) | Приобретение | 1 шт | 2012 | 2012 | 0.37555 | 0 | 0.37555 | 1 шт |  |  | 1 шт | 0.37555 |  |  | 0.37555
1.132 | Кабельный транспортер К-4 | Приобретение | 1 шт | 2012 | 2012 | 0.32297 | 0 | 0.32297 | 1 шт |  |  | 1 шт | 0.32297 |  |  | 0.32297
1.133 | Филиал Энергосеть г.Киселевск" | [10 empty] | 0
1.134 | АГП-17, Автоподъемник 17 метров шасси ГАЗ, двойная кабина | Приобретение | 1 шт | 2012 | 2012 | 2.4811 | 0 | 2.4811 | 1 шт |  |  | 1 шт | 2.4811 |  |  | 2.4811
1.135 | Автомобиль УАЗ (фермер, тент) | Приобретение | 1 шт | 2012 | 2012 | 0.39902 | 0 | 0.39902 | 1 шт |  |  | 1 шт | 0.39902 |  |  | 0.39902
1.136 | Кабельный транспортер К-4 | Приобретение | 1 шт | 2012 | 2012 | 0.32297 | 0 | 0.32297 | 1 шт |  |  | 1 шт | 0.32297 |  |  | 0.32297
1.137 | филиал "Энергосеть г. Осинники" | [10 empty] | 0
1.138 | Автовышка высота подъема 22 м. на базе а/м ЗИЛ | Приобретение | 1 шт | 2012 | 2012 | 2.8166 | 0 | 2.8166 | 1 шт |  |  | 1 шт | 2.8166 |  |  | 2.8166
1.139 | Электролаборатория на базе ГАЗ вездеход | Приобретение | 1 шт | 2012 | 2012 | 3.2861 | 0 | 3.2861 | 1 шт |  |  | 1 шт | 3.2861 |  |  | 3.2861
1.140 | Автомобиль ДЭУ с манипулятором | Приобретение | 1 шт | 2012 | 2012 | 4.6944 | 0 | 4.6944 | 1 шт |  |  | 1 шт | 4.6944 |  |  | 4.6944
1.141 | Стенд шиномонтажный | Приобретение | 1 шт | 2012 | 2012 | 0.11079 | 0 | 0.11079 | 1 шт |  |  | 1 шт | 0.11079 |  |  | 0.11079
1.142 | Кабельный транспортер К-4 | Приобретение | 1 шт | 2012 | 2012 | 0.32297 | 0 | 0.32297 | 1 шт |  |  | 1 шт | 0.32297 |  |  | 0.32297
1.143 | Филиал "Энергосеть г. Мариинск"" | [10 empty] | 0
1.144 | Автомобиль ГАЗель борт. тент. | Приобретение | 1 шт | 2012 | 2012 | 0.49291 | 0 | 0.49291 | 1 шт |  |  | 1 шт | 0.49291 |  |  | 0.49291
1.145 | Автовышка высота подъема 22 м. на базе а/м ЗИЛ | Приобретение | 1 шт | 2012 | 2012 | 2.8166 | 0 | 2.8166 | 1 шт |  |  | 1 шт | 2.8166 |  |  | 2.8166
1.146 | Кабельный транспортер К-4 | Приобретение | 1 шт | 2012 | 2012 | 0.32297 | 0 | 0.32297 | 1 шт |  |  | 1 шт | 0.32297 |  |  | 0.32297
1.147 | филиал "Энергосеть г. Прокопьевск" | [10 empty] | 0
1.148 | Кабельный транспортер К-4 | Приобретение | 1 шт | 2012 | 2012 | 0.32297 | 0 | 0.32297 | 1 шт |  |  | 1 шт | 0.32297 |  |  | 0.32297
1.149 | филиал "Энергосеть г. Полысаево" | [10 empty] | 0
1.150 | Автовышка высота подъема 22 м. на базе а/м ЗИЛ | Приобретение | 1 шт | 2012 | 2012 | 2.8166 | 0 | 2.8166 | 1 шт |  |  | 1 шт | 2.8166 |  |  | 2.8166
1.151 | Автомобиль ДЭУ с манипулятором | Приобретение | 1 шт | 2012 | 2012 | 4.6944 | 0 | 4.6944 | 1 шт |  |  | 1 шт | 4.6944 |  |  | 4.6944
1.152 | Кабельный транспортер К-4 | Приобретение | 1 шт | 2012 | 2012 | 0.32204 | 0 | 0.32204 | 1 шт |  |  | 1 шт | 0.32204 |  |  | 0.32204
1.153 | филиал "Энергосеть п.г.т. Промышленная " | [10 empty] | 0
1.154 | Автомобиль ДЭУ с манипулятором | Приобретение | 1 шт | 2012 | 2012 | 4.6944 | 0 | 4.6944 | 1 шт |  |  | 1 шт | 4.6944 |  |  | 4.6944
1.155 | Автомобиль УАЗ (цельнометаллический с гр.отсеком) | Приобретение | 1 шт | 2012 | 2012 | 0.39902 | 0 | 0.39902 | 1 шт |  |  | 1 шт | 0.39902 |  |  | 0.39902
1.156 | Кабельный транспортер К-4 | Приобретение | 1 шт | 2012 | 2012 | 0.32297 | 0 | 0.32297 | 1 шт |  |  | 1 шт | 0.32297 |  |  | 0.32297
1.157 | филиал "Энергосеть п.г.т. Тяжинский" | [10 empty] | 0
1.158 | Кабельный транспортер К-4 | Приобретение | 1 шт | 2012 | 2012 | 0.32297 | 0 | 0.32297 | 1 шт |  |  | 1 шт | 0.32297 |  |  | 0.32297
1.159 | ГАЗ 2705 цельнометалическая 3 мест с грузовым отсеком | Приобретение | 1 шт | 2012 | 2012 | 0.507 | 0 | 0.507 | 1 шт |  |  | 1 шт | 0.507 |  |  | 0.507
1.160 | филиал "Энергосеть Тисульского района" | [10 empty] | 0
1.161 | ГАЗ-330230 (Газель двойная кабина 5 мест борт, тент) | Приобретение | 1 шт | 2012 | 2012 | 0.56333 | 0 | 0.56333 | 1 шт |  |  | 1 шт | 0.56333 |  |  | 0.56333
1.162 | Кабельный транспортер К-4 | Приобретение | 1 шт | 2012 | 2012 | 0.32297 | 0 | 0.32297 | 1 шт |  |  | 1 шт | 0.32297 |  |  | 0.32297
1.163 | Автомобиль УАЗ (санитарного типа 8 мест) | Приобретение | 1 шт | 2012 | 2012 | 0.37555 | 0 | 0.37555 | 1 шт |  |  | 1 шт | 0.37555 |  |  | 0.37555
1.164 | Автомобиль ДЭУ с манипулятором | Приобретение | 1 шт | 2012 | 2012 | 4.6944 | 0 | 4.6944 | 1 шт |  |  | 1 шт | 4.6944 |  |  | 4.6944
1.165 | филиал "Энергосеть г. Тайга" | [10 empty] | 0 | 0 |  |  | 0
1.166 | АГП-17, Автоподъемник 17 метров шасси ГАЗ, двойная кабина | Приобретение | 1 шт | 2012 | 2012 | 2.4411 | 0 | 2.4411 | 1 шт |  |  | 1 шт | 2.4411 |  |  | 2.4411
1.167 | БМ-205Д (буроям на базе МТЗ-82, глубина бурения 3 метра) | Приобретение | 1 шт | 2012 | 2012 | 1.9256 | 0 | 1.9256 | 1 шт |  |  | 1 шт | 1.9256 |  |  | 1.9256
1.168 | Автомобиль УАЗ (цельнометаллический с гр.отсеком) | Приобретение | 1 шт | 2012 | 2012 | 0.39902 | 0 | 0.39902 | 1 шт |  |  | 1 шт | 0.39902 |  |  | 0.39902
1.169 | Кабельный транспортер К-4 | Приобретение | 1 шт | 2012 | 2012 | 0.32297 | 0 | 0.32297 | 1 шт |  |  | 1 шт | 0.32297 |  |  | 0.32297
1.170 | филиал "Энергосеть г. Таштагол" | [10 empty] | 0 | 0 |  |  | 0
1.171 | Автовышка высота подъема 22 м. на базе а/м ЗИЛ | Приобретение | 1 шт | 2012 | 2012 | 3.2861 | 0 | 3.2861 | 1 шт |  |  | 1 шт | 3.2861 |  |  | 3.2861
1.172 | Кабельный транспортер К-4 | Приобретение | 1 шт | 2012 | 2012 | 0.32297 | 0 | 0.32297 | 1 шт |  |  | 1 шт | 0.32297 |  |  | 0.32297
1.173 | Снегоход Скиду | Приобретение | 1 шт | 2012 | 2012 | 1.1267 | 0 | 1.1267 | 1 шт |  |  | 1 шт | 1.1267 |  |  | 1.1267
1.174 | филиал "Энергосеть г. Топки" | [10 empty] | 0
1.175 | АГП-17, Автоподъемник 17 метров шасси ГАЗ, двойная кабина | Приобретение | 1 шт | 2012 | 2012 | 2.4411 | 0 | 2.4411 | 1 шт |  |  | 1 шт | 2.4411 |  |  | 2.4411
1.176 | Автомобиль УАЗ (цельнометал. с гр. Отсеком) | Приобретение | 1 шт | 2012 | 2012 | 0.39902 | 0 | 0.39902 | 1 шт |  |  | 1 шт | 0.39902 |  |  | 0.39902
1.177 | Кабельный транспортер К-4 | Приобретение | 1 шт | 2012 | 2012 | 0.32297 | 0 | 0.32297 | 1 шт |  |  | 1 шт | 0.32297 |  |  | 0.32297
1.178 | БМ-205Д (буроям на базе МТЗ-82, глубина бурения 3 метра) | Приобретение | 1 шт | 2012 | 2012 | 2.0186 | 0 | 2.0186 | 1 шт |  |  | 1 шт | 2.0186 |  |  | 2.0186
1.179 | филиал "Энергосеть Чебулинского района" | [10 empty] | 0 | 0 |  |  | 0
1.180 | Кабельный транспортер К-4 | Приобретение | 1 шт | 2012 | 2012 | 0.32297 | 0 | 0.32297 | 1 шт |  |  | 1 шт | 0.32297 |  |  | 0.32297
1.181 | филиал "Энергосеть г. Юрга" | [10 empty] | 0 | 0 |  |  | 0
1.182 | МТЗ-82 (Экскаватор с греферной установкой) | Приобретение | 1 шт | 2012 | 2012 | 0.84499 | 0 | 0.84499 | 1 шт |  |  | 1 шт | 0.84499 |  |  | 0.84499
1.183 | Электролаборатория на базе ГАЗ вездеход | Приобретение | 1 шт | 2012 | 2012 | 3.2861 | 0 | 3.2861 | 1 шт |  |  | 1 шт | 3.2861 |  |  | 3.2861
1.184 | Легковой автомобиль | Приобретение | 1 шт | 2012 | 2012 | 0.46944 | 0 | 0.46944 | 1 шт |  |  | 1 шт | 0.46944 |  |  | 0.46944
1.185 | филиал "Энергосеть р.п. Яшкино" | [10 empty] | 0 | 0 |  |  | 0
1.186 | Автомобиль ДЭУ с манипулятором | Приобретение | 1 шт | 2012 | 2012 | 4.6944 | 0 | 4.6944 | 1 шт |  |  | 1 шт | 4.6944 |  |  | 4.6944
1.187 | Автомобиль УАЗ "Хантер" | Приобретение | 1 шт | 2012 | 2012 | 0.39902 | 0 | 0.39902 | 1 шт |  |  | 1 шт | 0.39902 |  |  | 0.39902
1.188 | Кабельный транспортер К-4 | Приобретение | 1 шт | 2012 | 2012 | 0.32297 | 0 | 0.32297 | 1 шт |  |  | 1 шт | 0.32297 |  |  | 0.32297
1.189 | филиал "Энергосеть р.п. Яя" | [10 empty] | 0 | 0 |  |  | 0
1.190 | Вахта на шасси ГАЗ 12 мест | Приобретение | 1 шт | 2012 | 2012 | 0.73702 | 0 | 0.73702 | 1 шт |  |  | 1 шт | 0.73702 |  |  | 0.73702
1.191 | Прицеп-роспуск | Приобретение | 1 шт | 2012 | 2012 | 0.4685 | 0 | 0.4685 | 1 шт |  |  | 1 шт | 0.4685 |  |  | 0.4685
1.192 | Кабельный транспортер К-4 | Приобретение | 1 шт | 2012 | 2012 | 0.32297 | 0 | 0.32297 | 1 шт |  |  | 1 шт | 0.32297 |  |  | 0.32297
1.193 | Шерегеш | [10 empty] | 0 | 0 |  |  | 0
1.194 | Спецтехника | Приобретение | 14 шт | 2012 | 2012 | 21.819 | 0 | 21.819 | 14 шт |  |  | 14 шт | 21.819 |  |  | 21.819
1.195 | РП | [10 empty] | 0 | 160.1026 |  |  | 160.1026
1.196 | Филиал "Энергосеть г.Анжеро-Судженск" | [10 empty] | 0 | 0 |  |  | 0
1.197 | Реконструкция РП-2: замена ячеек | П/Р | 10 шт | 2012 | 2012 | 3.8241 | 0 | 3.8241 | 10 шт |  |  | 10 шт | 3.8241 |  |  | 3.8241
1.198 | Филиал "Энергосеть г. Киселевск" | [10 empty] | 0 | 0 |  |  | 0
1.199 | Реконструкция оборудования ЦРП-1 замена ячеек | П/Р | 13 шт | 2012 | 2012 | 4.8521 | 0 | 4.8521 | 13 шт |  |  | 13 шт | 4.8521 |  |  | 4.8521
1.200 | Реконструкция оборудования ЦРП-2 замена ячеек | П/Р | 19 шт | 2012 | 2012 | 7.2587 | 0 | 7.2587 | 19 шт |  |  | 19 шт | 7.2587 |  |  | 7.2587
1.201 | Филиал "Энергосеть г. Мариинск" | [10 empty] | 0 | 0 |  |  | 0
1.202 | Реконстркция оборудования ЦРП-10 | П/Р | 16 шт | 2012 | 2012 | 5.3263 | 0 | 5.3263 | 16 шт |  |  | 16 шт | 5.3263 |  |  | 5.3263
1.203 | Реконстркция оборудования РП-2 | П/Р | 16 шт | 2012 | 2012 | 7.159 | 0 | 7.159 | 16 шт |  |  | 16 шт | 7.159 |  |  | 7.159
1.204 | Филиал "Энергосеть г. Осинники" | [10 empty] | 0 | 0 |  |  | 0
1.205 | Реконструкция оборудования ЦРП-1 замена ячеек | П/Р | 17 шт | 2012 | 2012 | 4.9291 | 0 | 4.9291 | 17 шт |  |  | 17 шт | 4.9291 |  |  | 4.9291
1.206 | Реконструкция оборудования ЦРП-6 замена ячеек | П/Р | 7 шт | 2012 | 2012 | 0.91541 | 0 | 0.91541 | 7 шт |  |  | 7 шт | 0.91541 |  |  | 0.91541
1.207 | Филиал "Энергосеть г. Полысаево" | [10 empty] | 0 | 0 |  |  | 0
1.208 | Реконструкция оборудования РП-5 замена ячеек | П/Р | 19 шт | 2012 | 2012 | 5.4934 | 0 | 5.4934 | 19 шт |  |  | 19 шт | 5.4934 |  |  | 5.4934
1.209 | Филиал "Энергосеть г. Калтан" | [10 empty] | 0 | 0 |  |  | 0
1.210 | Реконструкция оборудования РП-Г замена ячеек | П/Р | 11 шт | 2012 | 2012 | 3.8241 | 0 | 3.8241 | 11 шт |  |  | 11 шт | 3.8241 |  |  | 3.8241
1.211 | Филиал "Энергосеть Крапивинского района" | [10 empty] | 0 | 0 |  |  | 0
1.212 | Реконструкция ПС "Пионерная Замена отделителей и разрядников на элегазовые выключатели 2 шт. и ОПН 12 шт. | П/Р | 14 шт | 2012 | 2012 | 3.3236 | 0 | 3.3236 | 14 шт |  |  | 14 шт | 3.3236 |  |  | 3.3236
1.213 | Филиал "Энергосеть г. Прокопьевск" | [10 empty] | 0 | 0 |  |  | 0
1.214 | Реконструкция оборудования РП-7 "пос. Аэродромный замена ячеек | П/Р | 19 шт | 2012 | 2012 | 5.9403 | 0 | 5.9403 | 19 шт |  |  | 19 шт | 5.9403 |  |  | 5.9403
1.215 | Реконструкция оборудования РП-13 "ул. Ближняя замена ячеек | П/Р | 15 шт | 2012 | 2012 | 4.8305 | 0 | 4.8305 | 15 шт |  |  | 15 шт | 4.8305 |  |  | 4.8305
1.216 | Реконструкция оборудования РП-6 замена ячеек | П/Р | 18 шт | 2012 | 2012 | 6.8266 | 0 | 6.8266 | 18 шт |  |  | 18 шт | 6.8266 |  |  | 6.8266
1.217 | Реконструкция оборудования РП-3 замена ячеек | П/Р | 19 шт | 2012 | 2012 | 6.4905 | 0 | 6.4905 | 19 шт |  |  | 19 шт | 6.4905 |  |  | 6.4905
1.218 | Реконструкция оборудования РП-11 замена ячеек | П/Р | 20 шт | 2012 | 2012 | 6.4905 | 0 | 6.4905 | 20 шт |  |  | 20 шт | 6.4905 |  |  | 6.4905
1.219 | Реконструкция оборудования РП-12 замена ячеек | П/Р | 21 шт | 2012 | 2012 | 6.4905 | 0 | 6.4905 | 21 шт |  |  | 21 шт | 6.4905 |  |  | 6.4905
1.220 | Филиал "Энергосеть Тисульского района" | [10 empty] | 0 | 0 |  |  | 0
1.221 | Реконструкция ЗРУ-6 П/С "Комсомольская" 35/6 кВ замена ячеек | П/Р | 9 шт | 2012 | 2012 | 3.6363 | 0 | 3.6363 | 9 шт |  |  | 9 шт | 3.6363 |  |  | 3.6363
1.222 | филиал "Энергосеть г. Таштагол" | [10 empty] | 0 | 0 |  |  | 0
1.223 | Реконструкция оборудования ЦРП-1. Усть-Шалым с ТП-31 замена ячеек 19 шт. (6кВ), панели ЩО-70 8шт. | П/Р | 19 шт | 2012 | 2012 | 7.5008 | 0 | 7.5008 | 19 шт |  |  | 19 шт | 7.5008 |  |  | 7.5008
1.224 | Реконструкция оборудования ЦРП 6кВ с ТП-216 замена ячеек 14 шт. (6кВ).панели ЩО-70 6шт. | П/Р | 14 шт | 2012 | 2012 | 6.2416 | 0 | 6.2416 | 14 шт |  |  | 14 шт | 6.2416 |  |  | 6.2416
1.225 | Реконструкция оборудования ТП-3 г.Таштагол: замена ячеек, РУ-6 кВ | П/Р | 7 шт | 2012 | 2012 | 2.8852 | 0 | 2.8852 | 7 шт |  |  | 7 шт | 2.8852 |  |  | 2.8852
1.226 | филиал "Энергосеть г. Топки" | [10 empty] | 0 | 0 |  |  | 0
1.227 | Реконструкция оборудования РП-1"Микрорайон "Красная горка замена ячеек | П/Р | 19 шт | 2012 | 2012 | 6.3121 | 0 | 6.3121 | 19 шт |  |  | 19 шт | 6.3121 |  |  | 6.3121
1.228 | филиал "Энергосеть пгт. Тяжинский" | [10 empty] | 0 | 0 |  |  | 0
1.229 | Установка ячеек КСО-272 в здение подстанции респределительной (РП 10/10 "Тяжинская") | П/Р | 14 шт | 2012 | 2012 | 0.56614 | 0 | 0.56614 | 14 шт |  |  | 14 шт | 0.56614 |  |  | 0.56614
1.230 | Шерегеш | [10 empty] | 0
1.231 | Реконструкция ПС 35/6 кВ Кедровая п г.т. Шерегеш | П/Р |  | 2012 | 2012 | 46.568 | 0 | 46.568 |  |  |  | 0 | 46.568 |  |  | 46.568
1.232 | Реконструкция ЦРП-3 п.г.т. Шерегеш (строительство нового модульного РП-6 кВ) | П/Р |  | 2012 | 2012 | 2.418 | 0 | 2.418 |  |  |  | 0 | 2.418 |  |  | 2.418
1.233 | Реконструкция ТП | [10 empty] | 0 | 17.5112 |  |  | 17.5112
1.234 | Филиал "Энергосеть Крапивинского района" | [10 empty] | 0 | 0 |  |  | 0
1.235 | Реконструкция МТП № 342, 10/0,4 кВ, в районе улицы Энергетиков (замена трансформатора) | Р | 0,1 МВА | 2012 | 2012 | 0.082621 | 0 | 0.082621 | 0,1 МВА |  |  | 0,1 МВА | 0.082621 |  |  | 0.082621
1.236 | Филиал Энергосеть г.Киселевск" | [10 empty] | 0 | 0 |  |  | 0
1.237 | реконструкция ТП-53 монтаж камер КСО | Р | 1 яч | 2012 | 2012 | 0.38776 | 0 | 0.38776 | 1 яч |  |  | 1 яч | 0.38776 |  |  | 0.38776
1.238 | реконструкция ТП-51 монтаж камер КСО | Р | 1 яч | 2012 | 2012 | 0.38776 | 0 | 0.38776 | 1 яч |  |  | 1 яч | 0.38776 |  |  | 0.38776
1.239 | Реконструкция ТП-123 монтаж камер КСО | Р | 1 яч | 2012 | 2012 | 0.38776 | 0 | 0.38776 | 1 яч |  |  | 1 яч | 0.38776 |  |  | 0.38776
1.240 | Реконструкция ТП-191 монтаж камер КСО | Р | 1 яч | 2012 | 2012 | 0.38776 | 0 | 0.38776 | 1 яч |  |  | 1 яч | 0.38776 |  |  | 0.38776
1.241 | Реконструкция ТП-131 монтаж камер КСО | Р | 1 яч | 2012 | 2012 | 0.38776 | 0 | 0.38776 | 1 яч |  |  | 1 яч | 0.38776 |  |  | 0.38776
1.242 | Реконструкция ТП-137 монтаж камер КСО | Р | 1 яч | 2012 | 2012 | 0.38776 | 0 | 0.38776 | 1 яч |  |  | 1 яч | 0.38776 |  |  | 0.38776
1.243 | Реконструкция ТП-207 монтаж камер КСО | Р | 1 яч | 2012 | 2012 | 0.38776 | 0 | 0.38776 | 1 яч |  |  | 1 яч | 0.38776 |  |  | 0.38776
1.244 | Реконструкция оборудования ТП 50 замена трансформатора 250 кВА на новый | Р | 0,25 МВА | 2012 | 2012 | 0.14846 | 0 | 0.14846 | 0,25 МВА |  |  | 0,25 МВА | 0.14846 |  |  | 0.14846
1.245 | Реконструкция оборудования ТП 201 замена трансформатора 160 кВА на новый | Р | 0,16 МВА | 2012 | 2012 | 0.11522 | 0 | 0.11522 | 0,16 МВА |  |  | 0,16 МВА | 0.11522 |  |  | 0.11522
1.246 | Реконструкция оборудования ТП 20 замена трансформатора 50 кВА на новый 100 кВА | Р | 0,1 МВА | 2012 | 2012 | 0.095278 | 0 | 0.095278 | 0,1 МВА |  |  | 0,1 МВА | 0.095278 |  |  | 0.095278
1.247 | Филиал "Энергосеть г.Осинники" | [10 empty] | 0 | 0 |  |  | 0
1.248 | Реконструкция ТП 26 замена трансформатора 100 кВА для перевода сетей с 0,23 кВ на 0,4 кВ | Р | 0,1 МВА | 2012 | 2012 | 0.082621 | 0 | 0.082621 | 0,1 МВА |  |  | 0,1 МВА | 0.082621 |  |  | 0.082621
1.249 | Реконструкция ТП 36 замена трансформатора 250 кВА для перевода сетей с 0,23 кВ на 0,4 кВ | Р | 0,25 МВА | 2012 | 2012 | 0.14846 | 0 | 0.14846 | 0,25 МВА |  |  | 0,25 МВА | 0.14846 |  |  | 0.14846
1.250 | Реконструкция ТП 13 замена трансформатора 160 кВА для перевода сетей с 0,23 кВ на 0,4 кВ | Р | 0,16 МВА | 2012 | 2012 | 0.11522 | 0 | 0.11522 | 0,16 МВА |  |  | 0,16 МВА | 0.11522 |  |  | 0.11522
1.251 | Реконструкция ТП 109 замена трансформатора 250 кВА для перевода сетей с 0,23 кВ на 0,4 кВ | Р | 0,25 МВА | 2012 | 2012 | 0.14846 | 0 | 0.14846 | 0,25 МВА |  |  | 0,25 МВА | 0.14846 |  |  | 0.14846
1.252 | Филиал "Энергосеть р.п.Промышленная " | [10 empty] | 0 | 0 |  |  | 0
1.253 | Реконструкция оборудования ТП-189 замена трансформатора 100 кВА на новый | Р | 0,1 МВА | 2012 | 2012 | 0.082621 | 0 | 0.082621 | 0,1 МВА |  |  | 0,1 МВА | 0.082621 |  |  | 0.082621
1.254 | Реконструкция оборудования ТП-27 замена трансформатора 100 кВА на новый | Р | 0,1 МВА | 2012 | 2012 | 0.082621 | 0 | 0.082621 | 0,1 МВА |  |  | 0,1 МВА | 0.082621 |  |  | 0.082621
1.255 | Реконструкция оборудования ТП-78 замена трансформатора 250 кВА на новый | Р | 0,25 МВА | 2012 | 2012 | 0.13332 | 0 | 0.13332 | 0,25 МВА |  |  | 0,25 МВА | 0.13332 |  |  | 0.13332
1.256 | Реконструкция оборудования ТП-136 замена трансформатора 100 кВА на новый | Р | 0,1 МВА | 2012 | 2012 | 0.082621 | 0 | 0.082621 | 0,1 МВА |  |  | 0,1 МВА | 0.082621 |  |  | 0.082621
1.257 | Реконструкция оборудования ТП-10 замена трансформатора 250 кВА на новый | Р | 0,25 МВА | 2012 | 2012 | 0.13332 | 0 | 0.13332 | 0,25 МВА |  |  | 0,25 МВА | 0.13332 |  |  | 0.13332
1.258 | Реконструкция оборудования ТП-13 замена трансформатора 250 кВА на новый | Р | 0,25 МВА | 2012 | 2012 | 0.13332 | 0 | 0.13332 | 0,25 МВА |  |  | 0,25 МВА | 0.13332 |  |  | 0.13332
1.259 | Филиал "Энергосеть г. Прокопьевск" | [10 empty] | 0 | 0 |  |  | 0
1.260 | Реконструкция оборудования ТП (1 шт № не определен) замена трансформатора 250 кВА на новый | Р | 0,25 МВА | 2012 | 2012 | 0.14181 | 0 | 0.14181 | 0,25 МВА |  |  | 0,25 МВА | 0.14181 |  |  | 0.14181
1.261 | Реконструкция оборудования ТП ( 4 шт № не определен) замена трансформатора 400 кВА на новый | Р | 0,4 МВА | 2012 | 2012 | 0.73342 | 0 | 0.73342 | 0,4 МВА |  |  | 0,4 МВА | 0.73342 |  |  | 0.73342
1.262 | Реконструкция оборудования ТП (2 шт № не определен) замена трансформатора 630 кВА на новый | Р | 0,63 МВА | 2012 | 2012 | 0.54508 | 0 | 0.54508 | 0,63 МВА |  |  | 0,63 МВА | 0.54508 |  |  | 0.54508
1.263 | Реконструкция оборудования ТП 124 замена трансформатора 400 кВА на новый | Р | 0,4 МВА | 2012 | 2012 | 0.16807 | 0 | 0.16807 | 0,4 МВА |  |  | 0,4 МВА | 0.16807 |  |  | 0.16807
1.264 | Реконструкция оборудования ТП 132 замена трансформатора 400 кВА на новый | Р | 0,4 МВА | 2012 | 2012 | 0.16807 | 0 | 0.16807 | 0,4 МВА |  |  | 0,4 МВА | 0.16807 |  |  | 0.16807
1.265 | Реконструкция оборудования ТП 135 замена трансформатора 400 кВА на новый | Р | 0,4 МВА | 2012 | 2012 | 0.16807 | 0 | 0.16807 | 0,4 МВА |  |  | 0,4 МВА | 0.16807 |  |  | 0.16807
1.266 | Реконструкция оборудования ТП 161 замена трансформатора 400 кВА на новый | Р | 0,4 МВА | 2012 | 2012 | 0.16807 | 0 | 0.16807 | 0,4 МВА |  |  | 0,4 МВА | 0.16807 |  |  | 0.16807
1.267 | Реконструкция оборудования ТП 241 замена трансформатора 100 кВА на новый | Р | 0,1 МВА | 2012 | 2012 | 0.074228 | 0 | 0.074228 | 0,1 МВА |  |  | 0,1 МВА | 0.074228 |  |  | 0.074228
1.268 | Реконструкция оборудования ТП 255 замена трансформатора 400 кВА на новый | Р | 0,4 МВА | 2012 | 2012 | 0.16807 | 0 | 0.16807 | 0,4 МВА |  |  | 0,4 МВА | 0.16807 |  |  | 0.16807
1.269 | Реконструкция оборудования ТП 257 замена трансформатора 630 кВА на новый | Р | 0,63 МВА | 2012 | 2012 | 0.24041 | 0 | 0.24041 | 0,63 МВА |  |  | 0,63 МВА | 0.24041 |  |  | 0.24041
1.270 | Реконструкция оборудования ТП 273 замена трансформатора 400 кВА на новый | Р | 0,4 МВА | 2012 | 2012 | 0.16807 | 0 | 0.16807 | 0,4 МВА |  |  | 0,4 МВА | 0.16807 |  |  | 0.16807
1.271 | Реконструкция оборудования ТП 278 замена трансформатора 400 кВА на новый | Р | 0,4 МВА | 2012 | 2012 | 0.16807 | 0 | 0.16807 | 0,4 МВА |  |  | 0,4 МВА | 0.16807 |  |  | 0.16807
1.272 | Реконструкция оборудования ТП 308 замена трансформатора 400 кВА на новый | Р | 0,4 МВА | 2012 | 2012 | 0.16807 | 0 | 0.16807 | 0,4 МВА |  |  | 0,4 МВА | 0.16807 |  |  | 0.16807
1.273 | Реконструкция оборудования ТП 312 замена трансформатора 400 кВА на новый | Р | 0,4 МВА | 2012 | 2012 | 0.16807 | 0 | 0.16807 | 0,4 МВА |  |  | 0,4 МВА | 0.16807 |  |  | 0.16807
1.274 | Реконструкция оборудования ТП 315 замена трансформатора 400 кВА на новый | Р | 0,4 МВА | 2012 | 2012 | 0.16807 | 0 | 0.16807 | 0,4 МВА |  |  | 0,4 МВА | 0.16807 |  |  | 0.16807
1.275 | Реконструкция оборудования ТП 316 замена трансформатора 400 кВА на новый | Р | 0,4 МВА | 2012 | 2012 | 0.16807 | 0 | 0.16807 | 0,4 МВА |  |  | 0,4 МВА | 0.16807 |  |  | 0.16807
1.276 | Реконструкция оборудования ТП 331 замена трансформатора 400 кВА на новый | Р | 0,4 МВА | 2012 | 2012 | 0.16807 | 0 | 0.16807 | 0,4 МВА |  |  | 0,4 МВА | 0.16807 |  |  | 0.16807
1.277 | Реконструкция оборудования ТП 347 замена трансформатора 630 кВА на новый | Р | 0,63 МВА | 2012 | 2012 | 0.24041 | 0 | 0.24041 | 0,63 МВА |  |  | 0,63 МВА | 0.24041 |  |  | 0.24041
1.278 | Реконструкция оборудования ТП 503 замена трансформатора 400 кВА на новый | Р | 0,4 МВА | 2012 | 2012 | 0.16807 | 0 | 0.16807 | 0,4 МВА |  |  | 0,4 МВА | 0.16807 |  |  | 0.16807
1.279 | Реконструкция оборудования ТП 524 замена трансформатора 400 кВА на новый | Р | 0,4 МВА | 2012 | 2012 | 0.16807 | 0 | 0.16807 | 0,4 МВА |  |  | 0,4 МВА | 0.16807 |  |  | 0.16807
1.280 | Реконструкция оборудования ТП 525 замена трансформатора 250 кВА на новый | Р | 0,25 МВА | 2012 | 2012 | 0.11854 | 0 | 0.11854 | 0,25 МВА |  |  | 0,25 МВА | 0.11854 |  |  | 0.11854
1.281 | Реконструкция оборудования ТП 519 замена трансформатора 400 кВА на новый | Р | 0,4 МВА | 2012 | 2012 | 0.16807 | 0 | 0.16807 | 0,4 МВА |  |  | 0,4 МВА | 0.16807 |  |  | 0.16807
1.282 | Реконструкция оборудования ТП 538 замена трансформатора 400 кВА на новый | Р | 0,4 МВА | 2012 | 2012 | 0.16807 | 0 | 0.16807 | 0,4 МВА |  |  | 0,4 МВА | 0.16807 |  |  | 0.16807
1.283 | Реконструкция оборудования ТП 541 замена трансформатора 630 кВА на новый | Р | 0,63 МВА | 2012 | 2012 | 0.24041 | 0 | 0.24041 | 0,63 МВА |  |  | 0,63 МВА | 0.24041 |  |  | 0.24041
1.284 | Реконструкция оборудования ТП 542 замена трансформатора 400 кВА на новый | Р | 0,4 МВА | 2012 | 2012 | 0.16807 | 0 | 0.16807 | 0,4 МВА |  |  | 0,4 МВА | 0.16807 |  |  | 0.16807
1.285 | Реконструкция оборудования ТП 547 замена трансформатора 400 кВА на новый | Р | 0,4 МВА | 2012 | 2012 | 0.16807 | 0 | 0.16807 | 0,4 МВА |  |  | 0,4 МВА | 0.16807 |  |  | 0.16807
1.286 | Реконструкция оборудования ТП 562 замена трансформатора 630 кВА на новый | Р | 0,63 МВА | 2012 | 2012 | 0.24041 | 0 | 0.24041 | 0,63 МВА |  |  | 0,63 МВА | 0.24041 |  |  | 0.24041
1.287 | Реконструкция оборудования ТП 706 замена трансформатора 400 кВА на новый | Р | 0,4 МВА | 2012 | 2012 | 0.16807 | 0 | 0.16807 | 0,4 МВА |  |  | 0,4 МВА | 0.16807 |  |  | 0.16807
1.288 | Реконструкция оборудования ТП 717 замена трансформатора 630 кВА на новый | Р | 0,63 МВА | 2012 | 2012 | 0.24041 | 0 | 0.24041 | 0,63 МВА |  |  | 0,63 МВА | 0.24041 |  |  | 0.24041
1.289 | Реконструкция оборудования ТП 743 замена трансформатора 630 кВА на новый | Р | 0,63 МВА | 2012 | 2012 | 0.24041 | 0 | 0.24041 | 0,63 МВА |  |  | 0,63 МВА | 0.24041 |  |  | 0.24041
1.290 | Реконструкция оборудования РП 13 замена трансформатора 400 кВА на новый | Р | 0,4 МВА | 2012 | 2012 | 0.1684 | 0 | 0.1684 | 0,4 МВА |  |  | 0,4 МВА | 0.1684 |  |  | 0.1684
1.291 | Реконструкция оборудования ТП 744 замена трансформаторов 2х630 кВА на новые | Р | 1,26 МВА | 2012 | 2012 | 0.48082 | 0 | 0.48082 | 1,26 МВА |  |  | 1,26 МВА | 0.48082 |  |  | 0.48082
1.292 | Филиал" Энергосеть Тисульского района" | [10 empty] | 0 | 0 |  |  | 0
1.293 | Реконструкция оборудования ТП К-4 замена трансформатора 250 кВА на новый | Р | 0,25 МВА | 2012 | 2012 | 0.23472 | 0 | 0.23472 | 0,25 МВА |  |  | 0,25 МВА | 0.23472 |  |  | 0.23472
1.294 | Реконструкция оборудования ТП К-31 замена трансформатора 250 кВА на новый | Р | 0,25 МВА | 2012 | 2012 | 0.23472 | 0 | 0.23472 | 0,25 МВА |  |  | 0,25 МВА | 0.23472 |  |  | 0.23472
1.295 | Реконструкция оборудования ТП К-51 замена трансформаторов 250 кВА на новый | Р | 0,25 МВА | 2012 | 2012 | 0.23472 | 0 | 0.23472 | 0,25 МВА |  |  | 0,25 МВА | 0.23472 |  |  | 0.23472
1.296 | Реконструкция оборудования ТП К-78 замена трансформаторов 160 кВА на новый | Р | 0,16 МВА | 2012 | 2012 | 0.15961 | 0 | 0.15961 | 0,16 МВА |  |  | 0,16 МВА | 0.15961 |  |  | 0.15961
1.297 | Реконструкция оборудования ТП К-30 замена трансформаторов 160 кВА на новый | Р | 0,16 МВА | 2012 | 2012 | 0.15961 | 0 | 0.15961 | 0,16 МВА |  |  | 0,16 МВА | 0.15961 |  |  | 0.15961
1.298 | Реконструкция оборудования ТП 2 замена трансформаторов 250 кВА на новый | Р | 0,25 МВА | 2012 | 2012 | 0.23472 | 0 | 0.23472 | 0,25 МВА |  |  | 0,25 МВА | 0.23472 |  |  | 0.23472
1.299 | Реконструкция оборудования ТП 3 замена трансформаторов 250 кВА на новый | Р | 0,25 МВА | 2012 | 2012 | 0.23472 | 0 | 0.23472 | 0,25 МВА |  |  | 0,25 МВА | 0.23472 |  |  | 0.23472
1.300 | Филиал" Энергосеть г. Таштагол" | [10 empty] | 0 | 0 |  |  | 0
1.301 | Реконструкция оборудования КТП-15 г. Таштагол: замена трасформатора 100 кВА на новый | Р | 0,1 МВА | 2012 | 2012 | 0.079805 | 0 | 0.079805 | 0,1 МВА |  |  | 0,1 МВА | 0.079805 |  |  | 0.079805
1.302 | Реконструкция оборудования ТП-49 г. Таштагол: установка резервного трасформатора 400 кВА | Р | 0,4 МВА | 2012 | 2012 | 0.16951 | 0 | 0.16951 | 0,4 МВА |  |  | 0,4 МВА | 0.16951 |  |  | 0.16951
1.303 | Реконструкция оборудования МТП-502 п Спасск: замена трасформатора 100 кВА на новый | Р | 0, 1 МВА | 2012 | 2012 | 0.079805 | 0 | 0.079805 | 0, 1 МВА |  |  | 0, 1 МВА | 0.079805 |  |  | 0.079805
1.304 | Реконструкция оборудования ТП-46 г. Таштагол: установка резервного трасформатора 630 кВА | Р | 0,63 МВА | 2012 | 2012 | 0.2537 | 0 | 0.2537 | 0,63 МВА |  |  | 0,63 МВА | 0.2537 |  |  | 0.2537
1.305 | Реконструкция оборудования ТП-54 г. Таштагол: замена трасформатора 250 кВА на новый | Р | 0,25 МВА | 2012 | 2012 | 1.2356 | 0 | 1.2356 | 0,25 МВА |  |  | 0,25 МВА | 1.2356 |  |  | 1.2356
1.306 | Реконструкция оборудования МТП-25 г. Таштагол: замена трасформатора 400 кВА на новый | Р | 0,4 МВА | 2012 | 2012 | 0.169 | 0 | 0.169 | 0,4 МВА |  |  | 0,4 МВА | 0.169 |  |  | 0.169
1.307 | Реконструкция оборудования ТП-17 г. Таштагол: замена трасформатора 400 кВА на новый | Р | 0,4 МВА | 2012 | 2012 | 0.169 | 0 | 0.169 | 0,4 МВА |  |  | 0,4 МВА | 0.169 |  |  | 0.169
1.308 | Реконструкция оборудования КТП-51 г. Таштагол: замена трасформатора 400 кВА на новый | Р | 0,4 МВА | 2012 | 2012 | 0.169 | 0 | 0.169 | 0,4 МВА |  |  | 0,4 МВА | 0.169 |  |  | 0.169
1.309 | Реконструкция оборудования ТП-132 пгт Шерегеш: установка резервного трасформатора 400 кВА | Р | 0,4 МВА | 2012 | 2012 | 0.169 | 0 | 0.169 | 0,4 МВА |  |  | 0,4 МВА | 0.169 |  |  | 0.169
1.310 | Реконструкция оборудования ТП-121 г. Таштагол: замена трасформатора 630 кВА на новый | Р | 0,63 МВА | 2012 | 2012 | 0.2535 | 0 | 0.2535 | 0,63 МВА |  |  | 0,63 МВА | 0.2535 |  |  | 0.2535
1.311 | Филиал" Энергосеть г. Топки" | [10 empty] | 0 | 0 |  |  | 0
1.312 | Установка камеры КСО в ТП 27 | Р | 1 яч | 2012 | 2012 | 0.34298 | 0 | 0.34298 | 1 яч |  |  | 1 яч | 0.34298 |  |  | 0.34298
1.313 | Установка камеры КСО в ТП 35 | Р | 1 яч | 2012 | 2012 | 0.34298 | 0 | 0.34298 | 1 яч |  |  | 1 яч | 0.34298 |  |  | 0.34298
1.314 | Реконструкция оборудования ТП-69 замена трансформатора 400 кВА на новый | Р | 0,4 МВА | 2012 | 2012 | 0.15542 | 0 | 0.15542 | 0,4 МВА |  |  | 0,4 МВА | 0.15542 |  |  | 0.15542
1.315 | Реконструкция оборудования ТП-35 замена трансформатора 400 кВА на новый | Р | 0,4 МВА | 2012 | 2012 | 0.15542 | 0 | 0.15542 | 0,4 МВА |  |  | 0,4 МВА | 0.15542 |  |  | 0.15542
1.316 | Реконструкция оборудования КТП-42 замена трансформатора 250 кВА на новый | Р | 0,25 МВА | 2012 | 2012 | 0.16995 | 0 | 0.16995 | 0,25 МВА |  |  | 0,25 МВА | 0.16995 |  |  | 0.16995
1.317 | Филиал" Энергосеть г. Юрга" | [10 empty] | 0 | 0 |  |  | 0
1.318 | Реконструкция оборудования ТП 138 замена двух трансформаторов 400 кВА на 630 кВА | Р | 0,63 МВА | 2012 | 2012 | 0.62374 | 0 | 0.62374 | 0,63 МВА |  |  | 0,63 МВА | 0.62374 |  |  | 0.62374
1.319 | Реконструкция оборудования ТП 95 замена трансформатора 250 кВА на новый | Р | 0,25 МВА | 2012 | 2012 | 0.13184 | 0 | 0.13184 | 0,25 МВА |  |  | 0,25 МВА | 0.13184 |  |  | 0.13184
1.320 | Реконструкция оборудования ТП 25 замена трансформатора 400 кВА на новый | Р | 0,4 МВА | 2012 | 2012 | 0.15178 | 0 | 0.15178 | 0,4 МВА |  |  | 0,4 МВА | 0.15178 |  |  | 0.15178
1.321 | Мнемосхема: | [10 empty] | 0 | 15.4915 |  |  | 15.4915
1.322 | Филиал "Энергосеть г.Полысаево" | Приобретение | 1 шт | 2012 | 2012 | 3.38 | 0 | 3.38 | 1 шт |  |  | 1 шт | 3.38 |  |  | 3.38
1.323 | Филиал" Энергосеть р.п. Яшкино" | Приобретение | 1 шт | 2012 | 2012 | 1.1267 | 0 | 1.1267 | 1 шт |  |  | 1 шт | 1.1267 |  |  | 1.1267
1.324 | Филиал" Энергосеть г. Анжеро-Судженск" | Приобретение | 1 шт | 2012 | 2012 | 3.9433 | 0 | 3.9433 | 1 шт |  |  | 1 шт | 3.9433 |  |  | 3.9433
1.325 | Филиал "Энергосеть г.Мариинск" | Приобретение | 1 шт | 2012 | 2012 | 4.5066 | 0 | 4.5066 | 1 шт |  |  | 1 шт | 4.5066 |  |  | 4.5066
1.326 | Филиал "Энергосеть г.Топки" | Приобретение | 1 шт | 2012 | 2012 | 2.535 | 0 | 2.535 | 1 шт |  |  | 1 шт | 2.535 |  |  | 2.535
1.327 | Приборы: | [10 empty] | 0 | 5.0911 |  |  | 5.0911
1.328 | Головной офис | [10 empty] | 0 | 0 |  |  | 0
1.329 | Прибор "Энергомонитор 3.3" | Приобретение | 2 шт | 2012 | 2012 | 0.38494 | 0 | 0.38494 | 2 шт |  |  | 2 шт | 0.38494 |  |  | 0.38494
1.330 | Филиал "Энергосеть г. Анжеро-Судженск" | [10 empty] | 0 | 0 |  |  | 0
1.331 | Прибор "Энергомонитор 3.3" | Приобретение | 1 шт | 2012 | 2012 | 0.19247 | 0 | 0.19247 | 1 шт |  |  | 1 шт | 0.19247 |  |  | 0.19247
1.332 | Филиал "Энергосеть г. Белово" | [10 empty] | 0 | 0 |  |  | 0
1.333 | Прибор "Энергомонитор 3.3" | Приобретение | 1 шт | 2012 | 2012 | 0.19247 | 0 | 0.19247 | 1 шт |  |  | 1 шт | 0.19247 |  |  | 0.19247
1.334 | Филиал "Энергосеть п.г.т. Белогорск" | [10 empty] | 0 | 0 |  |  | 0
1.335 | Прибор "Энергомонитор 3.3" | Приобретение | 1 шт | 2012 | 2012 | 0.19247 | 0 | 0.19247 | 1 шт |  |  | 1 шт | 0.19247 |  |  | 0.19247
1.336 | Филиал "Энергосеть г. Калтан" | [10 empty] | 0 | 0 |  |  | 0
1.337 | Прибор "Энергомонитор 3.3" | Приобретение | 1 шт | 2012 | 2012 | 0.19247 | 0 | 0.19247 | 1 шт |  |  | 1 шт | 0.19247 |  |  | 0.19247
1.338 | Филиал "Энергосеть г. Киселевск" | [10 empty] | 0 | 0 |  |  | 0
1.339 | УПА-10 Устройство проверки автоматов | Приобретение | 1 шт | 2012 | 2012 | 0.12205 | 0 | 0.12205 | 1 шт |  |  | 1 шт | 0.12205 |  |  | 0.12205
1.340 | Приобретение установки для испытания пробивного напряжения трансформаторного масла УИМ-90М . | Приобретение | 1 шт | 2012 | 2012 | 0.10525 | 0 | 0.10525 | 1 шт |  |  | 1 шт | 0.10525 |  |  | 0.10525
1.341 | Прибор СЕ-601 | Приобретение | 3 шт | 2012 | 2012 | 0.15304 | 0 | 0.15304 | 3 шт |  |  | 3 шт | 0.15304 |  |  | 0.15304
1.342 | Прибор СЕ-602 | Приобретение | 2 шт | 2012 | 2012 | 0.23284 | 0 | 0.23284 | 2 шт |  |  | 2 шт | 0.23284 |  |  | 0.23284
1.343 | Токарный станок | Приобретение | 1 шт | 2012 | 2012 | 0.5023 | 0 | 0.5023 | 1 шт |  |  | 1 шт | 0.5023 |  |  | 0.5023
1.344 | Сверлильный станок | Приобретение | 1 шт | 2012 | 2012 | 0.16806 | 0 | 0.16806 | 1 шт |  |  | 1 шт | 0.16806 |  |  | 0.16806
1.345 | Газоанализатор- дымомер | Приобретение | 1 шт | 2012 | 2012 | 0.065365 | 0 | 0.065365 | 1 шт |  |  | 1 шт | 0.065365 |  |  | 0.065365
1.346 | Филиал "Энергосеть Крапивинского района" | [10 empty] | 0 | 0 |  |  | 0
1.347 | Прибор АИД-70М | Приобретение | 1 шт | 2012 | 2012 | 0.169 | 0 | 0.169 | 1 шт |  |  | 1 шт | 0.169 |  |  | 0.169
1.348 | Филиал "Энергосеть г. Осинники" | [10 empty] | 0 | 0 |  |  | 0
1.349 | Прибор "Энергомонитор 3.3" | Приобретение | 1 шт | 2012 | 2012 | 0.19247 | 0 | 0.19247 | 1 шт |  |  | 1 шт | 0.19247 |  |  | 0.19247
1.350 | Филиал "Энергосеть п.г.т. Промышленная" | [10 empty] | 0 | 0 |  |  | 0
1.351 | Прибор "Энергомонитор 3.3" | Приобретение | 1 шт | 2012 | 2012 | 0.19247 | 0 | 0.19247 | 1 шт |  |  | 1 шт | 0.19247 |  |  | 0.19247
1.352 | Филиал "Энергосеть г. Полысаево" | [10 empty] | 0 | 0 |  |  | 0
1.353 | КИП-2Т | Приобретение | 1 шт | 2012 | 2012 | 0.077927 | 0 | 0.077927 | 1 шт |  |  | 1 шт | 0.077927 |  |  | 0.077927
1.354 | Генератор частоты ГТЧ-1 | Приобретение | 1 шт | 2012 | 2012 | 0.06666 | 0 | 0.06666 | 1 шт |  |  | 1 шт | 0.06666 |  |  | 0.06666
1.355 | Прибор "Энергомонитор 3.3" | Приобретение | 1 шт | 2012 | 2012 | 0.19247 | 0 | 0.19247 | 1 шт |  |  | 1 шт | 0.19247 |  |  | 0.19247
1.356 | Филиал "Энергосеть г. Прокопьевск" | [10 empty] | 0 | 0 |  |  | 0
1.357 | Устройство проверки автоматов "Сатурн-М3" | Приобретение | 1 шт | 2012 | 2012 | 0.13317 | 0 | 0.13317 | 1 шт |  |  | 1 шт | 0.13317 |  |  | 0.13317
1.358 | Прибор СЕ-602 | Приобретение | 1 шт | 2012 | 2012 | 0.069477 | 0 | 0.069477 | 1 шт |  |  | 1 шт | 0.069477 |  |  | 0.069477
1.359 | Филиал "Энергосеть г. Тайга" | [10 empty] | 0 | 0 |  |  | 0
1.360 | Трассокабелеискатель Успех АГ-308.60 | Приобретение | 1 шт | 2012 | 2012 | 0.056333 | 0 | 0.056333 | 1 шт |  |  | 1 шт | 0.056333 |  |  | 0.056333
1.361 | Анализатор ПКЭ и эталонный счетчик Энергомонитор 3.3 | Приобретение | 1 шт | 2012 | 2012 | 0.169 | 0 | 0.169 | 1 шт |  |  | 1 шт | 0.169 |  |  | 0.169
1.362 | Прибор "Энергомонитор 3.3" | Приобретение | 1 шт | 2012 | 2012 | 0.19247 | 0 | 0.19247 | 1 шт |  |  | 1 шт | 0.19247 |  |  | 0.19247
1.363 | Филиал "Энергосеть п.г.т. Тяжинский" | [10 empty] | 0 | 0 |  |  | 0
1.364 | Прибор "Энергомонитор 3.3" | Приобретение | 1 шт | 2012 | 2012 | 0.19247 | 0 | 0.19247 | 1 шт |  |  | 1 шт | 0.19247 |  |  | 0.19247
1.365 | филиал "Энергосеть г. Таштагол" | [10 empty] | 0 | 0 |  |  | 0
1.366 | Прибор "Энергомонитор 3.3" | Приобретение | 1 шт | 2012 | 2012 | 0.19247 | 0 | 0.19247 | 1 шт |  |  | 1 шт | 0.19247 |  |  | 0.19247
1.367 | Устройство прогрузки автоматических выключателей УПА-3 | Приобретение | 1 шт | 2012 | 2012 | 0.084499 | 0 | 0.084499 | 1 шт |  |  | 1 шт | 0.084499 |  |  | 0.084499
1.368 | Тепловизор | Приобретение | 1 шт | 2012 | 2012 | 0.22158 | 0 | 0.22158 | 1 шт |  |  | 1 шт | 0.22158 |  |  | 0.22158
1.369 | Филиал "Энергосеть г. Юрга" | [10 empty] | 0 | 0 |  |  | 0
1.370 | Прибор "Энергомонитор 3.3" | Приобретение | 1 шт | 2012 | 2012 | 0.19247 | 0 | 0.19247 | 1 шт |  |  | 1 шт | 0.19247 |  |  | 0.19247
1.371 | Филиал "Энергосеть р.п. ЯЯ" | [10 empty] | 0 | 0 |  |  | 0
1.372 | Прибор "Энергомонитор 3.3" | Приобретение | 1 шт | 2012 | 2012 | 0.19247 | 0 | 0.19247 | 1 шт |  |  | 1 шт | 0.19247 |  |  | 0.19247
1.373 | Оформление пред проектной документации | [10 empty] | 0 | 2.6946 |  |  | 2.6946
1.374 | Реклоузеры: | [10 empty] | 0 | 20.5975 |  |  | 20.5975
1.375 | Филиал "Энергосеть Анжеро-Судженск" | [10 empty] | 0 | 0 |  |  | 0
1.376 | ф.323, оп.57 | П/С | 1 шт | 2012 | 2012 | 0.56521 | 0 | 0.56521 | 1 шт |  |  | 1 шт | 0.56521 |  |  | 0.56521
1.377 | ф.6-10_ГЭС, оп.15 | П/С | 1 шт | 2012 | 2012 | 0.56502 | 0 | 0.56502 | 1 шт |  |  | 1 шт | 0.56502 |  |  | 0.56502
1.378 | ф.6-20-ДГ, оп.2 отп. к ТП 215 (Лебдянка) | П/С | 1 шт | 2012 | 2012 | 0.56502 | 0 | 0.56502 | 1 шт |  |  | 1 шт | 0.56502 |  |  | 0.56502
1.379 | ф.6-8-Карьер и ф.6-24Т | П/С | 1 шт | 2012 | 2012 | 0.093888 | 0 | 0.093888 | 1 шт |  |  | 1 шт | 0.093888 |  |  | 0.093888
1.380 | Филиал "Энергосеть г.Калтан " | [10 empty] | 0 | 0 |  |  | 0
1.381 | Монтаж реклоузеров на ф. 6-2-Ж взамен ЦРП 4 | П/С | 1 шт | 2012 | 2012 | 0.50261 | 0 | 0.50261 | 1 шт |  |  | 1 шт | 0.50261 |  |  | 0.50261
1.382 | Монтаж реклоузеров на ф. 6-6-Ж взамен ЦРП 4 | П/С | 1 шт | 2012 | 2012 | 0.50261 | 0 | 0.50261 | 1 шт |  |  | 1 шт | 0.50261 |  |  | 0.50261
1.383 | Монтаж реклоузеров между ф. 6-2-Ж, ф. 6-6-Ж взамен ЦРП 4 | П/С | 1 шт | 2012 | 2012 | 0.50261 | 0 | 0.50261 | 1 шт |  |  | 1 шт | 0.50261 |  |  | 0.50261
1.384 | Филиал "Энергосеть г. Гурьевск" | [10 empty] | 0 | 0 |  |  | 0
1.385 | Монтаж реклоузера на опоре № определить при проектировании) ф. 10-14-Д (ООО "Гурьевскэнергосбыт") | П/С | 1 шт | 2012 | 2012 | 0.53141 | 0 | 0.53141 | 1 шт |  |  | 1 шт | 0.53141 |  |  | 0.53141
1.386 | Филиал Энергосеть г.Киселевск" | [10 empty] | 0 | 0 |  |  | 0
1.387 | Монтаж реклоузеров на оп. №48 ф.6-37-Г | П/С | 1 шт | 2012 | 2012 | 0.6134 | 0 | 0.6134 | 1 шт |  |  | 1 шт | 0.6134 |  |  | 0.6134
1.388 | Монтаж реклоузеров на оп. № 30 ф.6-37-Г | П/С | 1 шт | 2012 | 2012 | 0.6134 | 0 | 0.6134 | 1 шт |  |  | 1 шт | 0.6134 |  |  | 0.6134
1.389 | Монтаж реклоузеров на оп. № 45 ф.6-37-Г | П/С | 1 шт | 2012 | 2012 | 0.6134 | 0 | 0.6134 | 1 шт |  |  | 1 шт | 0.6134 |  |  | 0.6134
1.390 | Монтаж реклоузера в любом удобном месте в промежутке между опорами №20-28 ф.1-23-Г | П/С | 1 шт | 2012 | 2012 | 0.65539 | 0 | 0.65539 | 1 шт |  |  | 1 шт | 0.65539 |  |  | 0.65539
1.391 | Монтаж реклоузеров на опоре №7/1 ф.6-4-Г | П/С | 1 шт | 2012 | 2012 | 0.72992 | 0 | 0.72992 | 1 шт |  |  | 1 шт | 0.72992 |  |  | 0.72992
1.392 | Монтаж реклоузеров на опоре №18/1 ф.6-4-Г | П/С | 1 шт | 2012 | 2012 | 0.72992 | 0 | 0.72992 | 1 шт |  |  | 1 шт | 0.72992 |  |  | 0.72992
1.393 | Монтаж реклоузеров на оп. № 28 ф.17-5-Г | П/С | 1 шт | 2012 | 2012 | 0.65539 | 0 | 0.65539 | 1 шт |  |  | 1 шт | 0.65539 |  |  | 0.65539
1.394 | Монтаж реклоузера вместо ЛР на опоре около ТП-201 ф.6-9-П | П/С | 1 шт | 2012 | 2012 | 0.7093 | 0 | 0.7093 | 1 шт |  |  | 1 шт | 0.7093 |  |  | 0.7093
1.395 | Монтаж реклоузера на опоре №43 ф.6-13-П | П/С | 1 шт | 2012 | 2012 | 0.71361 | 0 | 0.71361 | 1 шт |  |  | 1 шт | 0.71361 |  |  | 0.71361
1.396 | Монтаж реклоузера на опоре №14 ВЛ-6 кВ. Ф-24-7-Г | П/С | 1 шт | 2012 | 2012 | 0.69038 | 0 | 0.69038 | 1 шт |  |  | 1 шт | 0.69038 |  |  | 0.69038
1.397 | Монтаж реклоузера на опоре №27 ВЛ-6 кВ. Ф-6-26-Г | П/С | 1 шт | 2012 | 2012 | 0.73912 | 0 | 0.73912 | 1 шт |  |  | 1 шт | 0.73912 |  |  | 0.73912
1.398 | Монтаж реклоузера на опоре №22/1 ВЛ-10 кВ Ф-2 от ЦРП-4 | П/С | 1 шт | 2012 | 2012 | 0.69085 | 0 | 0.69085 | 1 шт |  |  | 1 шт | 0.69085 |  |  | 0.69085
1.399 | Монтаж реклоузера на опоре №30 ВЛ-6 кВ Ф-22-8-П | П/С | 1 шт | 2012 | 2012 | 0.69085 | 0 | 0.69085 | 1 шт |  |  | 1 шт | 0.69085 |  |  | 0.69085
1.400 | Монтаж реклоузера на опоре №58/13 Ф-2-10-Г | П/С | 1 шт | 2012 | 2012 | 0.66122 | 0 | 0.66122 | 1 шт |  |  | 1 шт | 0.66122 |  |  | 0.66122
1.401 | Филиал "Энергосеть г.Осинники" | [10 empty] | 0 | 0 |  |  | 0
1.402 | Монтаж реклоузера на опоре № 1 ф. 6-8-ТЧ и 6-4-Ч вместо РП-7 | П/С | 1 шт | 2012 | 2012 | 0.64219 | 0 | 0.64219 | 1 шт |  |  | 1 шт | 0.64219 |  |  | 0.64219
1.403 | Монтаж реклоузера на опоре № 29 ф.6-4-С вместо ЯКНО | П/С | 1 шт | 2012 | 2012 | 0.64219 | 0 | 0.64219 | 1 шт |  |  | 1 шт | 0.64219 |  |  | 0.64219
1.404 | Филиал "Энергосеть г.Полысаево" | [10 empty] | 0
1.405 | Строительство перемычки с установкой реклоузера между Ф-6-18-ГР опора №4 , Ф-6-22-П6 опора №6 | П/С | 1 шт | 2012 | 2012 | 0.56521 | 0 | 0.56521 | 1 шт |  |  | 1 шт | 0.56521 |  |  | 0.56521
1.406 | Место установки реклоузера опора № 86 Ф-6-10-ПШСУ | П/С | 1 шт | 2012 | 2012 | 0.56521 | 0 | 0.56521 | 1 шт |  |  | 1 шт | 0.56521 |  |  | 0.56521
1.407 | Место установки реклоузера опора № 86 Ф-6-31-К | П/С | 1 шт | 2012 | 2012 | 0.56521 | 0 | 0.56521 | 1 шт |  |  | 1 шт | 0.56521 |  |  | 0.56521
1.408 | Филиал" Энергосеть г. Таштагол" | [10 empty] | 0
1.409 | Монтаж реклоузера на опоре № 82 ф.6-46-К (ЗАО "Горэлектро") | П/С | 1 шт | 2012 | 2012 | 0.64699 | 0 | 0.64699 | 1 шт |  |  | 1 шт | 0.64699 |  |  | 0.64699
1.410 | Монтаж реклоузера на опоре № 40 ф.6-43-Б (ЗАО "Горэлектро") | П/С | 1 шт | 2012 | 2012 | 0.64699 | 0 | 0.64699 | 1 шт |  |  | 1 шт | 0.64699 |  |  | 0.64699
1.411 | Монтаж реклоузера на опоре № 37 ф.6-44-0с (ЗАО "Горэлектро") | П/С | 1 шт | 2012 | 2012 | 0.64699 | 0 | 0.64699 | 1 шт |  |  | 1 шт | 0.64699 |  |  | 0.64699
1.412 | Монтаж реклоузера на ВЛ-6 кВ Талон-Мрассу | П/С | 1 шт | 2012 | 2012 | 0.64699 | 0 | 0.64699 | 1 шт |  |  | 1 шт | 0.64699 |  |  | 0.64699
1.413 | Филиал" Энергосеть г. Тайга" | [10 empty] | 0 | 0 |  |  | 0
1.414 | Рекзоузер по Ф-707 опора №102 | П/С | 1 шт | 2012 | 2012 | 0.56502 | 0 | 0.56502 | 1 шт |  |  | 1 шт | 0.56502 |  |  | 0.56502
1.415 | Рекзоузер по Ф-703 опора №63 | П/С | 1 шт | 2012 | 2012 | 0.56502 | 0 | 0.56502 | 1 шт |  |  | 1 шт | 0.56502 |  |  | 0.56502
1.416 | Рекзоузер по Ф-704 опора №49 | П/С | 1 шт | 2012 | 2012 | 0.56502 | 0 | 0.56502 | 1 шт |  |  | 1 шт | 0.56502 |  |  | 0.56502
1.417 | Пожарно-охранная сигнализация: | [10 empty] | 0
1.418 | Филиал "Энергосеть Анжеро-Судженск" (РМЦ, АБК Электриков) | С |  | 2012 | 2013 | 0.79805 | 0 | 0.79805 |  |  |  | 0 | 0.79805 |  |  | 0.79805
1.419 | Филиал "Энергосеть г.Калтан " (Холодный склад) | С |  | 2012 | 2014 | 0.084687 | 0 | 0.084687 |  |  |  | 0 | 0.084687 |  |  | 0.084687
1.420 | Филиал Энергосеть г.Киселевск"(Автомойка) | С |  | 2012 | 2012 | 0.051638 | 0 | 0.051638 |  |  |  | 0 | 0.051638 |  |  | 0.051638
1.421 | Филиал" Энергосеть Тисульского района" (п. Центральный, п. Берикуль) | С |  | 2012 | 2014 | 0.15567 | 0 | 0.15567 |  |  |  | 0 | 0.15567 |  |  | 0.15567
1.422 | Филиал" Энергосеть г. Таштагол" (базы КАЗ, Мундыбаш, Шерегеш и цех по ремонту трансформаторов) | С |  | 2012 | 2014 | 0.57741 | 0 | 0.57741 |  |  |  | 0 | 0.57741 |  |  | 0.57741
1.423 | Филиал" Энергосеть р.п. Яшкино" (гаражный бокс) | С |  | 2012 | 2013 | 0.079993 | 0 | 0.079993 |  |  |  | 0 | 0.079993 |  |  | 0.079993
1.424 | Филиал" Энергосеть г. Прокопьевск" (цех по ремонту трансформаторов) | С |  | 2012 | 2012 | 0.13848 | 0 | 0.13848 |  |  |  | 0 | 0.13848 |  |  | 0.13848
1.425 | Видеонаблюдение: | [10 empty] | 0
1.426 | Головной офис | С |  | 2012 | 2012 | 1.94 | 0 | 1.94 |  |  |  | 0 | 1.94 |  |  | 1.94
1.427 | Филиал "Энергосеть п.г.т. Белогорск" | С |  | 2012 | 2012 | 0.25622 | 0 | 0.25622 |  |  |  | 0 | 0.25622 |  |  | 0.25622
1.428 | Филиал "Энергосеть г. Киселевск" | С |  | 2012 | 2012 | 0.25622 | 0 | 0.25622 |  |  |  | 0 | 0.25622 |  |  | 0.25622
1.429 | Филиал "Энергосеть Крапивинского района" | С |  | 2012 | 2012 | 0.75186 | 0 | 0.75186 |  |  |  | 0 | 0.75186 |  |  | 0.75186
1.430 | Филиал "Энергосеть г. Калтан" | С |  | 2012 | 2012 | 0.25622 | 0 | 0.25622 |  |  |  | 0 | 0.25622 |  |  | 0.25622
1.431 | Филиал "Энергосеть г. Мариинск" | С |  | 2012 | 2012 | 0.77503 | 0 | 0.77503 |  |  |  | 0 | 0.77503 |  |  | 0.77503
1.432 | Филиал "Энергосеть г. Прокопьевск" | С |  | 2012 | 2012 | 1.4825 | 0 | 1.4825 |  |  |  | 0 | 1.4825 |  |  | 1.4825
1.433 | Филиал "Энергосеть п.г.т. Промышленная" | С |  | 2012 | 2012 | 0.25622 | 0 | 0.25622 |  |  |  | 0 | 0.25622 |  |  | 0.25622
1.434 | Филиал "Энергосеть Тисульского района" | С |  | 2012 | 2012 | 1.0249 | 0 | 1.0249 |  |  |  | 0 | 1.0249 |  |  | 1.0249
1.435 | Филиал "Энергосеть п.г.т. Тяжинский" | С |  | 2012 | 2012 | 0.25622 | 0 | 0.25622 |  |  |  | 0 | 0.25622 |  |  | 0.25622
1.436 | филиал "Энергосеть г. Таштагол" | С |  | 2012 | 2012 | 0.89996 | 0 | 0.89996 |  |  |  | 0 | 0.89996 |  |  | 0.89996
1.437 | Филиал "Энергосеть Чебулинского района" | С |  | 2012 | 2012 | 0.38751 | 0 | 0.38751 |  |  |  | 0 | 0.38751 |  |  | 0.38751
1.438 | Филиал" Энергосеть Ижморского района" (Садовая 1) | С |  | 2012 | 2012 | 0.25622 | 0 | 0.25622 |  |  |  | 0 | 0.25622 |  |  | 0.25622
1.439 | Филиал "Энергосеть г. Юрга" | С |  | 2012 | 2012 | 0.64374 | 0 | 0.64374 |  |  |  | 0 | 0.64374 |  |  | 0.64374
1.440 | Филиал" Энергосеть ЯЯ" (Комсомольская 21) | С |  | 2012 | 2012 | 0.25622 | 0 | 0.25622 |  |  |  | 0 | 0.25622 |  |  | 0.25622
1.441 | Филиал "Энергосеть г. Анжеро-Судженск" | С |  | 2012 | 2012 | 0.51245 | 0 | 0.51245 |  |  |  | 0 | 0.51245 |  |  | 0.51245
1.442 | Филиал "Энергосеть г. Гурьевск" | С |  | 2012 | 2012 | 0.25622 | 0 | 0.25622 |  |  |  | 0 | 0.25622 |  |  | 0.25622
1.443 | Филиал "Энергосеть г. Осинники" | С |  | 2012 | 2012 | 0.25622 | 0 | 0.25622 |  |  |  | 0 | 0.25622 |  |  | 0.25622
1.444 | Филиал "Энергосеть г. Полысаево" | С |  | 2012 | 2012 | 0.38751 | 0 | 0.38751 |  |  |  | 0 | 0.38751 |  |  | 0.38751
1.445 | АИИС КУЭ | [10 empty] | 0 | 52.0189 |  |  | 52.0189
1.446 | Головной офис | [10 empty] | 0 | 0 |  |  | 0
1.447 | Программное обеспечение SCADA "Круг-2000" (для создания системы телеизмерения) | П/С |  | 2012 | 2012 | 0 | 0 | 0 |  |  |  | 0 | 0 |  |  | 0
1.448 | Филиал" Энергосеть г. Таштагол" |  |  |  |  | 0 | 0 | 0 |  |  |  | 0 | 0 |  |  | 0
1.449 | Система учета электроэнергии в частном секторе с возможностью дистанционного съема показаний | П/С |  | 2012 | 2012 | 8.2265 | 0 | 8.2265 |  |  |  | 0 | 8.2265 |  |  | 8.2265
1.450 | Автоматизированная информационно-измерительная система коммерческого учета электроэнергии и мощности нижнего уровня | П/С |  | 2012 | 2012 | 0.79805 | 0 | 0.79805 |  |  |  | 0 | 0.79805 |  |  | 0.79805
1.451 | Филиал "Энергосеть г.Полысаево" |  |  |  |  | 0 | 0 | 0 |  |  |  | 0 | 0 |  |  | 0
1.452 | Система учета электроэнергии в частном секторе с возможностью дистанционного съема показаний | П/С |  | 2012 | 2012 | 0.27697 | 0 | 0.27697 |  |  |  | 0 | 0.27697 |  |  | 0.27697
1.453 | Шкаф телеизмерения на ПС "ППШ" | П/С |  | 2012 | 2012 | 0 | 0 | 0 |  |  |  | 0 | 0 |  |  | 0
1.454 | Филиал" Энергосеть г. Юрга" |  |  |  |  | 0 | 0 | 0 |  |  |  | 0 | 0 |  |  | 0
1.455 | Система учета электроэнергии в коммунальном секторе с возможностью дистанционного съема показаний | П/С |  | 2012 | 2012 | 0.21594 | 0 | 0.21594 |  |  |  | 0 | 0.21594 |  |  | 0.21594
1.456 | Филиал "Энергосеть Анжеро-Судженск" |  |  |  |  | 0 | 0 | 0 |  |  |  | 0 | 0 |  |  | 0
1.457 | Система учета электроэнергии в коммунальном секторе с возможностью дистанционного съема показаний | П/С |  | 2012 | 2012 | 4.7526 | 0 | 4.7526 |  |  |  | 0 | 4.7526 |  |  | 4.7526
1.458 | Филиал "Энергосеть Белово" |  |  |  |  | 0 | 0 | 0 |  |  |  | 0 | 0 |  |  | 0
1.459 | Система учета электроэнергии в коммунальном секторе с возможностью дистанционного съема показаний | П/С |  | 2012 | 2012 | 5.5262 | 0 | 5.5262 |  |  |  | 0 | 5.5262 |  |  | 5.5262
1.460 | Филиал "Энергосеть г. Гурьевск" |  |  |  |  | 0 | 0 | 0 |  |  |  | 0 | 0 |  |  | 0
1.461 | Система учета электроэнергии в коммунальном секторе с возможностью дистанционного съема показаний | П/С |  | 2012 | 2012 | 0.76143 | 0 | 0.76143 |  |  |  | 0 | 0.76143 |  |  | 0.76143
1.462 | Филиал "Энергосеть г.Калтан " |  |  |  |  | 0 | 0 | 0 |  |  |  | 0 | 0 |  |  | 0
1.463 | Система учета электроэнергии в коммунальном секторе с возможностью дистанционного съема показаний | П/С |  | 2012 | 2012 | 1.044 | 0 | 1.044 |  |  |  | 0 | 1.044 |  |  | 1.044
1.464 | Филиал Энергосеть г.Киселевск" |  |  |  |  | 0 | 0 | 0 |  |  |  | 0 | 0 |  |  | 0
1.465 | Система учета электроэнергии в частном секторе с возможностью дистанционного съема показаний | П/С |  | 2012 | 2012 | 5.8511 | 0 | 5.8511 |  |  |  | 0 | 5.8511 |  |  | 5.8511
1.466 | Филиал "Энергосеть г.Мариинск" |  |  |  |  | 0 | 0 | 0 |  |  |  | 0 | 0 |  |  | 0
1.467 | Система учета электроэнергии в коммунальном секторе с возможностью дистанционного съема показаний | П/С |  | 2012 | 2012 | 1.0224 | 0 | 1.0224 |  |  |  | 0 | 1.0224 |  |  | 1.0224
1.468 | Филиал "Энергосеть г.Осинники" |  |  |  |  | 0 | 0 | 0 |  |  |  | 0 | 0 |  |  | 0
1.469 | Система учета электроэнергии в коммунальном секторе с возможностью дистанционного съема показаний | П/С |  | 2012 | 2012 | 2.8983 | 0 | 2.8983 |  |  |  | 0 | 2.8983 |  |  | 2.8983
1.470 | Филиал "Энергосеть г. Прокопьевск" |  |  |  |  | 0 | 0 | 0 |  |  |  | 0 | 0 |  |  | 0
1.471 | Система учета электроэнергии в коммунальном секторе с возможностью дистанционного съема показаний | П/С |  | 2012 | 2012 | 14.1273 | 0 | 14.1273 |  |  |  | 0 | 14.1273 |  |  | 14.1273
1.472 | Филиал "Энергосеть р.п.Промышленная " |  |  |  |  | 0 | 0 | 0 |  |  |  | 0 | 0 |  |  | 0
1.473 | Система учета электроэнергии в коммунальном секторе с возможностью дистанционного съема показаний | П/С |  | 2012 | 2012 | 1.4055 | 0 | 1.4055 |  |  |  | 0 | 1.4055 |  |  | 1.4055
1.474 | Филиал" Энергосеть г. Тайга" |  |  |  |  | 0 | 0 | 0 |  |  |  | 0 | 0 |  |  | 0
1.475 | Система учета электроэнергии в коммунальном секторе с возможностью дистанционного съема показаний | П/С |  | 2012 | 2012 | 1.3088 | 0 | 1.3088 |  |  |  | 0 | 1.3088 |  |  | 1.3088
1.476 | Шерегеш | [10 empty] | 0 | 0 |  |  | 0
1.477 | АСКУЭ | П/С |  | 2012 | 2012 | 1.9077 | 0 | 1.9077 |  |  |  | 0 | 1.9077 |  |  | 1.9077
1.478 | Монтаж системы телемеханики на п/ст 35/6 кВ ("Кедровая", Каритшал") | П/С |  | 2012 | 2012 | 1.896 | 0 | 1.896 |  |  |  | 0 | 1.896 |  |  | 1.896
1.479 | Компьтерная техника: | [10 empty] | 0 | 0.44691 |  |  | 0.44691
1.480 | Головной офис | [10 empty] | 0 | 0 |  |  | 0
1.481 | Филиал "Энергосеть г. Анжеро-Судженск" | [10 empty] | 0 | 0 |  |  | 0
1.482 | Струйный плоттер | Приобретение |  | 2012 | 2012 | 0.089194 | 0 | 0.089194 |  |  |  | 0 | 0.089194 |  |  | 0.089194
1.483 | Филиал "Энергосеть г. Гурьевск" | [10 empty] | 0 | 0 |  |  | 0
1.484 | Плоттер | Приобретение |  | 2012 | 2012 | 0.089194 | 0 | 0.089194 |  |  |  | 0 | 0.089194 |  |  | 0.089194
1.485 | Филиал "Энергосеть г. Мариинск" | [10 empty] | 0 | 0 |  |  | 0
1.486 | Струйный плоттер | Приобретение |  | 2012 | 2012 | 0.089194 | 0 | 0.089194 |  |  |  | 0 | 0.089194 |  |  | 0.089194
1.487 | Филиал "Энергосеть г. Осинники" | [10 empty] | 0 | 0 |  |  | 0
1.488 | Плоттер | Приобретение |  | 2012 | 2012 | 0.089194 | 0 | 0.089194 |  |  |  | 0 | 0.089194 |  |  | 0.089194
1.489 | Филиал "Энергосеть р.п. ЯЯ" | [10 empty] | 0 | 0 |  |  | 0
1.490 | Сервер | Приобретение |  | 2012 | 2012 | 0.090132 | 0 | 0.090132 |  |  |  | 0 | 0.090132 |  |  | 0.090132
| Филиал "Энергосеть г. Прокопьевск" | [10 empty] | 0
1.491 | Трансформаторный цех |  |  | 2012 | 2012 | 1.4793 | 0 | 1.4793 |  |  |  | 0 | 1.4793 |  |  | 1.4793
2.1 | Новое строительство | [10 empty] | 0
| Энергосбережение и повышение энергетической эффективности | [10 empty] | 0
2.1.1 | Филиал "Энергосеть г. Гурьевск" | [10 empty] | 0
2.1.2 | трансформаторная подстанция КТП-86 | П/С | 0,16 МВА | 2012 | 2012 | 0.8863 | 0 | 0.8863 | 0,16 МВА |  |  | 0,16 МВА | 0.8863 |  |  | 0.8863
2.1.3 | ЛЭП 10 кВ от ф 10-14-Д до КТП 86 | П/С | 0,9 км | 2012 | 2012 | 0 | 0 | 0 | 0,9 км |  |  | 0,9 км | 0 |  |  | 0
2.1.4 | Филиал "Энергосеть г.Калтан " | [10 empty] | 0 | 0 |  |  | 0
2.1.5 | Строительство отпайки ВЛЭП-6 кВ от фидера "Город-2" до МТП К-26 в районе ул. Калинина | П/С | 0,4 км | 2012 | 2012 | 0.30568 | 0 | 0.30568 | 0,4 км |  |  | 0,4 км | 0.30568 |  |  | 0.30568
2.1.6 | Строительство МТП №К-26 в районе ул. Калинина №38, г.Калтан" | С | 0,16 МВА | 2012 | 2012 | 0.36429 | 0 | 0.36429 | 0,16 МВА |  |  | 0,16 МВА | 0.36429 |  |  | 0.36429
2.1.7 | Филиал Энергосеть г.Киселевск" | [10 empty] | 0 | 0 |  |  | 0
2.1.8 | ВЛ 6 кВ Ф-6-14-Ш, от опоры № 57 до ул. Стрелковая | С | 0,4 км | 2012 | 2012 | 0.59271 | 0 | 0.59271 | 0,4 км |  |  | 0,4 км | 0.59271 |  |  | 0.59271
2.1.9 | МТП 250 кВА, ул. Стрелковая | С | 0,25 МВА | 2012 | 2012 | 0.49855 | 0 | 0.49855 | 0,25 МВА |  |  | 0,25 МВА | 0.49855 |  |  | 0.49855
2.1.10 | ВЛ- 10кВ (Ф 10-26-В) от МТП-280 до ул. Боткина г. Киселевска». протяж.0,7 км | П/С | 0,7 км | 2012 | 2012 | 1.4192 | 0 | 1.4192 | 0,7 км |  |  | 0,7 км | 1.4192 |  |  | 1.4192
2.1.11 | МТП-288, 63 кВА. по ул.Боткина г. Киселевске. | П/С | 0,063 МВА | 2012 | 2012 | 0.23376 | 0 | 0.23376 | 0,063 МВА |  |  | 0,063 МВА | 0.23376 |  |  | 0.23376
2.1.12 | ВЛ- 0,4 кВ от МТП-288 по ул. Боткина г. Киселевска». протяж. 0,8 км | П/С | 0,8 км | 2012 | 2012 | 0.55837 | 0 | 0.55837 | 0,8 км |  |  | 0,8 км | 0.55837 |  |  | 0.55837
2.1.13 | ВЛ-6 кВ Ф-6-23-Б от опоры №12 до ТП-198 г.Киселевск | П/С | 0,51 км | 2012 | 2012 | 0.68688 | 0 | 0.68688 | 0,51 км |  |  | 0,51 км | 0.68688 |  |  | 0.68688
2.1.14 | МТП 1х 100 кВА по ул. В.Волошиной | П/С | 0,1 МВА | 2012 | 2012 | 0.40991 | 0 | 0.40991 | 0,1 МВА |  |  | 0,1 МВА | 0.40991 |  |  | 0.40991
2.1.15 | ВЛ 0,4 кВ от КТП №194 | П/С | 0,57 км | 2012 | 2012 | 0.58117 | 0 | 0.58117 | 0,57 км |  |  | 0,57 км | 0.58117 |  |  | 0.58117
2.1.16 | Филиал "Энергосеть г.Мариинск" | [10 empty] | 0 | 0 |  |  | 0
2.1.17 | Строительство ТП-148 по пер.Кирпичному в г.Мариинске (Р.Люксембург) | С | 0,16 МВА | 2012 | 2012 | 0.33236 | 0 | 0.33236 | 0,16 МВА |  |  | 0,16 МВА | 0.33236 |  |  | 0.33236
2.1.18 | ЛЭП-10 кВ от Ф-10-12 (Ф-10-9-2Л) до ТП-148 | С | 0,2 км | 2012 | 2012 | 0.33236 | 0 | 0.33236 | 0,2 км |  |  | 0,2 км | 0.33236 |  |  | 0.33236
2.1.19 | ВЛ- 0,4 кВ от ТП-148 | С | 0,18 км | 2012 | 2012 | 0.11079 | 0 | 0.11079 | 0,18 км |  |  | 0,18 км | 0.11079 |  |  | 0.11079
2.1.20 | ТП-149 по ул.А.Матросова в г.Мариинске (пер.Линейный) | С | 0,1 МВА | 2012 | 2012 | 0.24373 | 0 | 0.24373 | 0,1 МВА |  |  | 0,1 МВА | 0.24373 |  |  | 0.24373
2.1.21 | ЛЭП-10 кВ от Ф-10-9 (Ф-10-12-2Л) до ТП-149 | С | 0,02 км | 2012 | 2012 | 0.10082 | 0 | 0.10082 | 0,02 км |  |  | 0,02 км | 0.10082 |  |  | 0.10082
2.1.22 | линия электропередач 0,4 кВ от ТП-149 | С | 0,26 км | 2012 | 2012 | 0.14292 | 0 | 0.14292 | 0,26 км |  |  | 0,26 км | 0.14292 |  |  | 0.14292
2.1.23 | Филиал "Энергосеть г.Осинники" | [10 empty] | 0 | 0 |  |  | 0
2.1.24 | ВЛ-6кВ 6-15-А от опоры №49 до ТП-7 | С | 0,9 км | 2012 | 2012 | 0.39057 | 0 | 0.39057 | 0,9 км |  |  | 0,9 км | 0.39057 |  |  | 0.39057
2.1.25 | ВЛ-6кВ 6-11-Ф от опоры №3 до опоры №79 | С | 1,130 км | 2012 | 2012 | 1.1914 | 0 | 1.1914 | 1,130 км |  |  | 1,130 км | 1.1914 |  |  | 1.1914
2.1.26 | ЛЭП 6кВ 6-1-Н к ТП-176 | П/С | 0,4 км | 2012 | 2012 | 0.50324 | 0 | 0.50324 | 0,4 км |  |  | 0,4 км | 0.50324 |  |  | 0.50324
2.1.27 | Филиал "Энергосеть р.п.Промышленная " | [10 empty] | 0 | 0 |  |  | 0
2.1.28 | МТП 1х100 кВА по ул. Осенняя, пгт. Промышленная | С | 0,1 МВА | 2012 | 2012 | 0.18778 | 0 | 0.18778 | 0,1 МВА |  |  | 0,1 МВА | 0.18778 |  |  | 0.18778
2.1.29 | ВЛ-10 кВ от Ф-10-5К до МТП (1х100 кВА) по ул. Осенняя, пгт. Промышленная | С | 0,3 км | 2012 | 2012 | 0.21782 | 0 | 0.21782 | 0,3 км |  |  | 0,3 км | 0.21782 |  |  | 0.21782
2.1.30 | Филиал "Энергосеть г. Прокопьевск" | [10 empty] | 0 | 0 |  |  | 0
2.1.31 | МТП-494 6/0,4кВ "пер.Школьный" | П/С | 0,25 МВА | 2012 | 2012 | 0.2548 | 0 | 0.2548 | 0,25 МВА |  |  | 0,25 МВА | 0.2548 |  |  | 0.2548
2.1.32 | МТП-495 6/0,4кВ "пер.Садовый" | П/С | 0,25 МВА | 2012 | 2012 | 0.2548 | 0 | 0.2548 | 0,25 МВА |  |  | 0,25 МВА | 0.2548 |  |  | 0.2548
2.1.33 | МТП-301 6/0,4кВ "ул.Егорова" | П/С | 0,25 МВА | 2012 | 2012 | 0.2548 | 0 | 0.2548 | 0,25 МВА |  |  | 0,25 МВА | 0.2548 |  |  | 0.2548
2.1.34 | воздушно-кабельная ЛЭП-6кВ ф.6-18-Б с п/ст "Зенковская" до ТП-301 | П/С | 0,2 км | 2012 | 2012 | 0.31734 | 0 | 0.31734 | 0,2 км |  |  | 0,2 км | 0.31734 |  |  | 0.31734
2.1.35 | ТП-673 6/0,4кВ "ул.Гранитная" | П/С | 0,25 МВА | 2012 | 2012 | 0.31574 | 0 | 0.31574 | 0,25 МВА |  |  | 0,25 МВА | 0.31574 |  |  | 0.31574
2.1.36 | воздушно-кабельная ЛЭП-6кВ ф.6-50-С с п/ст "Красногорская" до ТП-673 | П/С | 0,5 км | 2012 | 2012 | 0.28354 | 0 | 0.28354 | 0,5 км |  |  | 0,5 км | 0.28354 |  |  | 0.28354
2.1.37 | Филиал" Энергосеть г. Тайга" | [10 empty] | 0 | 0 |  |  | 0
2.1.38 | ЛЭП-6кВ от РП центральной котельной до Тайги-2 ,г.Тайга | П/С | 1 км | 2012 | 2012 | 0.47507 | 0 | 0.47507 | 1 км |  |  | 1 км | 0.47507 |  |  | 0.47507
2.1.39 | кабельная линия 6кВ Ф-604 ПС 110/35/6кВ "Тайга" (прокол по ж/д) до ТП-114 в п.Таежный, г.Тайга" Вместо перехода под Ж/Д ООО "Горэлектросеть" | С | 0,34 км | 2012 | 2012 | 0.56333 | 0 | 0.56333 | 0,34 км |  |  | 0,34 км | 0.56333 |  |  | 0.56333
2.1.40 | ВЛЗ-6кВ ф.704 от ТП-22 до ТП-24 | П/С | 0,7 км | 2012 | 2012 | 0.58783 | 0 | 0.58783 | 0,7 км |  |  | 0,7 км | 0.58783 |  |  | 0.58783
2.1.41 | Филиал" Энергосеть р.п. Яшкино" | [10 empty] | 0 | 0 |  |  | 0
2.1.42 | ВЛ-6кВ Ф-6-15-0 от ТП № 6 | С | 0,45 км | 2012 | 2012 | 0.29585 | 0 | 0.29585 | 0,45 км |  |  | 0,45 км | 0.29585 |  |  | 0.29585
2.1.43 | ВЛ-6кВ Ф 6-15-О до ТП-63 | П/С | 0,42 км | 2012 | 2012 | 0.28916 | 0 | 0.28916 | 0,42 км |  |  | 0,42 км | 0.28916 |  |  | 0.28916
2.1.44 | Филиал" Энергосеть г. Юрга" | [10 empty] | 0 | 0 |  |  | 0
2.1.45 | Строительство КЛЭП-10кВ от РП-11 до оп. №8 фидера 10-6-ТП-91 | П/С | 0,3 км | 2012 | 2012 | 0.63083 | 0 | 0.63083 | 0,3 км |  |  | 0,3 км | 0.63083 |  |  | 0.63083
2.1.46 | Шерегеш | [7 empty] | 0 |  |  | 0
2.1.47 | Строительство участка КЛ-6 кВ м/у ПС 35/6 Кедровая и ПС 35/6 Каритшал | П/С | 1 км | 2012 | 2012 | 1.3984 | 0 | 1.3984 | 1 км |  |  | 1 км | 1.3984 |  |  | 1.3984
2.1.48 | Строительство участка ВЛ-6 кВ м/у ЦРП-3 и ЦРП-4 | П/С | 6,5 км | 2012 | 2012 | 1.6121 | 0 | 1.6121 | 6,5 км |  |  | 6,5 км | 1.6121 |  |  | 1.6121
2.1.49 | Строительство ВЛ-35 кВ ПС 110/35/6 Зеленая - ПС 35/6 Кедровая | П/С | 1 км | 2012 | 2012 | 2.1962 | 0 | 2.1962 | 1 км |  |  | 1 км | 2.1962 |  |  | 2.1962
2.1.50 | Строительство участка ВЛ-6 кВ от ПС Кедровая до ЦРП-3 (Схема развития) | П/С | 0,3 км | 2012 | 2012 | 1.4655 | 0 | 1.4655 | 0,3 км |  |  | 0,3 км | 1.4655 |  |  | 1.4655
2.1.51 | Строительство участка ВЛ-6 кВ от ТП-КузГТУ - ТП-Скала - ТП Гостевой дом (Схема развития) | П/С | 0,4 км | 2012 | 2012 | 0.43965 | 0 | 0.43965 | 0,4 км |  |  | 0,4 км | 0.43965 |  |  | 0.43965
2.1.52 | Строительство участка ВЛ-6 кВ от ТП-Гостевой дом до ТП-156 (Схема развития) | П/С | 0,2 км | 2012 | 2012 | 0.5862 | 0 | 0.5862 | 0,2 км |  |  | 0,2 км | 0.5862 |  |  | 0.5862
2.1.53 | Строительство участка ВЛ-6 кВ от ЦРП-3 до ТП-140 (Схема развития) | П/С | 0,2 км | 2012 | 2012 | 0.15566 | 0 | 0.15566 | 0,2 км |  |  | 0,2 км | 0.15566 |  |  | 0.15566
2.1.54 | Строительство участка КЛ-6 кВ между ЦРП-4 и Ф.6-5 ЦРП3 (Схема развития) | П/С |  | 2012 | 2012 | 0.31781 | 0 | 0.31781 |  |  |  | 0 | 0.31781 |  |  | 0.31781
2.2. | Прочее новое строительство | [10 empty] | 0
2.2.1 | Головной офис | [10 empty] | 0 | 0 |  |  | 0
2.2.2 | Холодный склад с кран-балкой" по адресу: г.Кемерово, ул. Терешковой 55 | П/С |  | 2012 | 2012 | 2.8044 | 0 | 2.8044 |  |  |  | 0 | 2.8044 |  |  | 2.8044
2.2.3 | Ограждение территории филиала "Энергосеть г. Кемерово" по адресу: г. Кемерово, ул. Терешковой 55 | П/С |  | 2012 | 2012 | 0.4225 | 0 | 0.4225 |  |  |  | 0 | 0.4225 |  |  | 0.4225
2.2.4 | Филиал "Энергосеть г.Калтан " | [10 empty] | 0 | 0 |  |  | 0
2.2.5 | Здание гаража под автотехнику филиала "Энергосеть г. Калтан" по адресу: г. Калтан, ул. Совхозная, 14 | П/С |  | 2012 | 2012 | 5.5544 | 0 | 5.5544 |  |  |  | 0 | 5.5544 |  |  | 5.5544
2.2.6 | Филиал "Энергосеть г.Мариинск" | [10 empty] | 0 | 0 |  |  | 0
2.2.7 | Административное здание №1 филиала "Энергосеть г. Мариинск" по адресу: г. Мариинск, пер. Сенной 7 | П/С |  | 2012 | 2012 | 3.6006 | 0 | 3.6006 |  |  |  | 0 | 3.6006 |  |  | 3.6006
2.2.8 | Филиал Энергосеть г.Киселевск" | [10 empty] | 0 | 0 |  |  | 0
2.2.9 | Холодный склад с кран-балкой ул. Краснобродская, 7 | П/С |  | 2012 | 2012 | 2.2721 | 0 | 2.2721 |  |  |  | 0 | 2.2721 |  |  | 2.2721
2.2.10 | Филиал "Энергосеть Крапивинского района" | [10 empty] | 0 | 0 |  |  | 0
2.2.11 | Холодный склад с кран-балкой п. Зеленогорск, ул. Центральная, 69 | П/С |  | 2012 | 2012 | 0.28073 | 0 | 0.28073 |  |  |  | 0 | 0.28073 |  |  | 0.28073
2.2.12 | Филиал "Энергосеть Белогорск" | [10 empty] | 0 | 0 |  |  | 0
2.2.13 | Ограждения производственной базы филиала "Энергосеть пгт. Белогорск" Юбилейная,10 | П/С |  | 2012 | 2012 | 0.14271 | 0 | 0.14271 |  |  |  | 0 | 0.14271 |  |  | 0.14271
2.2.14 | Филиал "Энергосеть р.п.Промышленная " | [10 empty] | 0 | 0 |  |  | 0
2.2.15 | Кран-балка по ул. Линейная , 2 | П/С |  | 2012 | 2012 | 0.23472 | 0 | 0.23472 |  |  |  | 0 | 0.23472 |  |  | 0.23472
2.2.16 | Ограждение производственной базы филиала "Энергосеть р.п. Промышленная" ул. Линейная, 2 | П/С |  | 2012 | 2012 | 0.67599 | 0 | 0.67599 |  |  |  | 0 | 0.67599 |  |  | 0.67599
2.2.17 | Филиал "Энергосеть г. Прокопьевск" | [10 empty] | 0 | 0 |  |  | 0
2.2.18 | Вентиляция здания АБК филиала "Энергосеть г. Прокопьевск" ул. Луговая, 18 | П/С |  | 2012 | 2012 | 0.56333 | 0 | 0.56333 |  |  |  | 0 | 0.56333 |  |  | 0.56333
2.2.19 | Вентиляция производственного корпуса филиала "Энергосеть г. Прокопьевск ул. Луговая, 18 | П/С |  | 2012 | 2012 | 1.1267 | 0 | 1.1267 |  |  |  | 0 | 1.1267 |  |  | 1.1267
2.2.20 | Филиал" Энергосеть г. Таштагол" | [10 empty] | 0 | 0 |  |  | 0
2.2.21 | "Здание нежилое №1 участка филиала "Энергосеть" в п. Темиртау Таштагольского района ул. Шоссейная, 2 | П/С |  | 2012 | 2012 | 0.93888 | 0 | 0.93888 |  |  |  | 0 | 0.93888 |  |  | 0.93888
2.2.22 | "Здание нежилое №2 участка филиала "Энергосеть" в п. Темиртау Таштагольского района Шоссейная,2 | П/С |  | 2012 | 2012 | 1.8778 | 0 | 1.8778 |  |  |  | 0 | 1.8778 |  |  | 1.8778
2.2.23 | Холодный склад с кран-балкой г. Таштагол, ул. Энергетиков, 1 | П/С |  | 2012 | 2012 | 0.84499 | 0 | 0.84499 |  |  |  | 0 | 0.84499 |  |  | 0.84499
2.2.24 | Филиал" Энергосеть р.п. Яшкино" | [10 empty] | 0 | 0 |  |  | 0
2.2.25 | Холодный склад с кран-балкой ул. Больничная, 16 | П/С |  | 2012 | 2012 | 1.3407 | 0 | 1.3407 |  |  |  | 0 | 1.3407 |  |  | 1.3407
2.2.26 | Филиал" Энергосеть р.п.ЯЯ" | [10 empty] | 0 | 0 |  |  | 0
2.2.27 | Холодный склад с кран-балкой ул. Комсомольская, 21 | П/С |  | 2012 | 2012 | 1.3407 | 0 | 1.3407 |  |  |  | 0 | 1.3407 |  |  | 1.3407
2.2.28 | Шерегеш | [10 empty] | 0 | 0 |  |  | 0
2.2.29 | Строительство базы филиала "Энергосеть г. Таштагол" в п.г.т. Шерегеш по ул. Весенняя,20/1 | П/С |  | 2012 | 2012 | 30.31 | 0 | 30.31 |  |  |  | 0 | 30.31 |  |  | 30.31
1 | филиал "Энергосеть г. Анжеро-Судженск"
1.1. | Техническое перевооружение и реконструкция
1.1.1 | Реконструкция КЛ-6кВ 6-6-МГ, 2х0,55км | П/Р | #REF! | 2013 | 2013 | 1.7805 | 0 | 1.7805 |  | 0.55 |  | 0.55 |  | 1.7805 |  | 1.7805 |  | 1.2888
1.1.2 | Реконструкция оборудования: РП № 7, замена ячеек | П | 24яч. | 2013 | 2013 | 0.16367 | 0 | 0.16367 |  | 24яч. |  | 24яч. |  | 0.16367 |  | 0.16367 |  | 1.2888
1.1.3 | Реклоузер ф. 6-7-ГЭС | П | 1 | 2013 | 2013 | 0.16367 | 0 | 0.16367 |  | 1 |  | 1 |  | 0.16367 |  | 0.16367 |  | 1.2888
1.1.4 | Реклоузер ф. 6-19-СГ, строительстао | П | 1 | 2013 | 2013 | 0.16367 | 0 | 0.16367 |  | 1 |  | 1 |  | 0.16367 |  | 0.16367 |  | 1.2888
1.1.5 | Реконструкция КЛ-10кВ 10-6-ПЯ (2шт по 530м каждый) | П | #REF! | 2013 | 2013 | 0.16367 | 0 | 0.16367 |  | 1.06 |  | 1.06 |  | 0.16367 |  | 0.16367 |  | 1.2888
1.1.6 | Реконструкция КЛ-10кВ 10-7-ПЯ (2 шт по 530м каждый) | П | #REF! | 2013 | 2013 | 0.1985 | 0 | 0.1985 |  | 1.06 |  | 1.06 |  | 0.1985 |  | 0.1985 |  | 1.2888
1.1.7 | Реконструкция КЛ-6кВ 6-24-Т, (2шт по 350м каждый) | П | #REF! | 2013 | 2013 | 0.16367 | 0 | 0.16367 |  | 0.7 |  | 0.7 |  | 0.16367 |  | 0.16367 |  | 1.2888
1.1.8 | Автомобиль CHEVROLET NIVA GLC | Приобретение | 1 шт. | 2013 | 2013 | 0.45809 | 0 | 0.45809 |  | 1 шт. |  | 1 шт. |  | 0.45809 |  | 0.45809 |  | 1.2888
1.1.9 | Автомобиль УАЗ -220695-04 | Приобретение | 1 шт. | 2013 | 2013 | 0.45519 | 0 | 0.45519 |  | 1 шт. |  | 1 шт. |  | 0.45519 |  | 0.45519 |  | 1.2888
1.1.10 | Снегоуборочная машина HERRZ SB-9,0E | Приобретение | 1 шт. | 2013 | 2013 | 0.051329 | 0 | 0.051329 |  | 1 шт. |  | 1 шт. |  | 0.051329 |  | 0.051329 |  | 1.2888
1.1.12 | Буроям БКМ 317А на шасси ГАЗ 33081 с однорядной кабиной и механической лебедкой | Приобретение | 1 шт. | 2013 | 2013 | 2.3679 | 0 | 2.3679 |  | 1 шт. |  | 1 шт. |  | 2.3679 |  | 2.3679 |  | 1.2888
1.1.13 | УАЗ(цельномет. с груз. отсек.) | Приобретение | 1 шт. | 2013 | 2013 | 0.43582 | 0 | 0.43582 |  | 1 шт. |  | 1 шт. |  | 0.43582 |  | 0.43582 |  | 1.2888
1.1.14 | Сварочный бензогенератор Вепрь АСП Т180-5/230 В | Приобретение | 1 шт. | 2013 | 2013 | 0.06973 | 0 | 0.06973 |  | 1 шт. |  | 1 шт. |  | 0.06973 |  | 0.06973 |  | 1.2888
1.1.16 | Реконструкция оборудования: РП-3: замена ячеек | П/Р | 18 яч. | 2013 | 2013 | 10.1333 | 0 | 10.1333 |  | 18 яч. |  | 18 яч. |  | 10.1333 |  | 10.1333 |  | 1.2888
1.1.17 | ТП-3, замена силового тр-ра, 180кВа на 160кВа | Р | 1 шт. | 2013 | 2013 | 0.26285 | 0 | 0.26285 |  | 1 шт. |  | 1 шт. |  | 0.26285 |  | 0.26285 |  | 1.2888
1.1.18 | ТП-6, замена силового тр-ра, 320кВа на 250кВа | Р | 1 шт. | 2013 | 2013 | 0.30856 | 0 | 0.30856 |  | 1 шт. |  | 1 шт. |  | 0.30856 |  | 0.30856 |  | 1.2888
1.1.19 | ТП-12, замена силового тр-ра, 132,5кВа на 160кВа | Р | 1 шт. | 2013 | 2013 | 0.26246 | 0 | 0.26246 |  | 1 шт. |  | 1 шт. |  | 0.26246 |  | 0.26246 |  | 1.2888
1.1.20 | ТП-13, замена силового тр-ра, 180кВа на 160кВа | Р | 1 шт. | 2013 | 2013 | 0.26285 | 0 | 0.26285 |  | 1 шт. |  | 1 шт. |  | 0.26285 |  | 0.26285 |  | 1.2888
1.1.21 | ТП-17, замена силового тр-ра, 180кВа на 160кВа | Р | 1 шт. | 2013 | 2013 | 0.26285 | 0 | 0.26285 |  | 1 шт. |  | 1 шт. |  | 0.26285 |  | 0.26285 |  | 1.2888
1.1.22 | ТП-18, замена силового тр-ра, 180кВа на 160кВа | Р | 1 шт. | 2013 | 2013 | 0.26285 | 0 | 0.26285 |  | 1 шт. |  | 1 шт. |  | 0.26285 |  | 0.26285 |  | 1.2888
1.1.23 | ТП-34, замена силового тр-ра, 180кВа на 160кВа, | Р | 1 шт. | 2013 | 2013 | 0.26246 | 0 | 0.26246 |  | 1 шт. |  | 1 шт. |  | 0.26246 |  | 0.26246 |  | 1.2888
1.1.24 | ТП-36, замена силового тр-ра, 315кВа на 250кВа, | Р | 1 шт. | 2013 | 2013 | 0.30856 | 0 | 0.30856 |  | 1 шт. |  | 1 шт. |  | 0.30856 |  | 0.30856 |  | 1.2888
1.1.25 | Испытательный прибор РЕТОМ-21 | Приобретение | 1 шт. | 2013 | 2013 | 0.050361 | 0 | 0.050361 |  | 1 шт. |  | 1 шт. |  | 0.050361 |  | 0.050361 |  | 1.2888
1.1.26 | Трансформатор нагрузочный РЕТ -3000 | Приобретение | 1 шт. | 2013 | 2013 | 0.10266 | 0 | 0.10266 |  | 1 шт. |  | 1 шт. |  | 0.10266 |  | 0.10266 |  | 1.2888
1.1.27 | Блок измеритльно-трансформаторный РЕТ-ВАХ 2000 | Приобретение | 1 шт. | 2013 | 2013 | 0.077478 | 0 | 0.077478 |  | 1 шт. |  | 1 шт. |  | 0.077478 |  | 0.077478 |  | 1.2888
1.1.28 | Вольтамперофозометр РЕТОМЕТР-М 2 | Приобретение | 1 шт. | 2013 | 2013 | 0.30894 | 0 | 0.30894 |  | 1 шт. |  | 1 шт. |  | 0.30894 |  | 0.30894 |  | 1.2888
1.1.31 | АИИСКУЭ |  |  | 2013 | 2013 | 5.1116 | 0 | 5.1116 |  | 0 |  | 0 |  | 5.1116 |  | 5.1116 |  | 1.2888
1.1.32 | Плоттер hp DesignJet 130 | Приобретение | 1 шт. | 2013 | 2013 | 0.053266 | 0 | 0.053266 |  | 1 шт. |  | 1 шт. |  | 0.053266 |  | 0.053266 |  | 1.2888
1.1.33 | Ксерокс TASKalfa 300i | Приобретение | 1 шт. | 2013 | 2013 | 0.1259 | 0 | 0.1259 |  | 1 шт. |  | 1 шт. |  | 0.1259 |  | 0.1259 |  | 1.2888
2. | филиал "Энергосеть г. Белово" | [16 empty] | 1.2888
2.1. | Техническое перевооружение и реконструкция | [16 empty] | 1.2888
2.1.1 | Реконструкция ТП № 632 на территории инфекционной больницы. | П/Р | 0.25 | 2013 | 2013 | 0.51523 | 0 | 0.51523 |  | 0.25 |  | 0.25 |  | 0.51523 |  | 0.51523 |  | 1.2888
2.1.2 | реконструкция ТП № 32 (2х630) ул.Ленина,28 | П/Р | 1.26 | 2013 | 2013 | 0.12106 | 0 | 0.12106 |  | 1.26 |  | 1.26 |  | 0.12106 |  | 0.12106 |  | 1.2888
2.1.3 | Автомобиль УАЗ-220695-410 | Приобретение |  | 2013 | 2013 | 0.45519 | 0 | 0.45519 |  | 0 |  | 0 |  | 0.45519 |  | 0.45519 |  | 1.2888
2.1.4 | Прибор "Энергомонитор 3.3Е1 | Приобретение |  | 2013 | 2013 | 0.27892 | 0 | 0.27892 |  | 0 |  | 0 |  | 0.27892 |  | 0.27892 |  | 1.2888
2.1.5 | Реконструкция РУ-6 кВ 1 с.ш. ЦРП-1(2х630) центрального распределительного путкта на территории ЗАО "Беловская горэлектросеть" | П/Р | 1.26 | 2013 | 2013 | 3.0856 | 0 | 3.0856 |  | 1.26 |  | 1.26 |  | 3.0856 |  | 3.0856 |  | 1.2888
2.1.6 | ТП-22(1х250)по ул.Ленина : замена трансфоматора с группой соединения У/У-0 на трансформатор с симметрирующей катушкой | Р | 0.25 | 2013 | 2013 | 0.31088 | 0 | 0.31088 |  | 0.25 |  | 0.25 |  | 0.31088 |  | 0.31088 |  | 1.2888
2.1.7 | ТП-11 (1х400)по пер.Советский : замена трансфоматора с группой соединения У/У-0 на Z/Z-0 | Р | 0.4 | 2013 | 2013 | 0.31476 | 0 | 0.31476 |  | 0.4 |  | 0.4 |  | 0.31476 |  | 0.31476 |  | 1.2888
2.1.8 | ТП-10(1х400)по пер.Калинина : замена трансфоматора мощностью 400 кВА на тр-р мощностью 250 кВА | Р | 0.4 | 2013 | 2013 | 0.19757 | 0 | 0.19757 |  | 0.4 |  | 0.4 |  | 0.19757 |  | 0.19757 |  | 1.2888
2.1.9 | МФУ сетевое Куосеra FS-6025MFP | Приобретение | 1 шт. | 2013 | 2013 | 0.081352 | 0 | 0.081352 |  | 1 шт. |  | 1 шт. |  | 0.081352 |  | 0.081352 |  | 1.2888
2.1.10 | Коммутатор Allied Telesis AT 8000GS/24POE 24х10/100/1000 | Приобретение | 1 шт. | 2013 | 2013 | 0.093942 | 0 | 0.093942 |  | 1 шт. |  | 1 шт. |  | 0.093942 |  | 0.093942 |  | 1.2888
2.1.11 | АИИСКУЭ |  | #REF! | 2013 | 2013 | 6.6648 | 0 | 6.6648 |  | 0 |  | 0 |  | 6.6648 |  | 6.6648 |  | 1.2888
2.2. | Новое строительство | [16 empty] | 1.2888
2.2.1 | ВЛЭП-6 кВ от ф.1-13-г отпайка на ТП-632. | П/С | #REF! | 2013 | 2013 | 0.28909 | 0 | 0.28909 |  | 0.3 |  | 0.3 |  | 0.28909 |  | 0.28909 |  | 1.2888
2.2.2 | ВЛЭП-10 кВ от ф.10-11-г-г отпайка на ТП-10-а. | П/С | #REF! | 2013 | 2013 | 0.20338 | 0 | 0.20338 |  | 0.16 |  | 0.16 |  | 0.20338 |  | 0.20338 |  | 1.2888
2.2.3 | Строительство дополнительной МТП, связанное с улучшением качества напряжения. Существующая КТП № 10 (1х400) по пер.Калинина. | П/С | 0.4 | 2013 | 2013 | 0.37935 | 0 | 0.37935 |  | 0.4 |  | 0.4 |  | 0.37935 |  | 0.37935 |  | 1.2888
2.2.4 | Кабельная линия 10 кВ от ПС Бачатская № 31 до ТП-354 ф.10-31-2.Строительство. | П/С | #REF! | 2013 | 2013 | 4.0018 | 0 | 4.0018 |  | 1.58 |  | 1.58 |  | 4.0018 |  | 4.0018 |  | 1.2888
3. | филиал "Энергосеть г. Белогорск" | [16 empty] | 1.2888
3.1. | Техническое перевооружение и реконструкция | [16 empty] | 1.2888
3.1.1 | Снегоход "Скиду" | Приобретение | 1 шт. | 2013 | 2013 | 0.58109 | 0 | 0.58109 |  | 1 шт. |  | 1 шт. |  | 0.58109 |  | 0.58109 |  | 1.2888
3.1.2 | Прицеп 2 ПТС-4,5 | Приобретение | 1 шт. | 2013 | 2013 | 0.18982 | 0 | 0.18982 |  | 1 шт. |  | 1 шт. |  | 0.18982 |  | 0.18982 |  | 1.2888
3.1.3 | Реклоузер вакуумный РВА/ТЕL | П | 2 шт. | 2013 | 2013 | 0.046487 | 0 | 0.046487 |  | 2 шт. |  | 2 шт. |  | 0.046487 |  | 0.046487 |  | 1.2888
3.2. | Новое строительство | [16 empty] | 1.2888
3.2.1 | ЛЭП-6кВ отпайка от опоры №2 Ф№25 до опоры №1 Ф№6 | П/С | #REF! | 2013 | 2013 | 0.34865 | 0 | 0.34865 |  | 0.255 |  | 0.255 |  | 0.34865 |  | 0.34865 |  | 1.2888
4. | филиал "Энергосеть г. Гурьевск" | [16 empty] | 1.2888
4.1. | Техническое перевооружение и реконструкция | [16 empty] | 1.2888
4.1.1 | Видеонаблюдение РП-10кВ |  |  | 2013 | 2013 | 2.4212 | 0 | 2.4212 |  | 0 |  | 0 |  | 2.4212 |  | 2.4212 |  | 1.2888
4.1.2 | Мнемосхема |  | 1 шт. | 2013 | 2013 | 3.0991 | 0 | 3.0991 |  | 1 шт. |  | 1 шт. |  | 3.0991 |  | 3.0991 |  | 1.2888
4.1.3 | прибор СЕ-602 | Приобретение | 1 шт. | 2013 | 2013 | 0.11622 | 0 | 0.11622 |  | 1 шт. |  | 1 шт. |  | 0.11622 |  | 0.11622 |  | 1.2888
4.1.4 | прибор MPI-511 | Приобретение | 1 шт. | 2013 | 2013 | 0.079415 | 0 | 0.079415 |  | 1 шт. |  | 1 шт. |  | 0.079415 |  | 0.079415 |  | 1.2888
4.1.5 | прибор Энергомонитор 3.3 | Приобретение | 1 шт. | 2013 | 2013 | 0.20338 | 0 | 0.20338 |  | 1 шт. |  | 1 шт. |  | 0.20338 |  | 0.20338 |  | 1.2888
4.1.6 | стенд для шиномонтажа и балансировки | Приобретение | 1 шт. | 2013 | 2013 | 0.080384 | 0 | 0.080384 |  | 1 шт. |  | 1 шт. |  | 0.080384 |  | 0.080384 |  | 1.2888
4.1.7 | принтер | Приобретение | 1 шт. | 2013 | 2013 | 0.058109 | 0 | 0.058109 |  | 1 шт. |  | 1 шт. |  | 0.058109 |  | 0.058109 |  | 1.2888
4.1.8 | сервер | Приобретение | 1 шт. | 2013 | 2013 | 0.14527 | 0 | 0.14527 |  | 1 шт. |  | 1 шт. |  | 0.14527 |  | 0.14527 |  | 1.2888
4.1.9 | баровая машина | Приобретение | 1 шт. | 2013 | 2013 | 1.4527 | 0 | 1.4527 |  | 1 шт. |  | 1 шт. |  | 1.4527 |  | 1.4527 |  | 1.2888
4.1.10 | легковой автомобиль | Приобретение | 1 шт. | 2013 | 2013 | 1.0072 | 0 | 1.0072 |  | 1 шт. |  | 1 шт. |  | 1.0072 |  | 1.0072 |  | 1.2888
4.1.11 | АИИСКУЭ |  |  | 2013 | 2013 | 1.4892 | 0 | 1.4892 |  | 0 |  | 0 |  | 1.4892 |  | 1.4892 |  | 1.2888
4.2. | Новое строительство | [16 empty] | 1.2888
4.2.1 | КТП 160 кВА и ЛЭП 6/0,4кВ по ул.Партицкого | П/С | #REF! | 2013 | 2013 | 1.4179 | 0 | 1.4179 |  | 0.6 |  | 0.6 |  | 1.4179 |  | 1.4179 |  | 1.2888
4.2.2 | ЛЭП-6 кВ ф.Город-4 ул. Революционная и КТП | П/С | #REF! | 2013 | 2013 | 1.2706 | 0 | 1.2706 |  | 0.75 |  | 0.75 |  | 1.2706 |  | 1.2706 |  | 1.2888
4.2.3 | ЛЭП-6 кВ ф.6-4-Г ул. Больничная и К ТП-513 | П/С | #REF! | 2013 | 2013 | 0.81352 | 0 | 0.81352 |  | 0.2 |  | 0.2 |  | 0.81352 |  | 0.81352 |  | 1.2888
4.2.4 | КЛЭП-6 кВ ф.Город-4 от ТП-94 до оп №34 | П/С | #REF! | 2013 | 2013 | 0.6605 | 0 | 0.6605 |  | 0.58 |  | 0.58 |  | 0.6605 |  | 0.6605 |  | 1.2888
4.2.5 | Реклоузер ф. 10-13-Г и ф. 10-5-П | П/С | 1 шт. | 2013 | 2013 | 0.74573 | 0 | 0.74573 |  | 1 шт. |  | 1 шт. |  | 0.74573 |  | 0.74573 |  | 1.2888
4.2.6 | Проектно- сметная документация 2014г | П | 5 шт. | 2013 | 2013 | 0.646 | 0 | 0.646 |  | 5 шт. |  | 5 шт. |  | 0.646 |  | 0.646 |  | 1.2888
4.2.7 | Автомойка | П/С |  | 2013 | 2013 | 0.62951 | 0 | 0.62951 |  | 0 |  | 0 |  | 0.62951 |  | 0.62951 |  | 1.2888
5. | филиал "Энергосеть Ижморского района" | [16 empty] | 1.2888
5.1. | Техническое перевооружение и реконструкция | [12 empty] | 0 |  |  |  | 1.2888
5.1.1 | Реконструкция Ф 3-10 от ПС 110/35/10 "Ижморская тяговая" | П/Р | #REF! | 2013 | 2013 | 3.2308 | 0 | 3.2308 |  | 1 |  | 1 |  | 3.2308 |  | 3.2308 |  | 1.2888
5.1.2 | Реконструкция ВЛ-0,4 кВ от ТП 3-2 ул. Суворова | П/Р | #REF! | 2013 | 2013 | 0.68568 | 0 | 0.68568 |  | 1 |  | 1 |  | 0.68568 |  | 0.68568 |  | 1.2888
5..2. | Новое строительство | [16 empty] | 1.2888
5..2.1 | Устройство площадки открытого склада (в т.ч. асфальтирование территории) | П/С |  | 2013 | 2013 | 2.027 | 0 | 2.027 |  | 0 |  | 0 |  | 2.027 |  | 2.027 |  | 1.2888
6. | филиал "Энергосеть г. Калтан" | [16 empty] | 1.2888
6.1. | Техническое перевооружение и реконструкция | [16 empty] | 1.2888
6.1.1 | Реконструкция ВЛЭП-0,4 кВ от КТП-К-25 по пер. Комсомольский (совместная подвеска с ВЛЭП-6 кВ) | П/Р | #REF! | 2013 | 2013 | 0.07651 | 0 | 0.07651 |  | 0.3 |  | 0.3 |  | 0.07651 |  | 0.07651 |  | 1.2888
6.1.2 | Автомобиль УАЗ -39094 | Приобретение | 1 шт. | 2013 | 2013 | 0.43582 | 0 | 0.43582 |  | 1 шт. |  | 1 шт. |  | 0.43582 |  | 0.43582 |  | 1.2888
6.1.3 | Токарно винторезный станок 16К20 | Приобретение | 1 шт. | 2013 | 2013 | 0.76994 | 0 | 0.76994 |  | 1 шт. |  | 1 шт. |  | 0.76994 |  | 0.76994 |  | 1.2888
6.1.4 | Реконструкция оборудования ЦРП-5 замена ячеек | Приобретение | 1 шт. | 2013 | 2013 | 2.1219 | 0 | 2.1219 |  | 1 шт. |  | 1 шт. |  | 2.1219 |  | 2.1219 |  | 1.2888
6.1.5 | Копировальный аппарат KYOCERA -200 | Приобретение | 1 шт. | 2013 | 2013 | 0.048424 | 0 | 0.048424 |  | 1 шт. |  | 1 шт. |  | 0.048424 |  | 0.048424 |  | 1.2888
6.1.6 | Пожаро-охранная сигнализация Здания сетевого участка |  |  | 2013 | 2013 | 0.091037 | 0 | 0.091037 |  | 0 |  | 0 |  | 0.091037 |  | 0.091037 |  | 1.2888
6.1.7 | Реконструкция пристроенного здания (кирпичный склад, маст.) 168 м2 | П/Р |  | 2013 | 2013 | 3.2502 | 0 | 3.2502 |  | 0 |  | 0 |  | 3.2502 |  | 3.2502 |  | 1.2888
6.2. | Новое строительство | [16 empty] | 1.2888
6.2.1 | Строительство трансформаторной подстанции №144 в районе ул. Заречная,6 п. Малиновка (МТП) | П | 0.1 | 2013 | 2013 | 0.056172 | 0 | 0.056172 |  | 0.1 |  | 0.1 |  | 0.056172 |  | 0.056172 |  | 1.2888
6.2.2 | Строительство отпайки ВЛЭП-6 кВ от фидера "6-2-Л" до ТП-144 в районе ул. Заречная | П | 1 км | 2013 | 2013 | 0.087163 | 0 | 0.087163 |  | 1 км |  | 1 км |  | 0.087163 |  | 0.087163 |  | 1.2888
6.2.3 | Строительство трансформаторной подстанции №К-25 в районе пер. Комсомольский,1, (КТП) | С | 0.16 | 2013 | 2013 | 0.65857 | 0 | 0.65857 |  | 0.16 |  | 0.16 |  | 0.65857 |  | 0.65857 |  | 1.2888
6.2.4 | Строительство отпайки ВЛЭП-6 кВ от фидера "Город-2" до КТП-К-25 в районе пер. Комсомольский | С | #REF! | 2013 | 2013 | 0.15689 | 0 | 0.15689 |  | 0.3 |  | 0.3 |  | 0.15689 |  | 0.15689 |  | 1.2888
6.2.5 | Строительство холодного склада 12х18 с кран балкой 3т | П/С |  | 2013 | 2013 | 2.0561 | 0 | 2.0561 |  | 0 |  | 0 |  | 2.0561 |  | 2.0561 |  | 1.2888
7. | филиал "Энергосеть г. Киселевск | [16 empty] | 1.2888
7.1. | Техническое перевооружение и реконструкция | [16 empty] | 1.2888
7.1.1 | Реконструкция Ф-19-23-Г с установкой МТП-258 | П/Р | 0,160 / 0,3 | 2013 | 2013 | 0.72152 | 0 | 0.72152 |  | 0,160 / 0,3 |  | 0,160 / 0,3 |  | 0.72152 |  | 0.72152 |  | 1.2888
7.1.2 | Реконструкция ТП-92 | П/Р | 0.64 | 2013 | 2013 | 4.7823 | 0 | 4.7823 |  | 0.64 |  | 0.64 |  | 4.7823 |  | 4.7823 |  | 1.2888
7.1.3 | Приобретение автомобиля Lada Нива 2131 | Приобретение | 1 шт. | 2013 | 2013 | 0.39998 | 0 | 0.39998 |  | 1 шт. |  | 1 шт. |  | 0.39998 |  | 0.39998 |  | 1.2888
7.1.4 | Приобретение вахтового автомобиля ВМ-328400 ш. ГАЗ 33081 | Приобретение | 1 шт. | 2013 | 2013 | 1.3074 | 0 | 1.3074 |  | 1 шт. |  | 1 шт. |  | 1.3074 |  | 1.3074 |  | 1.2888
7.1.5 | Приобретение автомастерской 4795 ш. ГАЗ 33081 | Приобретение | 1 шт. | 2013 | 2013 | 1.8401 | 0 | 1.8401 |  | 1 шт. |  | 1 шт. |  | 1.8401 |  | 1.8401 |  | 1.2888
7.1.6 | Приобретение крана-манипулятора Daewoo Ultra Novus | Приобретение | 1 шт. | 2013 | 2013 | 5.0855 | 0 | 5.0855 |  | 1 шт. |  | 1 шт. |  | 5.0855 |  | 5.0855 |  | 1.2888
7.1.7 | Приобретение передвижной электролаборатории ППУ-2 | Приобретение | 1 шт. | 2013 | 2013 | 4.7455 | 0 | 4.7455 |  | 1 шт. |  | 1 шт. |  | 4.7455 |  | 4.7455 |  | 1.2888
7.1.8 | Приобретение бурильно-крановой машины БМ 205 | Приобретение | 1 шт. | 2013 | 2013 | 1.8624 | 0 | 1.8624 |  | 1 шт. |  | 1 шт. |  | 1.8624 |  | 1.8624 |  | 1.2888
7.1.9 | УАЗ(цельномет. с груз. отсек.) | Приобретение | 1 шт. | 2013 | 2013 | 0.43582 | 0 | 0.43582 |  | 1 шт. |  | 1 шт. |  | 0.43582 |  | 0.43582 |  | 1.2888
7.1.10 | Приобретение установки направленного прокалывания УПН-630 | Приобретение | 1 шт. | 2013 | 2013 | 1.2455 | 0 | 1.2455 |  | 1 шт. |  | 1 шт. |  | 1.2455 |  | 1.2455 |  | 1.2888
7.1.11 | Реконструкция оборудования ЦРП-3 замена ячеек | П/Р | 18 яч. | 2013 | 2013 | 8.5584 | 0 | 8.5584 |  | 18 яч. |  | 18 яч. |  | 8.5584 |  | 8.5584 |  | 1.2888
7.1.12 | Реконструкция оборудования ЦРП-5 замена ячеек | П/Р | 18 яч. | 2013 | 2013 | 8.5584 | 0 | 8.5584 |  | 18 яч. |  | 18 яч. |  | 8.5584 |  | 8.5584 |  | 1.2888
7.1.13 | ТП-29 монтаж камер КСО | П/Р | 1 шт. | 2013 | 2013 | 0.50555 | 0 | 0.50555 |  | 1 шт. |  | 1 шт. |  | 0.50555 |  | 0.50555 |  | 1.2888
7.1.14 | ТП-19 монтаж камер КСО | П/Р | 1 шт. | 2013 | 2013 | 0.50555 | 0 | 0.50555 |  | 1 шт. |  | 1 шт. |  | 0.50555 |  | 0.50555 |  | 1.2888
7.1.15 | ТП-94 монтаж камер КСО | П/Р | 1 шт. | 2013 | 2013 | 0.50555 | 0 | 0.50555 |  | 1 шт. |  | 1 шт. |  | 0.50555 |  | 0.50555 |  | 1.2888
7.1.16 | ТП-170 монтаж камер КСО | П/Р | 1 шт. | 2013 | 2013 | 0.50555 | 0 | 0.50555 |  | 1 шт. |  | 1 шт. |  | 0.50555 |  | 0.50555 |  | 1.2888
7.1.17 | ТП-120 монтаж камер КСО | П/Р | 1 шт. | 2013 | 2013 | 0.50555 | 0 | 0.50555 |  | 1 шт. |  | 1 шт. |  | 0.50555 |  | 0.50555 |  | 1.2888
7.1.18 | ТП-241 монтаж камер КСО | П/Р | 1 шт. | 2013 | 2013 | 0.97332 | 0 | 0.97332 |  | 1 шт. |  | 1 шт. |  | 0.97332 |  | 0.97332 |  | 1.2888
7.1.19 | ТП-240 монтаж камер КСО | П/Р | 1 шт. | 2013 | 2013 | 0.50555 | 0 | 0.50555 |  | 1 шт. |  | 1 шт. |  | 0.50555 |  | 0.50555 |  | 1.2888
7.1.20 | ТП-209 монтаж камер КСО | П/Р | 1 шт. | 2013 | 2013 | 0.50555 | 0 | 0.50555 |  | 1 шт. |  | 1 шт. |  | 0.50555 |  | 0.50555 |  | 1.2888
7.1.21 | ТП-142 монтаж камер КСО | П/Р | 1 шт. | 2013 | 2013 | 0.50555 | 0 | 0.50555 |  | 1 шт. |  | 1 шт. |  | 0.50555 |  | 0.50555 |  | 1.2888
7.1.22 | ТП-47 монтаж камер КСО | П/Р | 1 шт. | 2013 | 2013 | 0.50555 | 0 | 0.50555 |  | 1 шт. |  | 1 шт. |  | 0.50555 |  | 0.50555 |  | 1.2888
7.1.23 | ТП-138 монтаж камер КСО | П/Р | 1 шт. | 2013 | 2013 | 0.50555 | 0 | 0.50555 |  | 1 шт. |  | 1 шт. |  | 0.50555 |  | 0.50555 |  | 1.2888
7.1.24 | ТП-210 монтаж камер КСО | П/Р | 1 шт. | 2013 | 2013 | 0.50555 | 0 | 0.50555 |  | 1 шт. |  | 1 шт. |  | 0.50555 |  | 0.50555 |  | 1.2888
7.1.25 | МТП-141 замена трансформатора 160 кВа на новый | Р | 0.16 | 2013 | 2013 | 0.11885 | 0 | 0.11885 |  | 0.16 |  | 0.16 |  | 0.11885 |  | 0.11885 |  | 1.2888
7.1.26 | МТП-148 замена трансформатора 160 кВа на новый | Р | 0.16 | 2013 | 2013 | 0.11885 | 0 | 0.11885 |  | 0.16 |  | 0.16 |  | 0.11885 |  | 0.11885 |  | 1.2888
7.1.27 | ТП-63 замена трансформатора 100 кВа на новый | Р | 0.1 | 2013 | 2013 | 0.098281 | 0 | 0.098281 |  | 0.1 |  | 0.1 |  | 0.098281 |  | 0.098281 |  | 1.2888
7.1.28 | Монтаж системы погодного регулирования на вводах в здания филиала по ул. Краснобродская №7 корпуса № 1, 2, 3, БРУ, бокс 10-13 | П/Р |  | 2013 | 2013 | 0.96848 | 0 | 0.96848 |  | 0 |  | 0 |  | 0.96848 |  | 0.96848 |  | 1.2888
7.1.29 | АСКУЭ района Красный камень и Карагайла |  |  | 2013 | 2013 | 11.7126 | 0 | 11.7126 |  | 0 |  | 0 |  | 11.7126 |  | 11.7126 |  | 1.2888
7.1.30 | Приобретение измерительного прибора ВИТОК | Приобретение | 1 шт. | 2013 | 2013 | 0.053712 | 0 | 0.053712 |  | 1 шт. |  | 1 шт. |  | 0.053712 |  | 0.053712 |  | 1.2888
7.1.31 | Приобретение высоковольтного аппарата ИМ-60 | Приобретение | 1 шт. | 2013 | 2013 | 0.077478 | 0 | 0.077478 |  | 1 шт. |  | 1 шт. |  | 0.077478 |  | 0.077478 |  | 1.2888
7.1.32 | Приобретение измерителя сопротивления -токовых клещей С.А. 6410 | Приобретение | 1 шт. | 2013 | 2013 | 0.072636 | 0 | 0.072636 |  | 1 шт. |  | 1 шт. |  | 0.072636 |  | 0.072636 |  | 1.2888
7.1.33 | Приобретение сервера HP Proliant DL165 G7 | Приобретение | 1 шт. | 2013 | 2013 | 0.16948 | 0 | 0.16948 |  | 1 шт. |  | 1 шт. |  | 0.16948 |  | 0.16948 |  | 1.2888
7.1.34 | Приобретение копировального аппарата Kyocera TASKAlfa 180 | Приобретение | 1 шт. | 2013 | 2013 | 0.059426 | 0 | 0.059426 |  | 1 шт. |  | 1 шт. |  | 0.059426 |  | 0.059426 |  | 1.2888
7.1.35 | Приобретение копировального аппарата Kyocera TASKAlfa 181 | Приобретение | 1 шт. | 2013 | 2013 | 0.073604 | 0 | 0.073604 |  | 1 шт. |  | 1 шт. |  | 0.073604 |  | 0.073604 |  | 1.2888
7.2. | Новое строительство | [16 empty] | 1.2888
7.2.1 | МТП-199 1х100 кВА | П | 0.1 | 2013 | 2013 | 0.11428 | 0 | 0.11428 |  | 0.1 |  | 0.1 |  | 0.11428 |  | 0.11428 |  | 1.2888
7.2.2 | МТП-264 1х160 кВА | П/С | 0.16 | 2013 | 2013 | 0.39884 | 0 | 0.39884 |  | 0.16 |  | 0.16 |  | 0.39884 |  | 0.39884 |  | 1.2888
7.2.3 | МТП-297 1х100 кВА | П | 0.1 | 2013 | 2013 | 0.1386 | 0 | 0.1386 |  | 0.1 |  | 0.1 |  | 0.1386 |  | 0.1386 |  | 1.2888
7.2.4 | воздушная линия электропередач 0,4 кВ от МТП-297 | П | 0,1км | 2013 | 2013 | 0.11428 | 0 | 0.11428 |  | 0,1км |  | 0,1км |  | 0.11428 |  | 0.11428 |  | 1.2888
7.2.5 | воздушная линия электропередач 6 кВ от опоры №35 Ф-6-23-Б до МТП-297 | П | #REF! | 2013 | 2013 | 0.11428 | 0 | 0.11428 |  | 0,2 км |  | 0,2 км |  | 0.11428 |  | 0.11428 |  | 1.2888
7.2.6 | "Строительство холодного склада 12мх36м (432м2)" | С |  | 2013 | 2013 | 0.96848 | 0 | 0.96848 |  | 0 |  | 0 |  | 0.96848 |  | 0.96848 |  | 1.2888
8. | филиал "Энергосеть Крапивинского района" | [16 empty] | 1.2888
8.1 | Техническое перевооружение и реконструкция | [16 empty] | 1.2888
8.1.1 | Замена оборудования в ТП № 8 : замена 5-и ячеек на КСО-366 | П/Р | 5 яч. | 2013 | 2013 | 1.937 | 0 | 1.937 |  | 5 яч. |  | 5 яч. |  | 1.937 |  | 1.937 |  | 1.2888
8.1.2 | Реконструкция оборудования ТП № 353 по ул Энергетиков: Замена трансформатора | Р | 0.1 | 2013 | 2013 | 0.29054 | 0 | 0.29054 |  | 0.1 |  | 0.1 |  | 0.29054 |  | 0.29054 |  | 1.2888
8.1.3 | Реконструкция ВЛ-0,4 кВ замена деревянных опор на ж/бетонные, замена голого провода на СИП по ул Островского п Крапивинский | П | 6,5 км | 2013 | 2013 | 0.11622 | 0 | 0.11622 |  | 6,5 км |  | 6,5 км |  | 0.11622 |  | 0.11622 |  | 1.2888
8.1.4 | Реконструкция ВЛ-0,4 кВ замена деревянных опор на ж/бетонные, замена голого провода на СИП по ул Совхозная п Крапивинский | П | 1,4 км | 2013 | 2013 | 0.11622 | 0 | 0.11622 |  | 1,4 км |  | 1,4 км |  | 0.11622 |  | 0.11622 |  | 1.2888
8.1.10 | Автоподъемник на вездеходном шаси , 22 м люлька | Приобретение | 1 шт. | 2013 | 2013 | 2.8086 | 0 | 2.8086 |  | 1 шт. |  | 1 шт. |  | 2.8086 |  | 2.8086 |  | 1.2888
8.1.11 | Снегоход Скиду | Приобретение | 1 шт. | 2013 | 2013 | 0.58109 | 0 | 0.58109 |  | 1 шт. |  | 1 шт. |  | 0.58109 |  | 0.58109 |  | 1.2888
8.1.12 | Нива | Приобретение | 1 шт. | 2013 | 2013 | 0.3196 | 0 | 0.3196 |  | 1 шт. |  | 1 шт. |  | 0.3196 |  | 0.3196 |  | 1.2888
8.1.13 | Автокран вездеход , г/п 16 тн | Приобретение | 1 шт. | 2013 | 2013 | 4.5809 | 0 | 4.5809 |  | 1 шт. |  | 1 шт. |  | 4.5809 |  | 4.5809 |  | 1.2888
8.1.23 | Сервер | Приобретение | 1 шт. | 2013 | 2013 | 0.10653 | 0 | 0.10653 |  | 1 шт. |  | 1 шт. |  | 0.10653 |  | 0.10653 |  | 1.2888
8.2. | Новое строительство | [16 empty] | 1.2888
8.2.1 | Реклоузеры на Ф 10-11-ВП1и Ф 10-7-ВП2 | П/С | 2 шт. | 2013 | 2013 | 1.3171 | 0 | 1.3171 |  | 2 шт. |  | 2 шт. |  | 1.3171 |  | 1.3171 |  | 1.2888
9. | филиал "Энергосеть г. Мариинск" | [16 empty] | 1.2888
9.1 | Техническое перевооружение и реконструкция | [16 empty] | 1.2888
9.1.1 | реконструкция трансформаторной подстанции №37 (ТП№37, 1*400кВа) по ул.Кийской | П/Р | 0.4 | 2013 | 2013 | 0.81255 | 0 | 0.81255 |  | 0.4 |  | 0.4 |  | 0.81255 |  | 0.81255 |  | 1.2888
9.1.2 | принтер формата А3, черно-белый, лазерный kyosera FS-6970DN | Приобретение | 1 шт. | 2013 | 2013 | 0.19854 | 0 | 0.19854 |  | 1 шт. |  | 1 шт. |  | 0.19854 |  | 0.19854 |  | 1.2888
9.1.3 | Видеонаблюдение здания РП (во дворе дома №51 по ул.Ленина) |  |  | 2013 | 2013 | 0.051329 | 0 | 0.051329 |  | 0 |  | 0 |  | 0.051329 |  | 0.051329 |  | 1.2888
9.1.4 | Видеонаблюдение здания ЦРП (пер.Сенной) |  |  | 2013 | 2013 | 0.17142 | 0 | 0.17142 |  | 0 |  | 0 |  | 0.17142 |  | 0.17142 |  | 1.2888
9.1.5 | Замена учета электроэнергии в коммунальном секторе с возможностью дистанционного съема показаний |  |  | 2013 | 2013 | 6.9181 | 0 | 6.9181 |  | 0 |  | 0 |  | 6.9181 |  | 6.9181 |  | 1.2888
9.1.6 | Замена электрокотлов отопления (база ул.Котовского,66) | П/Р |  | 2013 | 2013 | 0.11525 | 0 | 0.11525 |  | 0 |  | 0 |  | 0.11525 |  | 0.11525 |  | 1.2888
9.1.7 | Реконструкция МТП-5 (250кВА) по пер.Красному (замена трансформатора) | Р | 0.25 | 2013 | 2013 | 0.12881 | 0 | 0.12881 |  | 0.25 |  | 0.25 |  | 0.12881 |  | 0.12881 |  | 1.2888
9.1.8 | Реконструкция ТП-17 (400кВА) по ул.Петровской (замена трансформатора) | Р | 0.4 | 2013 | 2013 | 0.16755 | 0 | 0.16755 |  | 0.4 |  | 0.4 |  | 0.16755 |  | 0.16755 |  | 1.2888
9.1.9 | Реконструкция КТП-25 (250кВА) по ул.Набережной (замена трансформатора) | Р | 0.16 | 2013 | 2013 | 0.094911 | 0 | 0.094911 |  | 0.16 |  | 0.16 |  | 0.094911 |  | 0.094911 |  | 1.2888
9.1.10 | Реконструкция МТП-6 (160кВА) по ул.К.Либкнехта (замена трансформатора) | Р | 0.1 | 2013 | 2013 | 0.074573 | 0 | 0.074573 |  | 0.1 |  | 0.1 |  | 0.074573 |  | 0.074573 |  | 1.2888
9.1.11 | Реконструкция КТП-44 (250кВА) по ул.Ижморской (замена трансформатора) | Р | 0.16 | 2013 | 2013 | 0.094911 | 0 | 0.094911 |  | 0.16 |  | 0.16 |  | 0.094911 |  | 0.094911 |  | 1.2888
9.1.12 | Реконструкция ТП-40 (400кВА) по ул.Ярославского (замена трансформатора) | Р | 0.25 | 2013 | 2013 | 0.12881 | 0 | 0.12881 |  | 0.25 |  | 0.25 |  | 0.12881 |  | 0.12881 |  | 1.2888
9.1.13 | Реконструкция ТП-32 (400кВА) по ул.К.Маркса (замена трансформатора) | Р | 0.16 | 2013 | 2013 | 0.094911 | 0 | 0.094911 |  | 0.16 |  | 0.16 |  | 0.094911 |  | 0.094911 |  | 1.2888
9.1.14 | Установка реклоузеров вакуумных серии PBA/TEL (ф-10-1П) | П/Р |  | 2013 | 2013 | 1.8856 | 0 | 1.8856 |  | 0 |  | 0 |  | 1.8856 |  | 1.8856 |  | 1.2888
9.1.15 | Прибор Сатурн М для проверки автоматов | Приобретение | 1 шт. | 2013 | 2013 | 0.096848 | 0 | 0.096848 |  | 1 шт. |  | 1 шт. |  | 0.096848 |  | 0.096848 |  | 1.2888
9.1.16 | Сварочный генератор 6,5кВт | Приобретение | 1 шт. | 2013 | 2013 | 0.0891 | 0 | 0.0891 |  | 1 шт. |  | 1 шт. |  | 0.0891 |  | 0.0891 |  | 1.2888
9.1.17 | Токарный станок GH-1880ZX, 5,6кВт | Приобретение | 1 шт. | 2013 | 2013 | 0.5714 | 0 | 0.5714 |  | 1 шт. |  | 1 шт. |  | 0.5714 |  | 0.5714 |  | 1.2888
9.1.18 | Автомашина на базе УАЗ-39094 (фермер) в замен УАЗ гос.879 | Приобретение | 1 шт. | 2013 | 2013 | 0.43582 | 0 | 0.43582 |  | 1 шт. |  | 1 шт. |  | 0.43582 |  | 0.43582 |  | 1.2888
9.1.19 | Автомашина (ремонтныая мастерская) дизельная, 7 мест с грузовым отсеком | Приобретение | 1 шт. | 2013 | 2013 | 1.8401 | 0 | 1.8401 |  | 1 шт. |  | 1 шт. |  | 1.8401 |  | 1.8401 |  | 1.2888
9.1.20 | Шиномонтажный стенд для колес легковых автомобилей и легковых грузовиков диаметром обода от 10 до 20 дюймов и шириной до 330мм (модель С-601) | Приобретение | 1 шт. | 2013 | 2013 | 0.11622 | 0 | 0.11622 |  | 1 шт. |  | 1 шт. |  | 0.11622 |  | 0.11622 |  | 1.2888
9.1.21 | Стенд балансировочный, "Мастер-А", split, автораскрутка, электронная линейка, полка для грузовиков (модель СБМК-60-п) | Приобретение | 1 шт. | 2013 | 2013 | 0.17433 | 0 | 0.17433 |  | 1 шт. |  | 1 шт. |  | 0.17433 |  | 0.17433 |  | 1.2888
9.2. | Новое строительство | [12 empty] | 0 |  |  |  | 1.2888
9.2.1 | МТП 189 100кВа по ул.Набережная | С | 0.1 | 2013 | 2013 | 0.27214 | 0 | 0.27214 |  | 0.1 |  | 0.1 |  | 0.27214 |  | 0.27214 |  | 1.2888
9.2.2 | Строительство отпайки ЛЭП-10кВ от Ф-10-15(Ф-10-15М) до МТП 189 | С | #REF! | 2013 | 2013 | 0.32928 | 0 | 0.32928 |  | 0.3 |  | 0.3 |  | 0.32928 |  | 0.32928 |  | 1.2888
9.2.3 | МТП -178 (1*100кВА) по пер.Садовый, в г.Мариинске | П/С | 0.1 | 2013 | 2013 | 0.30701 | 0 | 0.30701 |  | 0.1 |  | 0.1 |  | 0.30701 |  | 0.30701 |  | 1.2888
9.2.4 | Строительство ВЛЭП-10кВ от Ф-10-7Л до МТП 178 | П/С | #REF! | 2013 | 2013 | 0.20048 | 0 | 0.20048 |  | 0.183 |  | 0.183 |  | 0.20048 |  | 0.20048 |  | 1.2888
9.2.5 | трансформаторная подстанция (1*100кВА) по ул.2Лесная, в г.Мариинске», Строительство воздушной линии 10кВ (ЛЭП-10кВ) от Ф-10-10Л | П | 0.1 | 2013 | 2013 | 0.077478 | 0 | 0.077478 |  | 0.1 |  | 0.1 |  | 0.077478 |  | 0.077478 |  | 1.2888
9.2.6 | трансформаторная подстанция (1*100кВА) по ул.Чернышевского, в г.Мариинске», Строительство воздушной линии 10кВ (ЛЭП-10кВ) от Ф-10-10Л | П | 0.1 | 2013 | 2013 | 0.077478 | 0 | 0.077478 |  | 0.1 |  | 0.1 |  | 0.077478 |  | 0.077478 |  | 1.2888
9.2.7 | строительство кабельных линий 0,4кВ (КЛ-0,4кВ) до ВРУ многоквартирных жилых домов | П/С | #REF! | 2013 | 2013 | 4.1257 | 0 | 4.1257 |  | 2*2,28 |  | 2*2,28 |  | 4.1257 |  | 4.1257 |  | 1.2888
10. | филиал "Энергосеть г. Осинники" | [16 empty] | 1.2888
10.1 | Техническое перевооружение и реконструкция | [16 empty] | 1.2888
10.1.2 | Монтаж реклоузера на ф.6-16-Ж ( у ТП-57) | П/Р | 1 шт. | 2013 | 2013 | 0.80093 | 0 | 0.80093 |  | 1 шт. |  | 1 шт. |  | 0.80093 |  | 0.80093 |  | 1.2888
10.1.3 | Проектирование строительства ф.6-10-0 до ф.6-4-С с установкой реклоузера | П | 0.6 | 2013 | 2013 | 0.10742 | 0 | 0.10742 |  | 0.6 |  | 0.6 |  | 0.10742 |  | 0.10742 |  | 1.2888
10.1.4 | Проектирование строительства ф.6-15-0 до ф.6-8-Т с установкой реклоузера | П | 1.76 | 2013 | 2013 | 0.14285 | 0 | 0.14285 |  | 1.76 |  | 1.76 |  | 0.14285 |  | 0.14285 |  | 1.2888
10.1.5 | Проектирование реконструкции ф.6-12-Ц | П | 3.1 | 2013 | 2013 | 0.16502 | 0 | 0.16502 |  | 3.1 |  | 3.1 |  | 0.16502 |  | 0.16502 |  | 1.2888
10.1.6 | Проектирование реконструкции ф.6-13-Ц | П | 3.1 | 2013 | 2013 | 0.17371 | 0 | 0.17371 |  | 3.1 |  | 3.1 |  | 0.17371 |  | 0.17371 |  | 1.2888
10.1.7 | Реконструкция ТП-58 замене трансформатора 63кВА для перевода сетей с 0,23кВ на 380В | Р | 0.25 | 2013 | 2013 | 0.10595 | 0 | 0.10595 |  | 0.25 |  | 0.25 |  | 0.10595 |  | 0.10595 |  | 1.2888
10.1.8 | Реконструкция ТП-40 замене трансформатора 160кВА для перевода сетей с 0,23кВ на 380В | Р | 0.16 | 2013 | 2013 | 0.14953 | 0 | 0.14953 |  | 0.16 |  | 0.16 |  | 0.14953 |  | 0.14953 |  | 1.2888
10.1.9 | Реконструкция ТП-16 замене трансформатора 250кВА для перевода сетей с 0,23кВ на 380В | Р | 0.25 | 2013 | 2013 | 0.18052 | 0 | 0.18052 |  | 0.25 |  | 0.25 |  | 0.18052 |  | 0.18052 |  | 1.2888
10.1.10 | Реконструкция ТП-39 замене трансформатора 250кВА для перевода сетей с 0,23кВ на 380В | Р | 0.063 | 2013 | 2013 | 0.18052 | 0 | 0.18052 |  | 0.063 |  | 0.063 |  | 0.18052 |  | 0.18052 |  | 1.2888
10.1.11 | Реконструкция ТП-56 (устройство релейной защиты ВВ с обеспичением телеуправления и телесигнализации) | Р |  | 2013 | 2013 | 0.11428 | 0 | 0.11428 |  | 0 |  | 0 |  | 0.11428 |  | 0.11428 |  | 1.2888
10.1.12 | Реконструкция оборудования РП-120 замена ячеек | П/Р | 8 яч. | 2013 | 2013 | 5.1426 | 0 | 5.1426 |  | 8 яч. |  | 8 яч. |  | 5.1426 |  | 5.1426 |  | 1.2888
10.1.13 | Бурильно-крановая машина на базе МТЗ-82 БМ-205Д | Приобретение | 1 шт. | 2013 | 2013 | 1.8624 | 0 | 1.8624 |  | 1 шт. |  | 1 шт. |  | 1.8624 |  | 1.8624 |  | 1.2888
10.1.14 | Автомобиль ГАЗ самосвал | Приобретение | 1 шт. | 2013 | 2013 | 1.0653 | 0 | 1.0653 |  | 1 шт. |  | 1 шт. |  | 1.0653 |  | 1.0653 |  | 1.2888
10.1.15 | Стенд балансировочный | Приобретение | 1 шт. | 2013 | 2013 | 0.17433 | 0 | 0.17433 |  | 1 шт. |  | 1 шт. |  | 0.17433 |  | 0.17433 |  | 1.2888
10.1.16 | Пресс гидравлический | Приобретение | 1 шт. | 2013 | 2013 | 0.048424 | 0 | 0.048424 |  | 1 шт. |  | 1 шт. |  | 0.048424 |  | 0.048424 |  | 1.2888
10.1.17 | Моечное оборудование | Приобретение | 1 шт. | 2013 | 2013 | 0.073604 | 0 | 0.073604 |  | 1 шт. |  | 1 шт. |  | 0.073604 |  | 0.073604 |  | 1.2888
10.1.18 | АИИСКУЭ |  | #REF! | 2013 | 2013 | 1.7442 | 0 | 1.7442 |  | 0 |  | 0 |  | 1.7442 |  | 1.7442 |  | 1.2888
10.1.19 | Прибор "Энергомонитор 3.3" | Приобретение | 1 шт. | 2013 | 2013 | 0.14818 | 0 | 0.14818 |  | 1 шт. |  | 1 шт. |  | 0.14818 |  | 0.14818 |  | 1.2888
10.1.20 | Мнемосхема. |  | 1 шт. | 2013 | 2013 | 2.7427 | 0 | 2.7427 |  | 1 шт. |  | 1 шт. |  | 2.7427 |  | 2.7427 |  | 1.2888
10.2. | Новое строительство | [16 empty] | 1.2888
10.2.1 | ВЛ-6кВ ф. 6-12-П с заменой голого провода на СИП | П/С | 0,8км | 2013 | 2013 | 1.0454 | 0 | 1.0454 |  | 0,8км |  | 0,8км |  | 1.0454 |  | 1.0454 |  | 1.2888
10.2.2 | ВЛ-6кВ ф. 6-15-Н с заменой голого провода на СИП | П/С | 0,78км | 2013 | 2013 | 1.0057 | 0 | 1.0057 |  | 0,78км |  | 0,78км |  | 1.0057 |  | 1.0057 |  | 1.2888
10.2.3 | ВЛ-6кВф. 6-5-Ц, 6-4-Ц с заменой голого провода на СИП | П/С | 0,42км | 2013 | 2013 | 1.1984 | 0 | 1.1984 |  | 0,42км |  | 0,42км |  | 1.1984 |  | 1.1984 |  | 1.2888
10.2.4 | Гараж | С |  | 2013 | 2013 | 2.9054 | 0 | 2.9054 |  | 0 |  | 0 |  | 2.9054 |  | 2.9054 |  | 1.2888
10.2.5 | Реконструкция системы отопления (пер.Комсомольский,11а) | С |  | 2013 | 2013 | 1.937 | 0 | 1.937 |  | 0 |  | 0 |  | 1.937 |  | 1.937 |  | 1.2888
11. | филиал "Энергосеть г.Полысаево " | [16 empty] | 1.2888
11.1. | Техническое перевооружение и реконструкция | [16 empty] | 1.2888
11.1.1 | КЛ-10кВ от ТП-135 до ТП-41 L=0,5км, КЛ-10кВ от ТП137 до ТП-41 L=0,3кВ. ТП-41 2х250 кВА 10/0,4кВ ул.Луночарского. | П/Р | #REF! | 2013 | 2013 | 2.4406 | 0 | 2.4406 |  | 0,8км |  | 0,8км |  | 2.4406 |  | 2.4406 |  | 1.2888
11.1.2 | Реконструкция ВЛ-10кВ Ф-10-11-0 на очистные сооружения. | П/Р | #REF! | 2013 | 2013 | 1.5215 | 0 | 1.5215 |  | 2,758км |  | 2,758км |  | 1.5215 |  | 1.5215 |  | 1.2888
11.1.3 | ВЛИ-0,4кВ от МТП-64 ул.Луговая L=3,35км | П/Р | #REF! | 2013 | 2013 | 1.691 | 0 | 1.691 |  | 3,35км |  | 3,35км |  | 1.691 |  | 1.691 |  | 1.2888
11.1.4 | ТП-7 160 кВА 10/0,4кВ ул.Бакинская. | П/Р | 0.16 | 2013 | 2013 | 0.60724 | 0 | 0.60724 |  | 0.16 |  | 0.16 |  | 0.60724 |  | 0.60724 |  | 1.2888
11.1.5 | ТП-27 400кВА 6/0,4кВ ул.Космонавтов | П/Р | 0.4 | 2013 | 2013 | 0.7651 | 0 | 0.7651 |  | 0.4 |  | 0.4 |  | 0.7651 |  | 0.7651 |  | 1.2888
11.1.8 | Замена трансформатора Т-2-10 на п/с ППШ 35/10 кВ 1976г.в на ТДН-10000 кВА 35/10 кВ | Р | 10 | 2013 | 2013 | 5.5623 | 0 | 5.5623 |  | 10 |  | 10 |  | 5.5623 |  | 5.5623 |  | 1.2888
11.1.9 | Замена трансформатора на ТП-79 ТМ-630кВА 6/0,4кВ 1968г.в. | Р | 0.63 | 2013 | 2013 | 0.45361 | 0 | 0.45361 |  | 0.63 |  | 0.63 |  | 0.45361 |  | 0.45361 |  | 1.2888
11.1.10 | Замена трансформатора на ТП-29 ТМ-250кВА 10/0,4кВ 1969г.в., ТМ-250кВА 10/0,4кВ 1978г.в. | Р | 0.25 | 2013 | 2013 | 0.35299 | 0 | 0.35299 |  | 0.25 |  | 0.25 |  | 0.35299 |  | 0.35299 |  | 1.2888
11.1.11 | Замена трансформатора на ТП-11 250кВА 6/0,4кВ 1978г.в. | Р | 0.25 | 2013 | 2013 | 0.17649 | 0 | 0.17649 |  | 0.25 |  | 0.25 |  | 0.17649 |  | 0.17649 |  | 1.2888
11.1.12 | Замена трансформатора на ТП-90 ТМ-100кВА 6/0,4кВ 1970г.в. | Р | 0.1 | 2013 | 2013 | 0.11322 | 0 | 0.11322 |  | 0.1 |  | 0.1 |  | 0.11322 |  | 0.11322 |  | 1.2888
11.1.13 | Замена трансформатора на МТП-28А ТМ-100кВА 6/0,4кВ 1972г.в. | Р | 0.1 | 2013 | 2013 | 0.11322 | 0 | 0.11322 |  | 0.1 |  | 0.1 |  | 0.11322 |  | 0.11322 |  | 1.2888
11.1.14 | Замена трансформатора на ТП-142 ТМ-250 кВА 10/0,4кВ 1961г.в. | Р | 0.25 | 2013 | 2013 | 0.17649 | 0 | 0.17649 |  | 0.25 |  | 0.25 |  | 0.17649 |  | 0.17649 |  | 1.2888
11.1.15 | Экскаватор-бульдозер Беларус ЭО-2621 ЕМ | Приобретение | 1 шт. | 2013 | 2013 | 1.4553 | 0 | 1.4553 |  | 1 шт. |  | 1 шт. |  | 1.4553 |  | 1.4553 |  | 1.2888
11.1.16 | УАЗ-390995 | Приобретение | 1 шт. | 2013 | 2013 | 0.43582 | 0 | 0.43582 |  | 1 шт. |  | 1 шт. |  | 0.43582 |  | 0.43582 |  | 1.2888
11.1.17 | Автоподъемник 4 стоечный | Приобретение | 1 шт. | 2013 | 2013 | 0.16464 | 0 | 0.16464 |  | 1 шт. |  | 1 шт. |  | 0.16464 |  | 0.16464 |  | 1.2888
11.1.18 | Строительство автомойки на территории филиала "Энергосеть г.Полысаево" | П/С | 1 шт. | 2013 | 2013 | 0.46681 | 0 | 0.46681 |  | 1 шт. |  | 1 шт. |  | 0.46681 |  | 0.46681 |  | 1.2888
11.1.19 | Создание системы учета электроэнергии с возможностью дистанционного снятия покзаний. |  |  | 2013 | 2013 | 1.7445 | 0 | 1.7445 |  | 0 |  | 0 |  | 1.7445 |  | 1.7445 |  | 1.2888
11.2. | Новое строительство | [16 empty] | 1.2888
11.2.1 | Строительство отпайки ЛЭП-6кВ Ф-6-4-Б до ТП-56 | П/С | #REF! | 2013 | 2013 | 0.060433 | 0 | 0.060433 |  | 0,4км |  | 0,4км |  | 0.060433 |  | 0.060433 |  | 1.2888
11.2.2 | Установка реклоузера на ВЛ-6кВ Ф-6-4-Б, Ф-6-19-Б | П/С | 1 шт. | 2013 | 2013 | 0.085614 | 0 | 0.085614 |  | 1 шт. |  | 1 шт. |  | 0.085614 |  | 0.085614 |  | 1.2888
12. | филиал "Энергосеть р.п. Промышленная" | [16 empty] | 1.2888
12.1 | Техническое перевооружение и реконструкция | [16 empty] | 1.2888
12.1.1 | Монтаж реклоузеров для секцонирования Ф-10-8П и Ф-10-6П | Р | 5 шт. | 2013 | 2013 | 3.7141 | 0 | 3.7141 |  | 5 шт. |  | 5 шт. |  | 3.7141 |  | 3.7141 |  | 1.2888
12.1.2 | Прибор АИД-70М | Приобретение | 1 шт. | 2013 | 2013 | 0.20532 | 0 | 0.20532 |  | 1 шт. |  | 1 шт. |  | 0.20532 |  | 0.20532 |  | 1.2888
12.1.3 | Прибор СЕ 602 | Приобретение | 1 шт. | 2013 | 2013 | 0.1259 | 0 | 0.1259 |  | 1 шт. |  | 1 шт. |  | 0.1259 |  | 0.1259 |  | 1.2888
12.1.4 | Замена трансформатора ТМ 160/10кВа. 1973г.в., установленного в ТП-8 на ТМ-160/10кВа. | Р | 0.16 | 2013 | 2013 | 0.13942 | 0 | 0.13942 |  | 0.16 |  | 0.16 |  | 0.13942 |  | 0.13942 |  | 1.2888
12.1.5 | Замена трансформатора ТМ100/10кВА 1973г.в., установленного в ТП-545 на ТМ-100/10кВА | Р | 0.1 | 2013 | 2013 | 0.11622 | 0 | 0.11622 |  | 0.1 |  | 0.1 |  | 0.11622 |  | 0.11622 |  | 1.2888
12.1.6 | Замена трансформатора ТМ 160/10 кВА 1974г.в.,установленного в ТП-26 на ТМ-160/10кВА | Р | 0.16 | 2013 | 2013 | 0.14084 | 0 | 0.14084 |  | 0.16 |  | 0.16 |  | 0.14084 |  | 0.14084 |  | 1.2888
12.1.7 | Замена трансформатора ТМ 250/10кВА 1974г.в.,установленного в ТП-34 на ТМ-250/10кВА | Р | 0.25 | 2013 | 2013 | 0.18056 | 0 | 0.18056 |  | 0.25 |  | 0.25 |  | 0.18056 |  | 0.18056 |  | 1.2888
12.1.8 | Замена трансформатора ТМ 630/10кВА 1974г.в.,установленного в ТП-3 на ТМ-630/10кВА | Р | 0.63 | 2013 | 2013 | 0.36341 | 0 | 0.36341 |  | 0.63 |  | 0.63 |  | 0.36341 |  | 0.36341 |  | 1.2888
12.1.9 | Замена трансформатора ТМ 250/10 кВА 1974г.в.,установленного в ТП-46 на ТМ-250/10кВА | Р | 0.25 | 2013 | 2013 | 0.18056 | 0 | 0.18056 |  | 0.25 |  | 0.25 |  | 0.18056 |  | 0.18056 |  | 1.2888
12.1.10 | АИИСКУЭ Система учета электроэнергии в коммунальном секторе с возможностью дистанционного съема показаний |  |  | 2013 | 2013 | 1.2647 | 0 | 1.2647 |  | 0 |  | 0 |  | 1.2647 |  | 1.2647 |  | 1.2888
12.1.11 | Автомобиль УАЗ 390995 | Приобретение | 1 шт. | 2013 | 2013 | 0.43582 | 0 | 0.43582 |  | 1 шт. |  | 1 шт. |  | 0.43582 |  | 0.43582 |  | 1.2888
12.1.12 | Chevrolet Niva | Приобретение | 1 шт. | 2013 | 2013 | 0.48424 | 0 | 0.48424 |  | 1 шт. |  | 1 шт. |  | 0.48424 |  | 0.48424 |  | 1.2888
12.1.13 | Прицеп 2ПТС-4 | Приобретение | 1 шт. | 2013 | 2013 | 0.1937 | 0 | 0.1937 |  | 1 шт. |  | 1 шт. |  | 0.1937 |  | 0.1937 |  | 1.2888
12.2. | Новое строительство | [16 empty] | 1.2888
12.2.1 | МТП 1х100 кВА по ул. Колхозная, пгт. Промышленная | П/С | 0.1 | 2013 | 2013 | 0.47084 | 0 | 0.47084 |  | 0.1 |  | 0.1 |  | 0.47084 |  | 0.47084 |  | 1.2888
12.2.2 | ВЛ-10 кВ от Ф-10-6П до МТП 1х100 кВА по ул. Колхозная, пгт. Промышленная | П/С | 0,5 км | 2013 | 2013 | 0.2697 | 0 | 0.2697 |  | 0,5 км |  | 0,5 км |  | 0.2697 |  | 0.2697 |  | 1.2888
12.2.3 | Строительство ВЛ-10 кВ от ТП-9 до ТП-4 в пгт. Промышленная | П | 0,9 км | 2013 | 2013 | 0.14566 | 0 | 0.14566 |  | 0,9 км |  | 0,9 км |  | 0.14566 |  | 0.14566 |  | 1.2888
12.2.4 | Строительство гаража с помещением для размещения персонала в Падунском мастерском участке | П |  | 2013 | 2013 | 0.14566 | 0 | 0.14566 |  | 0 |  | 0 |  | 0.14566 |  | 0.14566 |  | 1.2888
12.2.5 | Асфальтирование рагрузочно-погрузочной площадки, подъезды и выезды в гаражные боксы и РП филиала "Энергосеть пгт. Промышленная" | С |  | 2013 | 2013 | 1.9495 | 0 | 1.9495 |  | 0 |  | 0 |  | 1.9495 |  | 1.9495 |  | 1.2888
13. | филиал "Энергосеть г.Прокопьевск" | [16 empty] | 1.2888
13.1. | Техническое перевооружение и реконструкция | [16 empty] | 1.2888
13.1.1 | ТП-503 "Тубдиспансер" | П/Р | 0.8 | 2013 | 2013 | 2.2915 | 0 | 2.2915 |  | 0.8 |  | 0.8 |  | 2.2915 |  | 2.2915 |  | 1.2888
13.1.2 | ТП-131 "Медсанчасть" | П/Р | 0.35 | 2013 | 2013 | 2.2915 | 0 | 2.2915 |  | 0.35 |  | 0.35 |  | 2.2915 |  | 2.2915 |  | 1.2888
13.1.3 | Воздушно-кабельная ЛЭП-0,4кВ от ТП-279 | П/Р | 1.23 | 2013 | 2013 | 0.80375 | 0 | 0.80375 |  | 1.23 |  | 1.23 |  | 0.80375 |  | 0.80375 |  | 1.2888
13.1.4 | Воздушно-кабельная ЛЭП-0,4кВ от ТП-330 | П/Р | 3.24 | 2013 | 2013 | 1.8392 | 0 | 1.8392 |  | 3.24 |  | 3.24 |  | 1.8392 |  | 1.8392 |  | 1.2888
13.1.5 | Воздушно-кабельная ЛЭП-0,4кВ от ТП-352 | П/Р | 3.17 | 2013 | 2013 | 1.8366 | 0 | 1.8366 |  | 3.17 |  | 3.17 |  | 1.8366 |  | 1.8366 |  | 1.2888
13.1.6 | Воздушно-кабельная ЛЭП-0,4кВ от ТП-421 | П/Р | 5.73 | 2013 | 2013 | 3.6483 | 0 | 3.6483 |  | 5.73 |  | 5.73 |  | 3.6483 |  | 3.6483 |  | 1.2888
13.1.7 | Воздушно-кабельная ЛЭП-0,4кВ от ТП-422 | П/Р | 1.45 | 2013 | 2013 | 0.98178 | 0 | 0.98178 |  | 1.45 |  | 1.45 |  | 0.98178 |  | 0.98178 |  | 1.2888
13.1.8 | Воздушно-кабельная ЛЭП-0,4кВ от ТП-554 | П/Р | 8.17 | 2013 | 2013 | 4.87 | 0 | 4.87 |  | 8.17 |  | 8.17 |  | 4.87 |  | 4.87 |  | 1.2888
13.1.9 | Воздушно-кабельная ЛЭП-0,4кВ от ТП-555 | П/Р | 6.33 | 2013 | 2013 | 3.5288 | 0 | 3.5288 |  | 6.33 |  | 6.33 |  | 3.5288 |  | 3.5288 |  | 1.2888
13.1.10 | Воздушно-кабельная ЛЭП-0,4кВ от ТП-599 | П/Р | 0.38 | 2013 | 2013 | 0.39863 | 0 | 0.39863 |  | 0.38 |  | 0.38 |  | 0.39863 |  | 0.39863 |  | 1.2888
13.1.11 | Воздушно-кабельная ЛЭП-0,4кВ от ТП-663 | П/Р | 10.01 | 2013 | 2013 | 4.9099 | 0 | 4.9099 |  | 10.01 |  | 10.01 |  | 4.9099 |  | 4.9099 |  | 1.2888
13.1.12 | Воздушно-кабельная ЛЭП-0,4кВ от ТП-673 | П/Р | 2.99 | 2013 | 2013 | 1.9155 | 0 | 1.9155 |  | 2.99 |  | 2.99 |  | 1.9155 |  | 1.9155 |  | 1.2888
13.1.13 | Воздушно-кабельная ЛЭП-0,4кВ от ТП-907 | П/Р | 1.6 | 2013 | 2013 | 1.1403 | 0 | 1.1403 |  | 1.6 |  | 1.6 |  | 1.1403 |  | 1.1403 |  | 1.2888
13.1.14 | Воздушно-кабельная ЛЭП-0,4кВ от ТП-961 | П/Р | 3.11 | 2013 | 2013 | 1.8252 | 0 | 1.8252 |  | 3.11 |  | 3.11 |  | 1.8252 |  | 1.8252 |  | 1.2888
13.1.15 | Воздушно-кабельная ЛЭП-6кВ ф.6-16-М с п/с "Зиминка" | П/Р | 11 | 2013 | 2013 | 2.0543 | 0 | 2.0543 |  | 11 |  | 11 |  | 2.0543 |  | 2.0543 |  | 1.2888
13.1.16 | трансформаторная подстанция 6/0,4кВ ТП-357 "ул.Вишневая" | П |  | 2013 | 2013 | 0.053266 | 0 | 0.053266 |  | 0 |  | 0 |  | 0.053266 |  | 0.053266 |  | 1.2888
13.1.17 | воздушно-кабельная ЛЭП-6кВ ф.6-13-С с п/ст "Красный Углекоп" до ТП-357 | П | #REF! | 2013 | 2013 | 0.014527 | 0 | 0.014527 |  | 0.85 |  | 0.85 |  | 0.014527 |  | 0.014527 |  | 1.2888
13.1.18 | Реконструкция оборудования распределительной подстанции 6/0,4кВ РП-1 "КузНИУИ" | П | 16 яч. | 2013 | 2013 | 0.14527 | 0 | 0.14527 |  | 16 яч. |  | 16 яч. |  | 0.14527 |  | 0.14527 |  | 1.2888
13.1.19 | Реконструкция оборудования распределительной подстанции 6/0,4кВ РП-4 | П | 24 яч. | 2013 | 2013 | 0.14527 | 0 | 0.14527 |  | 24 яч. |  | 24 яч. |  | 0.14527 |  | 0.14527 |  | 1.2888
13.1.20 | Реконструкция оборудования распределительной подстанции 6/0,4кВ РП-15 | П | 20 яч. | 2013 | 2013 | 0.14527 | 0 | 0.14527 |  | 20 яч. |  | 20 яч. |  | 0.14527 |  | 0.14527 |  | 1.2888
13.1.21 | Реконструкция оборудования распределительной подстанции 10/0,4кВ РП-17 "Детская больница" | П | 27 яч. | 2013 | 2013 | 0.14527 | 0 | 0.14527 |  | 27 яч. |  | 27 яч. |  | 0.14527 |  | 0.14527 |  | 1.2888
13.1.22 | Воздушно-кабельная ЛЭП-0,4кВ от ТП-632 | П | 5.88 | 2013 | 2013 | 0.23982 | 0 | 0.23982 |  | 5.88 |  | 5.88 |  | 0.23982 |  | 0.23982 |  | 1.2888
13.1.23 | Воздушно-кабельная ЛЭП-0,4кВ от ТП-681 | П | 4.54 | 2013 | 2013 | 0.18746 | 0 | 0.18746 |  | 4.54 |  | 4.54 |  | 0.18746 |  | 0.18746 |  | 1.2888
13.1.24 | Воздушно-кабельная ЛЭП-0,4кВ от ТП-828 | П | 6.33 | 2013 | 2013 | 0.23674 | 0 | 0.23674 |  | 6.33 |  | 6.33 |  | 0.23674 |  | 0.23674 |  | 1.2888
13.1.25 | Воздушно-кабельная ЛЭП-0,4кВ от ТП-503 | П | 1.98 | 2013 | 2013 | 0.16405 | 0 | 0.16405 |  | 1.98 |  | 1.98 |  | 0.16405 |  | 0.16405 |  | 1.2888
13.1.26 | Воздушно-кабельная ЛЭП-0,4кВ от ТП-504 | П | 0.61 | 2013 | 2013 | 0.12522 | 0 | 0.12522 |  | 0.61 |  | 0.61 |  | 0.12522 |  | 0.12522 |  | 1.2888
13.1.27 | Воздушно-кабельная ЛЭП-0,4кВ от ТП-511 | П | 4.8 | 2013 | 2013 | 0.21827 | 0 | 0.21827 |  | 4.8 |  | 4.8 |  | 0.21827 |  | 0.21827 |  | 1.2888
13.1.28 | Воздушно-кабельная ЛЭП-0,4кВ от ТП-528 | П | 3.32 | 2013 | 2013 | 0.19586 | 0 | 0.19586 |  | 3.32 |  | 3.32 |  | 0.19586 |  | 0.19586 |  | 1.2888
13.1.29 | Воздушно-кабельная ЛЭП-0,4кВ от ТП-571 | П | 3.2 | 2013 | 2013 | 0.20783 | 0 | 0.20783 |  | 3.2 |  | 3.2 |  | 0.20783 |  | 0.20783 |  | 1.2888
13.1.30 | Воздушно-кабельная ЛЭП-0,4кВ от ТП-306 | П | 7.7 | 2013 | 2013 | 0.26151 | 0 | 0.26151 |  | 7.7 |  | 7.7 |  | 0.26151 |  | 0.26151 |  | 1.2888
13.1.31 | Воздушно-кабельная ЛЭП-0,4кВ от ТП-307 | П | 3.22 | 2013 | 2013 | 0.18164 | 0 | 0.18164 |  | 3.22 |  | 3.22 |  | 0.18164 |  | 0.18164 |  | 1.2888
13.1.32 | Воздушно-кабельная ЛЭП-0,4кВ от ТП-324 | П | 2.49 | 2013 | 2013 | 0.17932 | 0 | 0.17932 |  | 2.49 |  | 2.49 |  | 0.17932 |  | 0.17932 |  | 1.2888
13.1.33 | Воздушно-кабельная ЛЭП-0,4кВ от ТП-344 | П | 3.68 | 2013 | 2013 | 0.20169 | 0 | 0.20169 |  | 3.68 |  | 3.68 |  | 0.20169 |  | 0.20169 |  | 1.2888
13.1.34 | Воздушно-кабельная ЛЭП-0,4кВ от ТП-425 | П | 4.51 | 2013 | 2013 | 0.17857 | 0 | 0.17857 |  | 4.51 |  | 4.51 |  | 0.17857 |  | 0.17857 |  | 1.2888
13.1.35 | Воздушно-кабельная ЛЭП-0,4кВ от ТП-426 | П | 2.62 | 2013 | 2013 | 0.14661 | 0 | 0.14661 |  | 2.62 |  | 2.62 |  | 0.14661 |  | 0.14661 |  | 1.2888
13.1.36 | Воздушно-кабельная ЛЭП-0,4кВ от ТП-329 | П | 7.38 | 2013 | 2013 | 0.31574 | 0 | 0.31574 |  | 7.38 |  | 7.38 |  | 0.31574 |  | 0.31574 |  | 1.2888
13.1.37 | Воздушно-кабельная ЛЭП-0,4кВ от ТП-232 | П | 4.54 | 2013 | 2013 | 0.1915 | 0 | 0.1915 |  | 4.54 |  | 4.54 |  | 0.1915 |  | 0.1915 |  | 1.2888
13.1.38 | Воздушно-кабельная ЛЭП-0,4кВ от ТП-304 | П | 4.52 | 2013 | 2013 | 0.17501 | 0 | 0.17501 |  | 4.52 |  | 4.52 |  | 0.17501 |  | 0.17501 |  | 1.2888
13.1.41 | Легковой автомобиль | Приобретение | 1 шт. | 2013 | 2013 | 0.96848 | 0 | 0.96848 |  | 1 шт. |  | 1 шт. |  | 0.96848 |  | 0.96848 |  | 1.2888
13.1.42 | Бурильно-крановая машина БМ-205Д-01 | Приобретение | 1 шт. | 2013 | 2013 | 1.8624 | 0 | 1.8624 |  | 1 шт. |  | 1 шт. |  | 1.8624 |  | 1.8624 |  | 1.2888
13.1.43 | Система учета электроэнергии в частном секторе с возможностью дистанционного съема показаний | Приобретение | 1 шт. | 2013 | 2013 | 12.8863 | 0 | 12.8863 |  | 1 шт. |  | 1 шт. |  | 12.8863 |  | 12.8863 |  | 1.2888
13.1.44 | Рефлектометр TDR2000/R | Приобретение | 1 шт. | 2013 | 2013 | 0.13549 | 0 | 0.13549 |  | 1 шт. |  | 1 шт. |  | 0.13549 |  | 0.13549 |  | 1.2888
13.1.45 | Принтер HP LaserJet P4015n | Приобретение | 1 шт. | 2013 | 2013 | 0.052289 | 0 | 0.052289 |  | 1 шт. |  | 1 шт. |  | 0.052289 |  | 0.052289 |  | 1.2888
13.2. | Новое строительство | [16 empty] | 1.2888
13.2.1 | ТП-767 "Жилой поселок ПЗША" | П/С | 0.25 | 2013 | 2013 | 0.26313 | 0 | 0.26313 |  | 0.25 |  | 0.25 |  | 0.26313 |  | 0.26313 |  | 1.2888
13.2.2 | воздушно-кабельная ЛЭП-10кВ ф.10-23-С с п/ст "Коммунальная" до ТП-767 | П/С | #REF! | 2013 | 2013 | 0.97204 | 0 | 0.97204 |  | 0.2 |  | 0.2 |  | 0.97204 |  | 0.97204 |  | 1.2888
13.2.3 | Пункт мойки автотранспорта | С |  | 2013 | 2013 | 1.0673 | 0 | 1.0673 |  | 0 |  | 0 |  | 1.0673 |  | 1.0673 |  | 1.2888
14. | филиал "Энергосеть г. Тайга" | [16 empty] | 1.2888
14.1. | Техническое перевооружение и реконструкция | [16 empty] | 1.2888
14.1.1 | Реклоузер вакуумный серии PBA/TEL по Ф6- ЦК-4 опора №14 отпайка на Тайгу 2 + доп.модуль и блок к Реклоузеру на опоре №111 Ф-703 | П/С | 1 шт. | 2013 | 2013 | 0.78795 | 0 | 0.78795 |  | 1 шт. |  | 1 шт. |  | 0.78795 |  | 0.78795 |  | 1.2888
14.1.2 | Реклоузер вакуумный серии PBA/TEL по Ф-603 | П/С | 1 шт. | 2013 | 2013 | 0.88325 | 0 | 0.88325 |  | 1 шт. |  | 1 шт. |  | 0.88325 |  | 0.88325 |  | 1.2888
14.1.3 | Реклоузер вакуумный серии PBA/TEL по Ф-604 опор 6/1 отпайка на ТП-29, 96, МЖК, 105, 39 | П/С | 1 шт. | 2013 | 2013 | 0.84251 | 0 | 0.84251 |  | 1 шт. |  | 1 шт. |  | 0.84251 |  | 0.84251 |  | 1.2888
14.1.4 | Замена силового трансформатора ТМ-400/6-0,4 в ТП-48 | Р | 0.4 | 2013 | 2013 | 0.24958 | 0 | 0.24958 |  | 0.4 |  | 0.4 |  | 0.24958 |  | 0.24958 |  | 1.2888
14.1.5 | Замена силового трансформатора ТМ-400/6-0,4 в ТП-72 | Р | 0.4 | 2013 | 2013 | 0.24958 | 0 | 0.24958 |  | 0.4 |  | 0.4 |  | 0.24958 |  | 0.24958 |  | 1.2888
14.1.6 | Замена силового трансформатора ТМ-400/6-0,4 в ТП-55 | Р | 0.4 | 2013 | 2013 | 0.24962 | 0 | 0.24962 |  | 0.4 |  | 0.4 |  | 0.24962 |  | 0.24962 |  | 1.2888
14.1.7 | Замена силового трансформатора ТМ-250/6-0,4 в ТП-54 | Р | 0.25 | 2013 | 2013 | 0.2443 | 0 | 0.2443 |  | 0.25 |  | 0.25 |  | 0.2443 |  | 0.2443 |  | 1.2888
14.1.8 | Замена силового трансформатора ТМ-250/6-0,4 в ТП-11 | Р | 0.25 | 2013 | 2013 | 0.20144 | 0 | 0.20144 |  | 0.25 |  | 0.25 |  | 0.20144 |  | 0.20144 |  | 1.2888
14.1.9 | Замена силового трансформатора ТПГ-160/10-0,4кВ в ТП-105 | Р | 0.16 | 2013 | 2013 | 0.16127 | 0 | 0.16127 |  | 0.16 |  | 0.16 |  | 0.16127 |  | 0.16127 |  | 1.2888
14.1.10 | линия электропередач 6кВ (ВЛЗ-6кВ) от ТП-73 Ф-605 ПС 35/6 "ЦПП" до Ф-701 ПС 110/35/6кВ "Тайга" | П |  | 2013 | 2013 | 0.11428 | 0 | 0.11428 |  | 0 |  | 0 |  | 0.11428 |  | 0.11428 |  | 1.2888
14.1.11 | Реконструкция РУ-6кВ и РУ-0,4кВ ТП№ 83 с заменой высоковольтного оборудования и установкой камер КСО | П |  | 2013 | 2013 | 0.19466 | 0 | 0.19466 |  | 0 |  | 0 |  | 0.19466 |  | 0.19466 |  | 1.2888
14.1.12 | трансформаторная подстанция №1А (КТП №1А,2*400кВА), г.Тайга | П |  | 2013 | 2013 | 0.12687 | 0 | 0.12687 |  | 0 |  | 0 |  | 0.12687 |  | 0.12687 |  | 1.2888
14.1.13 | Система учета электроэнергии в коммунальном секторе с возможностью дистанционного съема показаний (ТП-96) |  |  | 2013 | 2013 | 0.29644 | 0 | 0.29644 |  | 0 |  | 0 |  | 0.29644 |  | 0.29644 |  | 1.2888
14.1.14 | Замена электрокотлов отопления (Советская 109) | Р |  | 2013 | 2013 | 0.097138 | 0 | 0.097138 |  | 0 |  | 0 |  | 0.097138 |  | 0.097138 |  | 1.2888
14.1.15 | Прибор СЕ-601 | Приобретение | 1 шт. | 2013 | 2013 | 0.053266 | 0 | 0.053266 |  | 1 шт. |  | 1 шт. |  | 0.053266 |  | 0.053266 |  | 1.2888
14.1.16 | Шиномонтажный станок КС-302(23") 380В | Приобретение | 1 шт. | 2013 | 2013 | 0.16174 | 0 | 0.16174 |  | 1 шт. |  | 1 шт. |  | 0.16174 |  | 0.16174 |  | 1.2888
14.1.17 | Балансировочный станок СБМП-40 | Приобретение | 1 шт. | 2013 | 2013 | 0.16658 | 0 | 0.16658 |  | 1 шт. |  | 1 шт. |  | 0.16658 |  | 0.16658 |  | 1.2888
14.1.18 | Автоподъемник 4 стоечный | Приобретение | 1 шт. | 2013 | 2013 | 0.15689 | 0 | 0.15689 |  | 1 шт. |  | 1 шт. |  | 0.15689 |  | 0.15689 |  | 1.2888
14.1.19 | Генератор со встроенным сварочным аппаратом S6400 6,4/3,7 кВт 400/230 В | Приобретение | 1 шт. | 2013 | 2013 | 0.058109 | 0 | 0.058109 |  | 1 шт. |  | 1 шт. |  | 0.058109 |  | 0.058109 |  | 1.2888
14.1.20 | Автомобиль -самосвал ГАЗ-САЗ-25061-10 | Приобретение | 1 шт. | 2013 | 2013 | 1.0653 | 0 | 1.0653 |  | 1 шт. |  | 1 шт. |  | 1.0653 |  | 1.0653 |  | 1.2888
14.1.21 | Автомобиль УАЗ( цельнометаллический с гр.отсеком) | Приобретение | 1 шт. | 2013 | 2013 | 0.43582 | 0 | 0.43582 |  | 1 шт. |  | 1 шт. |  | 0.43582 |  | 0.43582 |  | 1.2888
14.1.22 | Снегоход "Skidoo" | Приобретение | 1 шт. | 2013 | 2013 | 0.58109 | 0 | 0.58109 |  | 1 шт. |  | 1 шт. |  | 0.58109 |  | 0.58109 |  | 1.2888
14.1.23 | Видеонаблюдение |  |  | 2013 | 2013 | 0.10556 | 0 | 0.10556 |  | 0 |  | 0 |  | 0.10556 |  | 0.10556 |  | 1.2888
14.2. | Новое строительство | [16 empty] | 1.2888
14.2.1 | Строительство капитального гаража на 3 грузовых автомобиля | П/С |  | 2013 | 2013 | 2.9539 | 0 | 2.9539 |  | 0 |  | 0 |  | 2.9539 |  | 2.9539 |  | 1.2888
14.2.2 | Холодный склад по адресу: г. Тайга, ул.Советская 109б | П/С |  | 2013 | 2013 | 2.6255 | 0 | 2.6255 |  | 0 |  | 0 |  | 2.6255 |  | 2.6255 |  | 1.2888
15. | филиал "Энергосеть Тисульского района"" | [16 empty] | 1.2888
15.1 | Техническое перевооружение и реконструкция | [16 empty] | 1.2888
15.1.1 | Здание ТО в пгт. Тисуль | П/С |  | 2013 | 2013 | 3.0943 | 0 | 3.0943 |  | 0 |  | 0 |  | 3.0943 |  | 3.0943 |  | 1.2888
15.1.2 | Здание холодного склада уч-ка ТО п. Центральный | С |  | 2013 | 2013 | 0.123 | 0 | 0.123 |  | 0 |  | 0 |  | 0.123 |  | 0.123 |  | 1.2888
15.1.3 | Реконструкция оборудования: замена силового трансформатора ТМ-400 кВА 10/0,4 кВ в ТП № К-34 пгт. Тисуль | Р | 0.4 | 2013 | 2013 | 0.21307 | 0 | 0.21307 |  | 0.4 |  | 0.4 |  | 0.21307 |  | 0.21307 |  | 1.2888
15.1.4 | замена силового трансформатора ТМ-400 кВА 10/0,4 кВ в ТП № К-49 пгт. Тисуль | Р | 0.4 | 2013 | 2013 | 0.21307 | 0 | 0.21307 |  | 0.4 |  | 0.4 |  | 0.21307 |  | 0.21307 |  | 1.2888
15.1.5 | замена силового трансформатора ТМ-250 кВА 10/0,4 кВ в ТП № К-57 пгт. Тисуль | Р | 0.25 | 2013 | 2013 | 0.2426 | 0 | 0.2426 |  | 0.25 |  | 0.25 |  | 0.2426 |  | 0.2426 |  | 1.2888
15.1.6 | замена силового трансформатора ТМ-250 кВА 10/0,4 кВ в ТП № К-61 пгт. Тисуль | Р | 0.25 | 2013 | 2013 | 0.2426 | 0 | 0.2426 |  | 0.25 |  | 0.25 |  | 0.2426 |  | 0.2426 |  | 1.2888
15.1.7 | замена силового трансформатора ТМ-160 кВА 10/0,4 кВ в ТП № К-5 пгт. Тисуль | Р | 0.16 | 2013 | 2013 | 0.16464 | 0 | 0.16464 |  | 0.16 |  | 0.16 |  | 0.16464 |  | 0.16464 |  | 1.2888
15.1.8 | замена силового трансформатора ТМ-100 кВА 10/0,4 кВ в ТП № К-50 пгт. Тисуль | Р | 0.1 | 2013 | 2013 | 0.11622 | 0 | 0.11622 |  | 0.1 |  | 0.1 |  | 0.11622 |  | 0.11622 |  | 1.2888
15.1.9 | замена силового трансформатора ТМ-1600 кВА 35/6 кВ в ПС "Комсомольская 35/6 кВ" пгт. Комсомольск | Р | 1.6 | 2013 | 2013 | 1.8207 | 0 | 1.8207 |  | 1.6 |  | 1.6 |  | 1.8207 |  | 1.8207 |  | 1.2888
15.1.10 | замена силового трансформатора ТМ-250 кВА 6/0,4 кВ в ТП № 1 пгт. Комсомольск | Р | 0.25 | 2013 | 2013 | 0.21307 | 0 | 0.21307 |  | 0.25 |  | 0.25 |  | 0.21307 |  | 0.21307 |  | 1.2888
15.1.11 | замена силового трансформатора ТМ-400 кВА 6/0,4 кВ в ТП № 13 пгт. Комсомольск | Р | 0.4 | 2013 | 2013 | 0.21307 | 0 | 0.21307 |  | 0.4 |  | 0.4 |  | 0.21307 |  | 0.21307 |  | 1.2888
15.1.12 | замена силового трансформатора ТМ-100 кВА 6/0,4 кВ в ТП № 1 п. Центральный | Р | 0.1 | 2013 | 2013 | 0.11622 | 0 | 0.11622 |  | 0.1 |  | 0.1 |  | 0.11622 |  | 0.11622 |  | 1.2888
15.1.13 | замена силового трансформатора ТМ-100 кВА 6/0,4 кВ в ТП № 7 п. Центральный | Р |  | 2013 | 2013 | 0.11622 | 0 | 0.11622 |  | 0 |  | 0 |  | 0.11622 |  | 0.11622 |  | 1.2888
15.1.14 | Моечное оборудование | Приобретение | 1 шт. | 2013 | 2013 | 0.072636 | 0 | 0.072636 |  | 1 шт. |  | 1 шт. |  | 0.072636 |  | 0.072636 |  | 1.2888
15.1.15 | Снегоуборщик SUNGARDEN ST 9029 EST | Приобретение | 1 шт. | 2013 | 2013 | 0.1013 | 0 | 0.1013 |  | 1 шт. |  | 1 шт. |  | 0.1013 |  | 0.1013 |  | 1.2888
15.1.16 | Трактор МТЗ 82 | Приобретение | 1 шт. | 2013 | 2013 | 0.77478 | 0 | 0.77478 |  | 1 шт. |  | 1 шт. |  | 0.77478 |  | 0.77478 |  | 1.2888
15.1.17 | КАМАЗ боргтовой | Приобретение | 1 шт. | 2013 | 2013 | 3.8575 | 0 | 3.8575 |  | 1 шт. |  | 1 шт. |  | 3.8575 |  | 3.8575 |  | 1.2888
15.1.19 | БКМ на базе МТЗ-82 | Приобретение | 1 шт. | 2013 | 2013 | 4.8424 | 0 | 4.8424 |  | 1 шт. |  | 1 шт. |  | 4.8424 |  | 4.8424 |  | 1.2888
15.1.20 | МТЗ с установкой фронт. погрузчика | Приобретение | 1 шт. | 2013 | 2013 | 0.77478 | 0 | 0.77478 |  | 1 шт. |  | 1 шт. |  | 0.77478 |  | 0.77478 |  | 1.2888
15.1.21 | Бурильно-крановая установка на МТЗ-82 | Приобретение | 1 шт. | 2013 | 2013 | 0.96848 | 0 | 0.96848 |  | 1 шт. |  | 1 шт. |  | 0.96848 |  | 0.96848 |  | 1.2888
15.1.22 | Генераторная станция 250 кВт на прицепном шасси | Приобретение | 1 шт. | 2013 | 2013 | 2.9054 | 0 | 2.9054 |  | 1 шт. |  | 1 шт. |  | 2.9054 |  | 2.9054 |  | 1.2888
15.1.23 | Бензогенератор Eisemann S 6400 | Приобретение | 1 шт. | 2013 | 2013 | 0.15399 | 0 | 0.15399 |  | 1 шт. |  | 1 шт. |  | 0.15399 |  | 0.15399 |  | 1.2888
16. | филиал "Энергосеть п.г.т. Тяжинский" | [16 empty] | 1.2888
16.1 | Техническое перевооружение и реконструкция | [16 empty] | 1.2888
16.1.1 | ВЛ-0,4 кВ от ТП № 3 по ул.Кирова, ул.Ленина, ул.Изупова, ул.Дубинкина, ул.Вологодская, пер.Кирова в пгт.Итатский" | П | #REF! | 2013 | 2013 | 0.24018 | 0 | 0.24018 |  | 6.7 |  | 6.7 |  | 0.24018 |  | 0.24018 |  | 1.2888
16.1.2 | ВЛ-0,4 кВ от ТП № 301 по ул.Сенная в пгт.Тяжинский" | П | #REF! | 2013 | 2013 | 0.088132 | 0 | 0.088132 |  | 0.9 |  | 0.9 |  | 0.088132 |  | 0.088132 |  | 1.2888
16.1.3 | ВЛ-0,4 кВ от ТП № 309 по ул.Зеленая, улВесенняя, ул.Мира в пгт.Тяжинский" | П | #REF! | 2013 | 2013 | 0.15399 | 0 | 0.15399 |  | 2.78 |  | 2.78 |  | 0.15399 |  | 0.15399 |  | 1.2888
16.1.4 | ВЛ-0,4 кВ от ТП № 13 по ул.Рябиновая, ул.Заводская в пгт.Итатский" | П | #REF! | 2013 | 2013 | 0.11138 | 0 | 0.11138 |  | 1.6 |  | 1.6 |  | 0.11138 |  | 0.11138 |  | 1.2888
16.1.5 | кабельная линия электропередач 10,0 кВ (КЛ-10,0 кВ) от оп. № 19 до оп. № 20 Ф-10-26-к в пгт.Тяжинский" | П | #REF! | 2013 | 2013 | 0.0891 | 0 | 0.0891 |  | 0.094 |  | 0.094 |  | 0.0891 |  | 0.0891 |  | 1.2888
16.1.6 | ВЛ-0,4 кВ от ТП № 17 по ул.Калинина, пер.Калинина в пгт.Тяжинский" | П | #REF! | 2013 | 2013 | 0.049392 | 0 | 0.049392 |  | 0.54 |  | 0.54 |  | 0.049392 |  | 0.049392 |  | 1.2888
16.1.7 | ВЛ-0,4 кВ от ТП № 38 по улВосточная в пгт.Тяжинский" | П | #REF! | 2013 | 2013 | 0.050361 | 0 | 0.050361 |  | 0.65 |  | 0.65 |  | 0.050361 |  | 0.050361 |  | 1.2888
16.1.8 | ВЛ-0,4 кВ от ТП № 16 по ул.Мелиораторов, ул.Гагарина в пгт.Итатский" | П | #REF! | 2013 | 2013 | 0.12784 | 0 | 0.12784 |  | 1.9 |  | 1.9 |  | 0.12784 |  | 0.12784 |  | 1.2888
16.1.9 | ВЛ-0,4 кВ от ТП № 209 по ул Вокзальная в пгт.Тяжинский" | Р | #REF! | 2013 | 2013 | 0.67503 | 0 | 0.67503 |  | 1.12 |  | 1.12 |  | 0.67503 |  | 0.67503 |  | 1.2888
16.1.10 | ВЛ-0,4 кВ от ТП № 304 по ул.Чапаева, Пушкина, Пролетарская в пгт.Тяжинский" | Р | #REF! | 2013 | 2013 | 4.6526 | 0 | 4.6526 |  | 5.2 |  | 5.2 |  | 4.6526 |  | 4.6526 |  | 1.2888
16.1.11 | ВЛ-0,4 кВ от ТП № 37 по ул.Столярная", пгт.Тяжинский | Р | #REF! | 2013 | 2013 | 0.52879 | 0 | 0.52879 |  | 0.52 |  | 0.52 |  | 0.52879 |  | 0.52879 |  | 1.2888
16.1.13 | ВЛ-0,4 кВ от ТП № 7 ул.Крупской, ул.Комсомольская, ул.Южная, пер.Коммунальный в пгт.Тяжинский" | Р | #REF! | 2013 | 2013 | 3.9688 | 0 | 3.9688 |  | 5.05 |  | 5.05 |  | 3.9688 |  | 3.9688 |  | 1.2888
16.1.14 | ВЛ-0,4 кВ от ТП № 203 по ул.Советская, ул.Первомайская, ул.Тельмана " в пгт.Тяжинский | П/Р | #REF! | 2013 | 2013 | 1.8614 | 0 | 1.8614 |  | 1.75 |  | 1.75 |  | 1.8614 |  | 1.8614 |  | 1.2888
16.1.17 | ВЛ-0,4 кВ от ТП № 103 по ул.Советская, ул.Мостовая, ул.Рабочая, пгт.Итатский | П/Р | #REF! | 2013 | 2013 | 2.1723 | 0 | 2.1723 |  | 2.45 |  | 2.45 |  | 2.1723 |  | 2.1723 |  | 1.2888
16.1.18 | ВЛ-0,4 кВ от ТП № 104 по ул.Рабочая,Советская, пер.Рабочий", пгт.Итатский | Р | #REF! | 2013 | 2013 | 2.2052 | 0 | 2.2052 |  | 3.87 |  | 3.87 |  | 2.2052 |  | 2.2052 |  | 1.2888
16.1.19 | ВЛ-0,4 кВ от ТП № 39 по ул.Октябрьская, ул.Столярная, ул.Коммунальная, ул.Первомайская, пер.Мичурина, пер.Ленина в пгт.Тяжинский" | П/Р | #REF! | 2013 | 2013 | 2.5306 | 0 | 2.5306 |  | 2.8 |  | 2.8 |  | 2.5306 |  | 2.5306 |  | 1.2888
16.1.20 | УАЗ-390945-330 | Приобретение | 1 шт. | 2013 | 2013 | 0.43582 | 0 | 0.43582 |  | 1 шт. |  | 1 шт. |  | 0.43582 |  | 0.43582 |  | 1.2888
16.1.21 | Трактор МТЗ-82 (без установки) | Приобретение | 1 шт. | 2013 | 2013 | 0.77478 | 0 | 0.77478 |  | 1 шт. |  | 1 шт. |  | 0.77478 |  | 0.77478 |  | 1.2888
16.1.23 | Пресс гидравлический | Приобретение | 1 шт. | 2013 | 2013 | 0.048424 | 0 | 0.048424 |  | 1 шт. |  | 1 шт. |  | 0.048424 |  | 0.048424 |  | 1.2888
16.1.24 | Токарный станок ТВ-9 | Приобретение | 1 шт. | 2013 | 2013 | 0.23243 | 0 | 0.23243 |  | 1 шт. |  | 1 шт. |  | 0.23243 |  | 0.23243 |  | 1.2888
16.1.25 | Генератор сварочный | Приобретение | 1 шт. | 2013 | 2013 | 0.074573 | 0 | 0.074573 |  | 1 шт. |  | 1 шт. |  | 0.074573 |  | 0.074573 |  | 1.2888
17. | филиал "Энергосеть г. Топки" | [16 empty] | 1.2888
17.1. | Техническое перевооружение и реконструкция | [16 empty] | 1.2888
17.1.1 | ВЛЭП-10 кВ от ПС 110/10 "Мехзаводская" до ТП-53 ф 10-22 ОС | П/Р | #REF! | 2013 | 2013 | 1.0915 | 0 | 1.0915 |  | 0.9 |  | 0.9 |  | 1.0915 |  | 1.0915 |  | 1.2888
17.1.2 | ВЛЭП-10 кВ от Ф 10-9 РП до КТПН-40 | П/Р | #REF! | 2013 | 2013 | 0.28517 | 0 | 0.28517 |  | 0.2 |  | 0.2 |  | 0.28517 |  | 0.28517 |  | 1.2888
17.1.3 | ВЛЭП-10 кВ от КТП-85 до ТП-79 | П/Р | #REF! | 2013 | 2013 | 0.82224 | 0 | 0.82224 |  | 0.6 |  | 0.6 |  | 0.82224 |  | 0.82224 |  | 1.2888
17.1.4 | Установка реклоузера на отпайку в сторону КТП-191 | П/Р | 1 шт. | 2013 | 2013 | 0.48424 | 0 | 0.48424 |  | 1 шт. |  | 1 шт. |  | 0.48424 |  | 0.48424 |  | 1.2888
17.1.5 | Капитальная трансформаторная подстанция ТП №13-10/0,4 кВ кирпичного типа мощностью 2х400 кВА по ул. Есикова в г. Топки | П/Р | 0.8 | 2013 | 2013 | 2.9345 | 0 | 2.9345 |  | 0.8 |  | 0.8 |  | 2.9345 |  | 2.9345 |  | 1.2888
17.1.6 | Капитальная трансформаторная подстанция ТП №79-10/0,4 кВ кирпичного типа мощностью 2х250 кВА по ул. Советская в г. Топки | П/Р | 0.5 | 2013 | 2013 | 2.9345 | 0 | 2.9345 |  | 0.5 |  | 0.5 |  | 2.9345 |  | 2.9345 |  | 1.2888
17.1.7 | МТП №19-10/0,4 кВ мощностью 250 кВА по ул. Петровского в г. Топки | П/Р | 0.25 | 2013 | 2013 | 0.33025 | 0 | 0.33025 |  | 0.25 |  | 0.25 |  | 0.33025 |  | 0.33025 |  | 1.2888
17.1.8 | Реконструкция оборудования ТП-37 замена трансформатора 400 кВА на новый | Р | 0.4 | 2013 | 2013 | 0.18982 | 0 | 0.18982 |  | 0.4 |  | 0.4 |  | 0.18982 |  | 0.18982 |  | 1.2888
17.1.9 | Реконструкция оборудования ТП-41 замена трансформатора 400 кВА на новый | Р | 0.4 | 2013 | 2013 | 0.18982 | 0 | 0.18982 |  | 0.4 |  | 0.4 |  | 0.18982 |  | 0.18982 |  | 1.2888
17.1.10 | Реконструкция оборудования ТП-30 замена трансформатора 250 кВА на новый | Р | 0.25 | 2013 | 2013 | 0.14915 | 0 | 0.14915 |  | 0.25 |  | 0.25 |  | 0.14915 |  | 0.14915 |  | 1.2888
17.1.11 | Реконструкция оборудования ТП-37 замена трансформатора 250 кВА на новый | Р | 0.25 | 2013 | 2013 | 0.14915 | 0 | 0.14915 |  | 0.25 |  | 0.25 |  | 0.14915 |  | 0.14915 |  | 1.2888
17.1.12 | Реконструкция оборудования ТП-22 замена трансформатора 250 кВА на новый | Р | 0.25 | 2013 | 2013 | 0.14915 | 0 | 0.14915 |  | 0.25 |  | 0.25 |  | 0.14915 |  | 0.14915 |  | 1.2888
17.1.13 | Автоподьемник ПАРТ-23 (рычажно-телескопический) | Приобретение | 1 шт. | 2013 | 2013 | 3.2657 | 0 | 3.2657 |  | 1 шт. |  | 1 шт. |  | 3.2657 |  | 3.2657 |  | 1.2888
17.1.14 | Мобильная электротехническая лаборатория ЭТЛ 35 К | Приобретение | 1 шт. | 2013 | 2013 | 4.7455 | 0 | 4.7455 |  | 1 шт. |  | 1 шт. |  | 4.7455 |  | 4.7455 |  | 1.2888
17.1.15 | Бортовой автомобиль, удлиненный. Газель-фермер ГАЗ-33023 | Приобретение | 1 шт. | 2013 | 2013 | 0.58109 | 0 | 0.58109 |  | 1 шт. |  | 1 шт. |  | 0.58109 |  | 0.58109 |  | 1.2888
17.1.16 | Телега самосвальная 2ПТС-4,5 | Приобретение | 1 шт. | 2013 | 2013 | 0.18401 | 0 | 0.18401 |  | 1 шт. |  | 1 шт. |  | 0.18401 |  | 0.18401 |  | 1.2888
17.1.17 | Электроагрегат сварочный АСП В220/6,5/3,5-Т 400/230 ВЛ-С-дизель | Приобретение | 1 шт. | 2013 | 2013 | 0.1414 | 0 | 0.1414 |  | 1 шт. |  | 1 шт. |  | 0.1414 |  | 0.1414 |  | 1.2888
17.1.18 | Прицеп-роспуск, односкатный, двухосный | Приобретение | 1 шт. | 2013 | 2013 | 0.43582 | 0 | 0.43582 |  | 1 шт. |  | 1 шт. |  | 0.43582 |  | 0.43582 |  | 1.2888
17.1.19 | АИИСКУЭ |  |  | 2013 | 2013 | 11.3601 | 0 | 11.3601 |  | 0 |  | 0 |  | 11.3601 |  | 11.3601 |  | 1.2888
17.1.20 | Проектирование КЛ-10 кВ от ПС 110/10 "Мехзаводская" до РП 1 | П |  | 2013 | 2013 | 0.74379 | 0 | 0.74379 |  | 0 |  | 0 |  | 0.74379 |  | 0.74379 |  | 1.2888
17.1.21 | Проектирование реконструируемой КТПН №6-10/0,4 | П | 0.4 | 2013 | 2013 | 0.067227 | 0 | 0.067227 |  | 0.4 |  | 0.4 |  | 0.067227 |  | 0.067227 |  | 1.2888
17.1.22 | Проектирование ВЛ-10 кВ от КТП-105 до ТП-53 | П |  | 2013 | 2013 | 0.087799 | 0 | 0.087799 |  | 0 |  | 0 |  | 0.087799 |  | 0.087799 |  | 1.2888
17.1.23 | Проектирование реконструируемой ТП №53-10/0,4 | П | 0.8 | 2013 | 2013 | 0.26633 | 0 | 0.26633 |  | 0.8 |  | 0.8 |  | 0.26633 |  | 0.26633 |  | 1.2888
17.1.24 | Проектирование реконструируемой ТП №50-10/0,4 | П | 0.4 | 2013 | 2013 | 0.26633 | 0 | 0.26633 |  | 0.4 |  | 0.4 |  | 0.26633 |  | 0.26633 |  | 1.2888
17.1.25 | Проектирование реконструируемой КТПН №111-10/0,4 | П | 0.4 | 2013 | 2013 | 0.042585 | 0 | 0.042585 |  | 0.4 |  | 0.4 |  | 0.042585 |  | 0.042585 |  | 1.2888
17.1.26 | Проектирование реконструируемой КТПН №46-10/0,4 | П | 0.25 | 2013 | 2013 | 0.037098 | 0 | 0.037098 |  | 0.25 |  | 0.25 |  | 0.037098 |  | 0.037098 |  | 1.2888
17.1.27 | Проектирование реконструируемой ТП №23-10/0,4 | П | 0.25 | 2013 | 2013 | 0.23729 | 0 | 0.23729 |  | 0.25 |  | 0.25 |  | 0.23729 |  | 0.23729 |  | 1.2888
17.1.28 | Проектирование ВЛ-10 кВ от ПС 110/10 "Мехзаводская" до КТПН-87 | П |  | 2013 | 2013 | 0.048305 | 0 | 0.048305 |  | 0 |  | 0 |  | 0.048305 |  | 0.048305 |  | 1.2888
18. | филиал "Энергосеть г. Таштагол" | [16 empty] | 1.2888
18.1. | Техническое перевооружение и реконструкция | [16 empty] | 1.2888
18.1.1 | Анализатор ПКЭ "Энергомонитор 3.3.Т1", стандартный, (для ЭТЛ г. Таштагол) | Приобретение | 1 шт. | 2013 | 2013 | 0.16948 | 0 | 0.16948 |  | 1 шт. |  | 1 шт. |  | 0.16948 |  | 0.16948 |  | 1.2888
18.1.2 | Прицеп для перевозки снегоходов МСЗА-817711 | Приобретение | 1 шт. | 2013 | 2013 | 0.058109 | 0 | 0.058109 |  | 1 шт. |  | 1 шт. |  | 0.058109 |  | 0.058109 |  | 1.2888
18.1.3 | Стенд шиномонтажный Ш-515 (грузовой) | Приобретение | 1 шт. | 2013 | 2013 | 0.18401 | 0 | 0.18401 |  | 1 шт. |  | 1 шт. |  | 0.18401 |  | 0.18401 |  | 1.2888
18.1.4 | Оборудование для мойки автомобилей | Приобретение | 1 шт. | 2013 | 2013 | 0.14721 | 0 | 0.14721 |  | 1 шт. |  | 1 шт. |  | 0.14721 |  | 0.14721 |  | 1.2888
18.1.5 | Автомобиль ГАЗ-3897 "Егерь"(база Темиртау) | Приобретение | 1 шт. | 2013 | 2013 | 2.9054 | 0 | 2.9054 |  | 1 шт. |  | 1 шт. |  | 2.9054 |  | 2.9054 |  | 1.2888
18.1.6 | Автомобиль УАЗ- 390995 (для ОВБ ОДС г.Таштагол, Темиртау и Шерегеш, обновление автомобилей). | Приобретение | 1 шт. | 2013 | 2013 | 0.87163 | 0 | 0.87163 |  | 1 шт. |  | 1 шт. |  | 0.87163 |  | 0.87163 |  | 1.2888
18.1.7 | Видеонаблюдение (база в пгт. Темиртау, ул. Шоссейная,2). |  |  | 2013 | 2013 | 0.30023 | 0 | 0.30023 |  | 0 |  | 0 |  | 0.30023 |  | 0.30023 |  | 1.2888
18.1.8 | Видеонаблюдение (база в пгт, Шерегеш, ул. Весенняя,20). |  |  | 2013 | 2013 | 0.30023 | 0 | 0.30023 |  | 0 |  | 0 |  | 0.30023 |  | 0.30023 |  | 1.2888
18.1.9 | Установка систем учета потребления электроэнергии в ТП-6-10/0,4 кВ, частном секторе и юрид. лиц, с возможностью дистанционного съема показаний. |  |  | 2013 | 2013 | 10.109 | 0 | 10.109 |  | 0 |  | 0 |  | 10.109 |  | 10.109 |  | 1.2888
18.1.10 | ЛЭП-6 кВ от МТП-110 до опоры №75 ф. №6-3-"Т", мкр. Шалым, г. Таштагол. | П/Р | #REF! | 2013 | 2013 | 0.58109 | 0 | 0.58109 |  | 0 |  | 0 |  | 0.58109 |  | 0.58109 |  | 1.2888
18.1.11 | двухцпная ЛЭП-6 кВ (участок ВЛ-6 кВ ф. №6-48-"ФС") от ЦРП-6 кВ №8 "Юбилейная" до ДК "Горняк", г. Таштагол. | П/Р | #REF! | 2013 | 2013 | 1.937 | 0 | 1.937 |  | 0 |  | 0 |  | 1.937 |  | 1.937 |  | 1.2888
18.1.12 | ЛЭП-10 кВ, фид. №10-3-"Чугунаш" , (участок от опоры № 1 до МТП-39), | П/Р | #REF! | 2013 | 2013 | 2.4212 | 0 | 2.4212 |  | 0 |  | 0 |  | 2.4212 |  | 2.4212 |  | 1.2888
18.1.13 | ВЛ -6 кВ фид. №6-2-"Алтамаш" участок от опоры №56 до МТП-80, п. Габовск, Таштагольский район. | П/Р |  | 2013 | 2013 | 2.0338 | 0 | 2.0338 |  | 0 |  | 0 |  | 2.0338 |  | 2.0338 |  | 1.2888
18.1.14 | ТП- 502Н "Южная" с тр-ром 100 кВА, п. Спасск | П/Р |  | 2013 | 2013 | 0.2518 | 0 | 0.2518 |  | 0 |  | 0 |  | 0.2518 |  | 0.2518 |  | 1.2888
18.1.15 | ТП-509Н "Центральная", с тр-ром 400 кВа, п. Спасск. | П/Р |  | 2013 | 2013 | 0.33897 | 0 | 0.33897 |  | 0 |  | 0 |  | 0.33897 |  | 0.33897 |  | 1.2888
18.1.16 | ТП-508 "Заречная", с тр-ром 250 кВа, п. Спасск. | П/Р |  | 2013 | 2013 | 0.30023 | 0 | 0.30023 |  | 0 |  | 0 |  | 0.30023 |  | 0.30023 |  | 1.2888
18.1.17 | ТП- 505Н "Кабарзинка", с тр-ром 250 кВА, п. Спасск | П/Р |  | 2013 | 2013 | 0.30023 | 0 | 0.30023 |  | 0 |  | 0 |  | 0.30023 |  | 0.30023 |  | 1.2888
18.1.18 | ТП-506 "Насосная", с тр-ром 160 кВа, п. Спасск. | П/Р |  | 2013 | 2013 | 0.21307 | 0 | 0.21307 |  | 0 |  | 0 |  | 0.21307 |  | 0.21307 |  | 1.2888
18.1.19 | ТП-408Н- "Луговая", с тр-ром 100 кВА, пгт. Мундыбаш. | П/Р | 0.1 | 2013 | 2013 | 0.24212 | 0 | 0.24212 |  | 0.1 |  | 0.1 |  | 0.24212 |  | 0.24212 |  | 1.2888
18.1.20 | ТП-221Н "Центральная", с тр-ром 100 кВА, п. Центральный Таштагольский район. | П/Р | 0.1 | 2013 | 2013 | 0.24212 | 0 | 0.24212 |  | 0.1 |  | 0.1 |  | 0.24212 |  | 0.24212 |  | 1.2888
18.1.21 | ТП-412Н "Советская, с тр-ром 160 кВА, пгт. Мундыбаш. | П/Р | 0.16 | 2013 | 2013 | 0.29054 | 0 | 0.29054 |  | 0.16 |  | 0.16 |  | 0.29054 |  | 0.29054 |  | 1.2888
18.1.22 | ТП- 410Н "Суворова", с тр-ром 100 кВа, ул. Суворова, пгт. Мундыбаш. | П/Р | 0.1 | 2013 | 2013 | 0.24212 | 0 | 0.24212 |  | 0.1 |  | 0.1 |  | 0.24212 |  | 0.24212 |  | 1.2888
18.1.23 | ТП-403Н "Красноармейская" с тр-ром 160 кВа, пгт. Мундыбаш. | П/Р | 0.16 | 2013 | 2013 | 0.29054 | 0 | 0.29054 |  | 0.16 |  | 0.16 |  | 0.29054 |  | 0.29054 |  | 1.2888
18.1.24 | ТП-419Н "Дзержинского-2", с тр-ром 100 кВа, пгт. Мундыбаш. | П/Р | 0.1 | 2013 | 2013 | 0.24212 | 0 | 0.24212 |  | 0.1 |  | 0.1 |  | 0.24212 |  | 0.24212 |  | 1.2888
18.1.25 | ТП- 545Н "Талон", с тр-ром 100 кВа, п. Талон, Республика Алтай. | П/Р | 0.1 | 2013 | 2013 | 0.20338 | 0 | 0.20338 |  | 0.1 |  | 0.1 |  | 0.20338 |  | 0.20338 |  | 1.2888
18.1.26 | КМТП- 550 "Поселок", с тр-ром 250 кВА, п. Мрассу, Таштагольский район. | П/Р | 0.25 | 2013 | 2013 | 0.2518 | 0 | 0.2518 |  | 0.25 |  | 0.25 |  | 0.2518 |  | 0.2518 |  | 1.2888
18.1.27 | КМТП- 420 "Тельбес-2", с тр-ром 63 кВА, п. Тельбес, Таштагольский район. | П/Р | 0.063 | 2013 | 2013 | 0.10653 | 0 | 0.10653 |  | 0.063 |  | 0.063 |  | 0.10653 |  | 0.10653 |  | 1.2888
18.1.28 | ЛЭП-6 кВ ф. №6-41 и ф. №6-46 до ЦРП-5 "Центральная", г. Таштагол. | П/Р | #REF! | 2013 | 2013 | 1.937 | 0 | 1.937 |  | 2.9 |  | 2.9 |  | 1.937 |  | 1.937 |  | 1.2888
18.1.29 | Реконструкция оборудования ТП-50 "2-й МКР", г. Таштагол: замена камер КСО-272, 8шт. и распредщита 0,4 кВ на панели ЩО-70, 6 шт., г. Таштагол. | Р | 8 яч. | 2013 | 2013 | 3.3897 | 0 | 3.3897 |  | 8 яч. |  | 8 яч. |  | 3.3897 |  | 3.3897 |  | 1.2888
18.1.30 | Реконструкция оборудования ТП-3 "18-й парт-съезд", замена силового тр-ра ТМ-630-10/0,4 кВ на тр-р 630-6/0,4 кВ, г. Таштагол. | Р | 0.63 | 2013 | 2013 | 0.21307 | 0 | 0.21307 |  | 0.63 |  | 0.63 |  | 0.21307 |  | 0.21307 |  | 1.2888
18.1.31 | Реконструкция оборудования КТПМ-8 "Лермонтова", заменна тр-ра ТМ-160-10/0,4 кВ на тр-р 160-6/0,4 кВ, г. Таштагол. | Р | 0.16 | 2013 | 2013 | 0.082321 | 0 | 0.082321 |  | 0.16 |  | 0.16 |  | 0.082321 |  | 0.082321 |  | 1.2888
18.1.32 | Реконструкция оборудования МТП-9 "Куйбышева", замена тр-ра ТМ-100-10/0,4 кВ на тр-р 100-6/0,4 кВ, г. Таштагол. | Р | 0.1 | 2013 | 2013 | 0.067794 | 0 | 0.067794 |  | 0.1 |  | 0.1 |  | 0.067794 |  | 0.067794 |  | 1.2888
18.1.33 | Реконструкция оборудования МТП-20 "Площадь победы", замена тр-ра ТМ-160-10/0,4 кВ на тр-р 160-6/0,4 кВ, г. Таштагол. | Р | 0.16 | 2013 | 2013 | 0.082321 | 0 | 0.082321 |  | 0.16 |  | 0.16 |  | 0.082321 |  | 0.082321 |  | 1.2888
18.1.34 | Реконструкция оборудования ТП-1 "ПЛ", замена тр-ра ТМ-400-10/0,4 кВ, на тр-р 400-6/0,4 кВ, г. Таштагол. | Р | 0.4 | 2013 | 2013 | 0.15011 | 0 | 0.15011 |  | 0.4 |  | 0.4 |  | 0.15011 |  | 0.15011 |  | 1.2888
18.1.35 | Реконструкция оборудования ТП-43 "Береговая": замена камер КСО-386, 8шт. на камеры КСО-309М, 8 шт., г. Таштагол. | Р | 8 яч. | 2013 | 2013 | 0.48424 | 0 | 0.48424 |  | 8 яч. |  | 8 яч. |  | 0.48424 |  | 0.48424 |  | 1.2888
18.1.36 | Реконструкция оборудования ТП-23 "ГРЭ": замена электрообо-рудования РУ-0,4 кВ на панели ЩО-70, 2 шт. | Р | 2 яч. | 2013 | 2013 | 0.077478 | 0 | 0.077478 |  | 2 яч. |  | 2 яч. |  | 0.077478 |  | 0.077478 |  | 1.2888
18.1.37 | Реконструкция оборудования ТП-19 "Горбольница": замена электро-оборудования РУ-6 кВ (камеры КСО-309, 5 шт.), РУ-0,4 кВ (панели ЩО-70, 7 шт.). | Р | 7 яч. | 2013 | 2013 | 1.937 | 0 | 1.937 |  | 7 яч. |  | 7 яч. |  | 1.937 |  | 1.937 |  | 1.2888
18.1.38 | Настольный МФУ, А3, ч/б, "Toshiba"-181 | Приобретение | 1 шт. | 2013 | 2013 | 0.050361 | 0 | 0.050361 |  | 1 шт. |  | 1 шт. |  | 0.050361 |  | 0.050361 |  | 1.2888
18.2. | Новое строительство | [12 empty] | 0 |  |  |  | 1.2888
18.2.1 | Проектирование и строительство. Благоустройство, ограждение и асфальтирование территории производ-ственной базы Филиала в пгт. Темиртау, ул. Шоссейная, 2. | П/С |  | 2013 | 2013 | 2.1336 | 0 | 2.1336 |  | 0 |  | 0 |  | 2.1336 |  | 2.1336 |  | 1.2888
18.2.2 | Нежилоое здание №1, ул. Энергетиков №1, в г. Таштаголе. | П/С |  | 2013 | 2013 | 10.5061 | 0 | 10.5061 |  | 0 |  | 0 |  | 10.5061 |  | 10.5061 |  | 1.2888
18.2.3 | Благоустройство, ограждение и асфальтирование территории производ-ственой базы Филиала в пгт. Шерегеш, по ул. Весенняя, 20. | П/С |  | 2013 | 2013 | 1.2309 | 0 | 1.2309 |  | 0 |  | 0 |  | 1.2309 |  | 1.2309 |  | 1.2888
18.2.4 | Отопительная котельная главной производственной базы Филиала в г. Таштаголе. | П/С |  | 2013 | 2013 | 4.6971 | 0 | 4.6971 |  | 0 |  | 0 |  | 4.6971 |  | 4.6971 |  | 1.2888
18.2.5 | Строительство нежилого здания №2 (склада) по ул. Шоссейная, 2, корпус 2. | С |  | 2013 | 2013 | 1.4769 | 0 | 1.4769 |  | 0 |  | 0 |  | 1.4769 |  | 1.4769 |  | 1.2888
18.2.6 | ТП-400-6/0, 4 кВ "Водозаборная" с тр-рами 2х 160 кВа, г. Таштагол. | П | 0.32 | 2013 | 2013 | 0.077478 | 0 | 0.077478 |  | 0.32 |  | 0.32 |  | 0.077478 |  | 0.077478 |  | 1.2888
18.2.7 | ЛЭП-6 кВ, ответвл. Фидеров №6-11 "РТС" и №-6-14"К" на проектируемую ТП-6/0,4 кВ, 2х400 кВА "Водозаборная", г. Таштагол. | П | 0.8 | 2013 | 2013 | 0.087163 | 0 | 0.087163 |  | 0.8 |  | 0.8 |  | 0.087163 |  | 0.087163 |  | 1.2888
18.2.8 | двухцепная ЛЭП-6кВ от ТП "Насосная" до ТП-50 г. Таштагол. | П | 0.3 | 2013 | 2013 | 0.024212 | 0 | 0.024212 |  | 0.3 |  | 0.3 |  | 0.024212 |  | 0.024212 |  | 1.2888
18.2.9 | Реконструкция ЛЭП-6 кВ, участок двухцепной ВЛ-6 кВ фид. №6-45 и №6-47 от оп. №8 до ТП- "Хлебокомбинат", г. Таштагол. | П | 0.4 | 2013 | 2013 | 0.096848 | 0 | 0.096848 |  | 0.4 |  | 0.4 |  | 0.096848 |  | 0.096848 |  | 1.2888
18.2.10 | Сети тепло-водо-снабжения главной производ-ственной базы Филиала по ул. Энергетиков, 1. | П |  | 2013 | 2013 | 0.123 | 0 | 0.123 |  | 0 |  | 0 |  | 0.123 |  | 0.123 |  | 1.2888
18.2.11 | реконструкция КЛ-0,4 кВ от ТП-3 "18-й" партсъезд до жил. домов по ул. Ленина: 48;50,52;54 и на ВЛ-0,4 кВ 18-й Партсъезд, г. Таштагол. | П | 1.1 | 2013 | 2013 | 0.077478 | 0 | 0.077478 |  | 1.1 |  | 1.1 |  | 0.077478 |  | 0.077478 |  | 1.2888
18.2.12 | ЛЭП-6 кВ фид. №6-32-"Телевышка-1", пгт. Мундыбаш. | П | 1.4 | 2013 | 2013 | 0.082321 | 0 | 0.082321 |  | 1.4 |  | 1.4 |  | 0.082321 |  | 0.082321 |  | 1.2888
18.2.13 | ЛЭП-6 кВ фид. №6-33 "Телевышка-2", пгт. Мундыбаш. | П | 7 | 2013 | 2013 | 0.38739 | 0 | 0.38739 |  | 7 |  | 7 |  | 0.38739 |  | 0.38739 |  | 1.2888
18.2.14 | Мнемосхема ОДС-1, главная база, по ул. Энер-гетиков, 1, г. Таштагол. | П |  | 2013 | 2013 | 0.096848 | 0 | 0.096848 |  | 0 |  | 0 |  | 0.096848 |  | 0.096848 |  | 1.2888
18.2.15 | Предпроектная документация (акты выбора зем. участка, предвар. межевание) по объектам проектирования и строительства в 2013 году и проектирования будущих периодов. |  |  | 2013 | 2013 | 0.58109 | 0 | 0.58109 |  | 0 |  | 0 |  | 0.58109 |  | 0.58109 |  | 1.2888
18.2.16 | двухцепная ЛЭП-6 кВ от п/ст "Кондомская" до ЦРП-6кВ № 8 ул. Юбилейная, г. Таштагол. | П/С | 5.1 | 2013 | 2013 | 7.8447 | 0 | 7.8447 |  | 5.1 |  | 5.1 |  | 7.8447 |  | 7.8447 |  | 1.2888
18.2.17 | ЦРП-6кВ № 8 ул. Юбилейная, г. Таштагол. | П/С | 1 | 2013 | 2013 | 6.973 | 0 | 6.973 |  | 1 |  | 1 |  | 6.973 |  | 6.973 |  | 1.2888
18.2.18 | ВЛ -0,4 кВ по ул. Подутесная и Тельбесская от ТП - 401, пгт. Мундыбаш. | П/С | 1.9 | 2013 | 2013 | 2.7602 | 0 | 2.7602 |  | 1.9 |  | 1.9 |  | 2.7602 |  | 2.7602 |  | 1.2888
18.2.19 | ВЛ- 0,4 кВ по ул. Луговая, от ТП - 408, пгт. Мундыбаш. | П/С | 2.6 | 2013 | 2013 | 3.7771 | 0 | 3.7771 |  | 2.6 |  | 2.6 |  | 3.7771 |  | 3.7771 |  | 1.2888
18.2.20 | ВЛ -0,4 кВ по ул. Строителей и Шмидта, от ТП - 424, пгт. Мундыбаш. | П/С | 2.7 | 2013 | 2013 | 4.3582 | 0 | 4.3582 |  | 2.7 |  | 2.7 |  | 4.3582 |  | 4.3582 |  | 1.2888
18.2.21 | ВЛ-0,4 кВ по ул. Григорьва, от ТП-413, пгт. Мундыбаш. | П/С | 1.6 | 2013 | 2013 | 2.3243 | 0 | 2.3243 |  | 1.6 |  | 1.6 |  | 2.3243 |  | 2.3243 |  | 1.2888
18.2.22 | ВЛ-0,4 кВ по ул. Садовая, от КТП-29 "Садовая", г. Таштагол. | П/С | 2 | 2013 | 2013 | 2.9054 | 0 | 2.9054 |  | 2 |  | 2 |  | 2.9054 |  | 2.9054 |  | 1.2888
18.2.23 | ВЛ-0,4 кВ по ул. Горького и Энгельса от КТП-10 "База Филиала", г. Таштагол. | П/С | 1.6 | 2013 | 2013 | 2.3243 | 0 | 2.3243 |  | 1.6 |  | 1.6 |  | 2.3243 |  | 2.3243 |  | 1.2888
18.2.24 | ВЛ-0,4 кВ по ул. Увальная, от МТП-77, г. Таштагол. | П/С | 1.7 | 2013 | 2013 | 2.4696 | 0 | 2.4696 |  | 1.7 |  | 1.7 |  | 2.4696 |  | 2.4696 |  | 1.2888
18.2.25 | ВЛ-0,4 кВ по ул. Островского, от МТП-33, г. Таштагол. | П/С | 5.2 | 2013 | 2013 | 7.5541 | 0 | 7.5541 |  | 5.2 |  | 5.2 |  | 7.5541 |  | 7.5541 |  | 1.2888
18.2.26 | ВЛ-0,4 кВ по ул. Чайковского, от МТП-33, г. Таш-тагол. | П/С | 1.4 | 2013 | 2013 | 2.0338 | 0 | 2.0338 |  | 1.4 |  | 1.4 |  | 2.0338 |  | 2.0338 |  | 1.2888
18.2.27 | ВЛ-0,4 кВ по ул. Баляева, от МТП-33, г. Таштагол. | П/С | 1 | 2013 | 2013 | 1.4527 | 0 | 1.4527 |  | 1 |  | 1 |  | 1.4527 |  | 1.4527 |  | 1.2888
18.2.28 | ВЛ-0,4 кВ по ул. Увальная, от МТП-33, г. Таштагол. | П/С | 0.7 | 2013 | 2013 | 1.0169 | 0 | 1.0169 |  | 0.7 |  | 0.7 |  | 1.0169 |  | 1.0169 |  | 1.2888
18.2.29 | ВЛ-0,4 кВ по ул. Молодежная, от КТП-56, г.Таштагол. | П/С | 1 | 2013 | 2013 | 1.4527 | 0 | 1.4527 |  | 1 |  | 1 |  | 1.4527 |  | 1.4527 |  | 1.2888
18.2.30 | ВЛ-0,4 кВ по ул. Заречная, от КТП-56, г. Таштагол. | П/С | 1.1 | 2013 | 2013 | 1.598 | 0 | 1.598 |  | 1.1 |  | 1.1 |  | 1.598 |  | 1.598 |  | 1.2888
18.2.31 | ВЛ-0,4 кВ по ул. Трактовая, от КТП-15, г.Таштагол. | П/С | 2.6 | 2013 | 2013 | 3.7771 | 0 | 3.7771 |  | 2.6 |  | 2.6 |  | 3.7771 |  | 3.7771 |  | 1.2888
18.2.32 | ВЛ-0,4 кВ по ул. Бородина, от КТП-15, г. Таштагол. | П/С | 1.4 | 2013 | 2013 | 2.0338 | 0 | 2.0338 |  | 1.4 |  | 1.4 |  | 2.0338 |  | 2.0338 |  | 1.2888
18.2.33 | ВЛ-0,4 кВ по ул. Островского, от ТП-14 и КТП-54, г. Таштагол. | П/С | 2.7 | 2013 | 2013 | 3.8739 | 0 | 3.8739 |  | 2.7 |  | 2.7 |  | 3.8739 |  | 3.8739 |  | 1.2888
18.2.34 | ПС-35/6 кВ "Спасская", 1х2,5 МВа, п. Спасск, Таштагольский район. | С | 2.5 | 2013 | 2013 | 12.5902 | 0 | 12.5902 |  | 2.5 |  | 2.5 |  | 12.5902 |  | 12.5902 |  | 1.2888
18.2.35 | ЦРП-6 кВ №5 "Центральная, мкр. Усть-Шалым, г. Таштагол. | С | 0.025 | 2013 | 2013 | 6.7794 | 0 | 6.7794 |  | 0.025 |  | 0.025 |  | 6.7794 |  | 6.7794 |  | 1.2888
18.2.36 | КТП-10/0,4 кВ-100 кВа, "Кооператор", г. Таштагол. | П/С | 0.1 | 2013 | 2013 | 0.38739 | 0 | 0.38739 |  | 0.1 |  | 0.1 |  | 0.38739 |  | 0.38739 |  | 1.2888
18.2.37 | ВЛ-0,4 кВ С/О "Кооператор", г. Таштагол. | П/С | #REF! | 2013 | 2013 | 0.96848 | 0 | 0.96848 |  | 1.4 |  | 1.4 |  | 0.96848 |  | 0.96848 |  | 1.2888
18.2.38 | Участок двухцепной ЛЭП-6 кВ от ТП-"Хлебокомбинат" до ТП-49 "Больнич. городок". | П/С | #REF! | 2013 | 2013 | 0.58109 | 0 | 0.58109 |  | 0.3 |  | 0.3 |  | 0.58109 |  | 0.58109 |  | 1.2888
18.2.39 | КЛ-0,4 кВ от ТП-135 "5-й квартал" до жилых домов ул. Дзержинского и Гагарина, пгт. Шерегеш. | П/С |  | 2013 | 2013 | 4.8424 | 0 | 4.8424 |  | 0 |  | 0 |  | 4.8424 |  | 4.8424 |  | 1.2888
18.2.40 | КЛ-0,4 кВ от ТП-17 "Суворова" до жилых домов ул. Суворова, 21;22 и ул. Мира № 31; 33; 35; 37, г. Таштагол. | П/С | 1.1 | 2013 | 2013 | 2.4212 | 0 | 2.4212 |  | 1.1 |  | 1.1 |  | 2.4212 |  | 2.4212 |  | 1.2888
18.2.41 | кабельная ЛЭП-0,4 кВ от КМТП- 402 "Партизанская" до ВЛ-0,4 кВ ул. Лузина (через ж.д.), пгт. Мундыбаш. | П/С | 0.1 | 2013 | 2013 | 0.48424 | 0 | 0.48424 |  | 0.1 |  | 0.1 |  | 0.48424 |  | 0.48424 |  | 1.2888
18.2.42 | ТП-61 "545 км" с тр-ром 100 кВА, п. Чугунаш. | П/С | 0.1 | 2013 | 2013 | 0.26149 | 0 | 0.26149 |  | 0.1 |  | 0.1 |  | 0.26149 |  | 0.26149 |  | 1.2888
19. | филиал "Энергосеть Чебулинского района" | [16 empty] | 1.2888
19.1 | Техническое перевооружение и реконструкция | [16 empty] | 1.2888
19.1.1 | Автомобиль УАЗ-390995 (инжектор) | Приобретение | #REF! | 2013 | 2013 | 0.48424 | 0 | 0.48424 |  | 0 |  | 0 |  | 0.48424 |  | 0.48424 |  | 1.2888
19.1.2 | Бортовой грузовик ДЭУ с манипулятором | Приобретение | #REF! | 2013 | 2013 | 4.9392 | 0 | 4.9392 |  | 0 |  | 0 |  | 4.9392 |  | 4.9392 |  | 1.2888
19.2. | Новое строительство | [12 empty] | 0 |  |  |  | 1.2888
19.2.1 | ВЛЭП 10 кВ Ф-10-6-С отпайка от опоры № 67 до ТП-174 | С | #REF! | 2013 | 2013 | 0.06973 | 0 | 0.06973 |  | 0.38 |  | 0.38 |  | 0.06973 |  | 0.06973 |  | 1.2888
19.2.2 | ВЛЭП 10 кВ Ф-10-12-Ч отпайка от линейного разъединителя № 2 до опоры №19 | С | #REF! | 2013 | 2013 | 0.12106 | 0 | 0.12106 |  | 0.87 |  | 0.87 |  | 0.12106 |  | 0.12106 |  | 1.2888
19.2.3 | ВЛЭП 10 кВ Ф-10-12-Ч отпайка от линейного разъединителя № 7 до опоры №86 | С | #REF! | 2013 | 2013 | 1.046 | 0 | 1.046 |  | 2.5 |  | 2.5 |  | 1.046 |  | 1.046 |  | 1.2888
20. | филиал "Энергосеть г. Юрга" | [16 empty] | 1.2888
20.1. | Техническое перевооружение и реконструкция | [16 empty] | 1.2888
20.1.1 | Реконструкция ЗРУ-10 кВ ПС "Западная" (ЗАО Коммунэнерго) 24 ячейки | П | 24 яч. | 2013 | 2013 | 1.3399 | 0 | 1.3399 |  | 24 яч. |  | 24 яч. |  | 1.3399 |  | 1.3399 |  | 1.2888
20.1.2 | Реконструкция РП-8 монтаж ячеек с вакуумными выключателями | П/Р | 16 яч. | 2013 | 2013 | 7.7425 | 0 | 7.7425 |  | 16 яч. |  | 16 яч. |  | 7.7425 |  | 7.7425 |  | 1.2888
20.1.3 | Оптимизация схемы электроснабжения Реконструкция ТП-195 | П/Р | 0.25 | 2013 | 2013 | 2.2817 | 0 | 2.2817 |  | 0.25 |  | 0.25 |  | 2.2817 |  | 2.2817 |  | 1.2888
20.1.4 | АИИСКУЭ |  |  | 2013 | 2013 | 2.7119 | 0 | 2.7119 |  | 0 |  | 0 |  | 2.7119 |  | 2.7119 |  | 1.2888
20.1.5 | Реконструкция замена трансформатора 250 кВА ТП 52 на новый | Р | 0.25 | 2013 | 2013 | 0.14262 | 0 | 0.14262 |  | 0.25 |  | 0.25 |  | 0.14262 |  | 0.14262 |  | 1.2888
20.1.6 | Реконструкция замена трансформатора 400 кВА ТП 55 на новый | Р | 0.4 | 2013 | 2013 | 0.18628 | 0 | 0.18628 |  | 0.4 |  | 0.4 |  | 0.18628 |  | 0.18628 |  | 1.2888
20.1.7 | Реконструкция замена трансформатора 400 кВА ТП 99 на новый | Р | 0.4 | 2013 | 2013 | 0.18628 | 0 | 0.18628 |  | 0.4 |  | 0.4 |  | 0.18628 |  | 0.18628 |  | 1.2888
20.1.8 | Реконструкция замена трансформатора 400 кВА Аварийный резерв | Р | 0.4 | 2013 | 2013 | 0.18628 | 0 | 0.18628 |  | 0.4 |  | 0.4 |  | 0.18628 |  | 0.18628 |  | 1.2888
20.1.9 | Реконструкция замена трансформатора 250 кВА ТП 87 на новый | Р | 0.25 | 2013 | 2013 | 0.15462 | 0 | 0.15462 |  | 0.25 |  | 0.25 |  | 0.15462 |  | 0.15462 |  | 1.2888
20.1.10 | Реконструкция РП-9 | П | 17яч. | 2013 | 2013 | 0.74579 | 0 | 0.74579 |  | 17яч. |  | 17яч. |  | 0.74579 |  | 0.74579 |  | 1.2888
20.1.11 | Реконструкция секционирующего пункта СП-1 фидер 10-12-к | П | 1 яч. | 2013 | 2013 | 0.098967 | 0 | 0.098967 |  | 1 яч. |  | 1 яч. |  | 0.098967 |  | 0.098967 |  | 1.2888
20.1.12 | Оптимизация схемы электроснабжения Реконструкция ТП 154 | П | 0.25 | 2013 | 2013 | 0.10514 | 0 | 0.10514 |  | 0.25 |  | 0.25 |  | 0.10514 |  | 0.10514 |  | 1.2888
20.1.13 | Установка на тепловой узел погодного регулирования (АБК новое здание) |  |  | 2013 | 2013 | 0.2518 | 0 | 0.2518 |  | 0 |  | 0 |  | 0.2518 |  | 0.2518 |  | 1.2888
20.1.14 | Автоподъемник на вездеходном шасси на базе "Егерь" высота подъема люльки-18м, взамен ЗИЛ-433, 362 гос. номер О 578 МН | Приобретение | 1 шт. | 2013 | 2013 | 2.8086 | 0 | 2.8086 |  | 1 шт. |  | 1 шт. |  | 2.8086 |  | 2.8086 |  | 1.2888
20.1.15 | УАЗ 390945,УАЗ с тентом 5-ти местный взамен УАЗ 3909 гос номер , О 766 МЕ | Приобретение | 1 шт. | 2013 | 2013 | 0.43582 | 0 | 0.43582 |  | 1 шт. |  | 1 шт. |  | 0.43582 |  | 0.43582 |  | 1.2888
20.1.16 | Легковой автомобиль , взамен легкового автомобиля ГАЗ 3110 гос номер К 300 ММ | Приобретение | 1 шт. | 2013 | 2013 | 0.48424 | 0 | 0.48424 |  | 1 шт. |  | 1 шт. |  | 0.48424 |  | 0.48424 |  | 1.2888
20.1.17 | Прицеп специальный К-2 с лебедкой . г/п 2 т | Приобретение | 1 шт. | 2013 | 2013 | 0.31964 | 0 | 0.31964 |  | 1 шт. |  | 1 шт. |  | 0.31964 |  | 0.31964 |  | 1.2888
20.1.18 | Мнемосхема |  | 1 шт. | 2013 | 2013 | 5.8109 | 0 | 5.8109 |  | 1 шт. |  | 1 шт. |  | 5.8109 |  | 5.8109 |  | 1.2888
20.1.19 | Тепловизор DL 700 Е+ | Приобретение | 1 шт. | 2013 | 2013 | 0.66626 | 0 | 0.66626 |  | 1 шт. |  | 1 шт. |  | 0.66626 |  | 0.66626 |  | 1.2888
20.1.20 | Прибор СЕ 602 | Приобретение | 1 шт. | 2013 | 2013 | 0.087196 | 0 | 0.087196 |  | 1 шт. |  | 1 шт. |  | 0.087196 |  | 0.087196 |  | 1.2888
20.2. | Новое строительство | [12 empty] | 0 |  |  |  | 1.2888
20.2. | Оптимизация схемы электроснабжения (строительство КЛ-0,4 кВ от проектируемой ТП (пер.Зимниковский)) | П | #REF! | 2013 | 2013 | 0.042398 | 0 | 0.042398 |  | 0.45 |  | 0.45 |  | 0.042398 |  | 0.042398 |  | 1.2888
20.2. | Строительство комплектной ТП пер Зимниковский с монтажом оборудования | П | 0.25 | 2013 | 2013 | 0.082968 | 0 | 0.082968 |  | 0.25 |  | 0.25 |  | 0.082968 |  | 0.082968 |  | 1.2888
20.2. | Оптимизация схемы электроснабжения (строительство ВЛ-10 кВ фидера 10--12-к до проектируемой ТП(пер.Зимниковский)) | П | #REF! | 2013 | 2013 | 0.13028 | 0 | 0.13028 |  | 1 |  | 1 |  | 0.13028 |  | 0.13028 |  | 1.2888
20.2. | Оптимизация схемы электроснабжения (строительство ВЛ-10 кВ фидера 10-28-ТП-167 до фидера 10-6-ТП-195 ) | П/С | #REF! | 2013 | 2013 | 6.0443 | 0 | 6.0443 |  | 1.2 |  | 1.2 |  | 6.0443 |  | 6.0443 |  | 1.2888
20.2. | Оптимизация схемы электроснабжения Строительство КЛ- 6 кВ: от РП -5 до ТП 25 | П | #REF! | 2013 | 2013 | 0.31205 | 0 | 0.31205 |  | 0.7 |  | 0.7 |  | 0.31205 |  | 0.31205 |  | 1.2888
20.2. | Оптимизация схемы электроснабжения Строительство КЛ- 6 кВ: от ТП 25 до ТП 154 | П | #REF! | 2013 | 2013 | 0.34227 | 0 | 0.34227 |  | 1.2 |  | 1.2 |  | 0.34227 |  | 0.34227 |  | 1.2888
20.2. | Строительство комплектной ТП в 11 квартале (ТП-61) с монтажом оборудования | П/С | 0.5 | 2013 | 2013 | 2.3062 | 0 | 2.3062 |  | 0.5 |  | 0.5 |  | 2.3062 |  | 2.3062 |  | 1.2888
20.2. | Строительство комплектной ТП в 11 квартале (ТП-62) с монтажом оборудования | П | 0.25 | 2013 | 2013 | 0.21028 | 0 | 0.21028 |  | 0.25 |  | 0.25 |  | 0.21028 |  | 0.21028 |  | 1.2888
20.2. | Строительство РП-4 модульного типа ,комплектованием камерами "Новация", ВВ ,РЗА | П | 11 яч. | 2013 | 2013 | 0.91751 | 0 | 0.91751 |  | 11 яч. |  | 11 яч. |  | 0.91751 |  | 0.91751 |  | 1.2888
21. | филиал "Энергосеть р.п. Яшкино" | [16 empty] | 1.2888
21.1 | Техническое перевооружение и реконструкция | [16 empty] | 1.2888
21.1.1 | ВЛ-6кВ Ф 6-21-Н, установка реклоузера на опоре №7, №31 | П | 2 шт. | 2013 | 2013 | 0.11428 | 0 | 0.11428 |  | 2 шт. |  | 2 шт. |  | 0.11428 |  | 0.11428 |  | 1.2888
21.1.2 | ВЛ-6кВ Ф 6-12-Н, установка реклоузера на опоре №6, №33 | П | 2 шт. | 2013 | 2013 | 0.11428 | 0 | 0.11428 |  | 2 шт. |  | 2 шт. |  | 0.11428 |  | 0.11428 |  | 1.2888
21.1.3 | ВЛ-6кВ Ф 6-4-В, установка реклоузера на опоре №52, №113 | П/Р | 1 шт. | 2013 | 2013 | 1.1296 | 0 | 1.1296 |  | 1 шт. |  | 1 шт. |  | 1.1296 |  | 1.1296 |  | 1.2888
21.1.4 | ВЛ-6кВ Ф 6-15-О, установка реклоузера на опоре №68, №100 | П/Р | 1 шт. | 2013 | 2013 | 1.1296 | 0 | 1.1296 |  | 1 шт. |  | 1 шт. |  | 1.1296 |  | 1.1296 |  | 1.2888
21.1.5 | ВЛ-6кВ Ф 6-25-О, установка реклоузера на опоре №40, №48 | П/Р | 1 шт. | 2013 | 2013 | 1.1296 | 0 | 1.1296 |  | 1 шт. |  | 1 шт. |  | 1.1296 |  | 1.1296 |  | 1.2888
21.1.6 | ВЛ-6кВ Ф 6-10-О, установка реклоузера на опоре №38,№47 | П/Р | 1 шт. | 2013 | 2013 | 1.1296 | 0 | 1.1296 |  | 1 шт. |  | 1 шт. |  | 1.1296 |  | 1.1296 |  | 1.2888
21.1.7 | Модульное РП-1, монтаж ячеек с вакуумными выключателями (14шт.) со встроенной трансформаторной подстанцией 2х400кВА | П | 14яч. | 2013 | 2013 | 2.7505 | 0 | 2.7505 |  | 14яч. |  | 14яч. |  | 2.7505 |  | 2.7505 |  | 1.2888
21.1.8 | Реконструкция теплотрассы базы филиала | П |  | 2013 | 2013 | 0.19408 | 0 | 0.19408 |  | 0 |  | 0 |  | 0.19408 |  | 0.19408 |  | 1.2888
21.1.9 | Пожаро-охранная сигнализация (гаражные боксы) |  |  | 2013 | 2013 | 0.24251 | 0 | 0.24251 |  | 0 |  | 0 |  | 0.24251 |  | 0.24251 |  | 1.2888
21.1.10 | Автомобиль УАЗ-390945 | Приобретение | 1 шт. | 2013 | 2013 | 0.48424 | 0 | 0.48424 |  | 1 шт. |  | 1 шт. |  | 0.48424 |  | 0.48424 |  | 1.2888
21.1.11 | Автомобиль Нива-Шевроле | Приобретение | 1 шт. | 2013 | 2013 | 0.48424 | 0 | 0.48424 |  | 1 шт. |  | 1 шт. |  | 0.48424 |  | 0.48424 |  | 1.2888
21.2. | Новое строительство | [12 empty] | 0 |  |  |  | 1.2888
21.2.1 | ВЛ-6кВ от Ф 6-11-15 до ТП-49 | П/С | 0.25 | 2013 | 2013 | 0.18595 | 0 | 0.18595 |  | 0.25 |  | 0.25 |  | 0.18595 |  | 0.18595 |  | 1.2888
21.2.2 | Асфальтирование территории филиала | С |  | 2013 | 2013 | 2.0919 | 0 | 2.0919 |  | 0 |  | 0 |  | 2.0919 |  | 2.0919 |  | 1.2888
21.2.3 | реконструкция МТП № 10 замена на КТПН. | П | 0.1 | 2013 | 2013 | 0.054622 | 0 | 0.054622 |  | 0.1 |  | 0.1 |  | 0.054622 |  | 0.054622 |  | 1.2888
21.2.4 | реконструкция ТП №21 замена КТПП. | П | 0.4 | 2013 | 2013 | 0.054622 | 0 | 0.054622 |  | 0.4 |  | 0.4 |  | 0.054622 |  | 0.054622 |  | 1.2888
21.2.5 | реконструкция КТП №14 . | П | 0.16 | 2013 | 2013 | 0.054235 | 0 | 0.054235 |  | 0.16 |  | 0.16 |  | 0.054235 |  | 0.054235 |  | 1.2888
22. | филиал "Энергосеть р.п. Яя" | [16 empty] | 1.2888
22.1. | Техническое перевооружение и реконструкция | [16 empty] | 1.2888
22.1.1 | ВЛЭП 6 кВ ф 6-14 ЛК от ПС "Украинская" с переводом на 10кВ(ф 10-10 В) | П/Р | #REF! | 2013 | 2013 | 1.4856 | 0 | 1.4856 |  | 1.5 |  | 1.5 |  | 1.4856 |  | 1.4856 |  | 1.2888
22.1.2 | Реконструкция: ВЛЭП 6 кВ ф 6-11 ЗЛМ от ПС "Украинская" с переводом на 10кВ(ф 10 -9 ЗЛМ) | П | #REF! | 2013 | 2013 | 0.13752 | 0 | 0.13752 |  | 1.73 |  | 1.73 |  | 0.13752 |  | 0.13752 |  | 1.2888
22.1.3 | Монтаж реклоузеров на ф. 6-6-МЗ оп.№2 №2/1 | Р | 2 шт. | 2013 | 2013 | 1.0057 | 0 | 1.0057 |  | 2 шт. |  | 2 шт. |  | 1.0057 |  | 1.0057 |  | 1.2888
22.1.4 | Бортовой грузовик ДЭУ с манипулятором | Приобретение | 1 шт. | 2013 | 2013 | 4.9392 | 0 | 4.9392 |  | 1 шт. |  | 1 шт. |  | 4.9392 |  | 4.9392 |  | 1.2888
23. | Головной офис | [16 empty] | 1.2888
23.1 | Техническое перевооружение и реконструкция | [16 empty] | 1.2888
23.1.1 | Подъемник автомобильный | Приобретение | 1 шт. | 2013 | 2013 | 0.43388 | 0 | 0.43388 |  | 1 шт. |  | 1 шт. |  | 0.43388 |  | 0.43388 |  | 1.2888
23.1.2 | Стенд балансировочный | Приобретение | 1 шт. | 2013 | 2013 | 0.11719 | 0 | 0.11719 |  | 1 шт. |  | 1 шт. |  | 0.11719 |  | 0.11719 |  | 1.2888
23.1.3 | Стенд шиномонтажный | Приобретение | 1 шт. | 2013 | 2013 | 0.15786 | 0 | 0.15786 |  | 1 шт. |  | 1 шт. |  | 0.15786 |  | 0.15786 |  | 1.2888
23.1.4 | Моечное оборудование | Приобретение | 1 шт. | 2013 | 2013 | 0.33897 | 0 | 0.33897 |  | 1 шт. |  | 1 шт. |  | 0.33897 |  | 0.33897 |  | 1.2888
23.1.5 | Токарный станок ТВ-9 | Приобретение | 1 шт. | 2013 | 2013 | 0.5714 | 0 | 0.5714 |  | 1 шт. |  | 1 шт. |  | 0.5714 |  | 0.5714 |  | 1.2888
23.1.6 | Стенд развал-схождения | Приобретение | 1 шт. | 2013 | 2013 | 0.67794 | 0 | 0.67794 |  | 1 шт. |  | 1 шт. |  | 0.67794 |  | 0.67794 |  | 1.2888
23.1.7 | Электротельфер | Приобретение | 1 шт. | 2013 | 2013 | 0.10653 | 0 | 0.10653 |  | 1 шт. |  | 1 шт. |  | 0.10653 |  | 0.10653 |  | 1.2888
23.1.8 | Мото-сканер | Приобретение | 1 шт. | 2013 | 2013 | 0.1259 | 0 | 0.1259 |  | 1 шт. |  | 1 шт. |  | 0.1259 |  | 0.1259 |  | 1.2888
23.1.9 | Пост подготовки автомобилей к покраске | Приобретение | 1 шт. | 2013 | 2013 | 0.29054 | 0 | 0.29054 |  | 1 шт. |  | 1 шт. |  | 0.29054 |  | 0.29054 |  | 1.2888
23.2. | Новое строительство | [12 empty] | 0 |  | 0 |  | 1.2888
23.2.1 | Здание гаража по ул. Терешковой 55 | П/С |  | 2013 | 2013 | 13.7476 | 0 | 13.7476 |  | 0 |  | 0 |  | 13.7476 |  | 13.7476 |  | 1.2888
23.2.2 | Здание нежилое ( столярный цех) ул. Терешковой 55 | П |  | 2013 | 2013 | 1.0334 | 0 | 1.0334 |  | 0 |  | 0 |  | 1.0334 |  | 1.0334 |  | 1.2888
23.2.3 | Пункт автомойки ул. Терешковой 56 | П |  | 2013 | 2013 | 0.96848 | 0 | 0.96848 |  | 0 |  | 0 |  | 0.96848 |  | 0.96848 |  | 1.2888
23.2.4 | Асфальтирование территории базы ул. Терешковой 55 | П/С |  | 2013 | 2013 | 7.2636 | 0 | 7.2636 |  | 0 |  | 0 |  | 7.2636 |  | 7.2636 |  | 1.2888
23.2.5 | Теплый склад ул. Терешковой 55 | П |  | 2013 | 2013 | 0.75541 | 0 | 0.75541 |  | 0 |  | 0 |  | 0.75541 |  | 0.75541 |  | 1.2888
23.2.6 | Предпроектная документация.Первичное межевание объектов по инвестиционной программе 2013 г. |  |  | 2013 | 2013 | 8.142 | 0 | 8.142 |  | 0 |  | 0 |  | 8.142 |  | 8.142 |  | 1.2888
1. | филиал "Энергосеть г. Анжеро-Судженск"
1.1. | Техническое перевооружение и реконструкция
1.1.1 | Монтаж реклоузера на ВЛ-6кВ 6-7-ГЭС | П/С |  | 2014 | 2014 | 0.75565 |  | 0.75565 | [6 empty] | 0.75565 | 0.75565 |  |  | 1.3331
1.1.2 | Монтаж реклоузера на ВЛ-6кВ 6-19-СГ, | П/С |  | 2014 | 2014 | 0.75565 |  | 0.75565 |  |  | 0 | 0 |  |  | 0.75565 | 0.75565 |  |  | 1.3331
1.1.3 | Реконструкция: кабельная ЛЭП 10кВ 10-6-ПЯ | П/Р | 1.06 | 2014 | 2014 | 2.7079 |  | 2.7079 |  |  | 1.06 | 1.06 |  |  | 2.7079 | 2.7079 |  |  | 1.3331
1.1.4 | Реконструкция: кабельная ЛЭП 10кВ 10-7-ПЯ | П/Р | 1.06 | 2014 | 2014 | 2.7079 |  | 2.7079 |  |  | 1.06 | 1.06 |  |  | 2.7079 | 2.7079 |  |  | 1.3331
1.1.5 | Реконструкция: кабельная ЛЭП 10кВ 6-24-Т | П/Р | 0.7 | 2014 | 2014 | 1.6055 |  | 1.6055 |  |  | 0.7 | 0.7 |  |  | 1.6055 | 1.6055 |  |  | 1.3331
1.1.6 | Реконструкция оборудования: ТП 262, замена ячеек ВВ и НВ, по ул.Гайдара | П/Р | 3 яч.в/в, 1яч. н/в | 2014 | 2014 | 2.3749 |  | 2.3749 |  |  | 3 яч.в/в, 1яч. н/в | 3 яч.в/в, 1яч. н/в |  |  | 2.3749 | 2.3749 |  |  | 1.3331
1.1.7 | Реконструкция оборудования: ТП 38, камера трансформатора по ул.Дорожная | П/Р | 0.25 | 2014 | 2014 | 0.29183 |  | 0.29183 |  |  | 0.25 | 0.25 |  |  | 0.29183 | 0.29183 |  |  | 1.3331
1.1.8 | Реконструкция оборудования: ТП 41, камера трансформатора по ул.Б.Хмельницкого | П/Р | 0.16 | 2014 | 2014 | 0.24792 |  | 0.24792 |  |  | 0.16 | 0.16 |  |  | 0.24792 | 0.24792 |  |  | 1.3331
1.1.9 | Реконструкция оборудования: ТП 47, камера трансформатора по ул.8-е Марта | П/Р | 0.16 | 2014 | 2014 | 0.24792 |  | 0.24792 |  |  | 0.16 | 0.16 |  |  | 0.24792 | 0.24792 |  |  | 1.3331
1.1.10 | Реконструкция оборудования: ТП 51, камера трансформатора, пос.Мишиха | П/Р | 0.1 | 2014 | 2014 | 0.24792 |  | 0.24792 |  |  | 0.1 | 0.1 |  |  | 0.24792 | 0.24792 |  |  | 1.3331
1.1.11 | Реконструкция оборудования: ТП 52, камера трансформатора по ул.Линейная | П/Р | 0.25 | 2014 | 2014 | 0.29183 |  | 0.29183 |  |  | 0.25 | 0.25 |  |  | 0.29183 | 0.29183 |  |  | 1.3331
1.1.12 | Реконструкция оборудования: ТП 54, камера трансформатора, пос.Голубовский | П/Р | 0.1 | 2014 | 2014 | 0.24792 |  | 0.24792 |  |  | 0.1 | 0.1 |  |  | 0.24792 | 0.24792 |  |  | 1.3331
1.1.13 | Реконструкция оборудования: ТП 60, камера трансформатора по ул.Гурьевская | П/Р | 0.1 | 2014 | 2014 | 0.24792 |  | 0.24792 |  |  | 0.1 | 0.1 |  |  | 0.24792 | 0.24792 |  |  | 1.3331
1.1.14 | Монтаж КТП 160кВа в центре нагрузки по ул.Павлодарской (ф.6-7-РТС), г.Анжеро-Судженск | П | 0.16 | 2014 | 2014 | 0.18297 |  | 0.18297 |  |  | 0.16 | 0.16 |  |  | 0.18297 | 0.18297 |  |  | 1.3331
1.1.15 | Монтаж КТП 250кВа в центре нагрузки по ул.Кирпичная (ф.52), г.Анжеро-Судженск | П | 0.25 | 2014 | 2014 | 0.18297 |  | 0.18297 |  |  | 0.25 | 0.25 |  |  | 0.18297 | 0.18297 |  |  | 1.3331
1.1.16 | Строительство ЛЭП 6кВ от ф.6-3-СГ до опоры № .2 ф.6-8-Карьер, ТП 114, г.Анжеро-Судженск | П | 2 | 2014 | 2014 | 0.18297 |  | 0.18297 |  |  | 2 | 2 |  |  | 0.18297 | 0.18297 |  |  | 1.3331
1.1.17 | реконструкция РП-8, замена вв ячеек, г.Анжеро-Судженск. | П | 24 яч. | 2014 | 2014 | 0.18297 |  | 0.18297 |  |  | 24 яч. | 24 яч. |  |  | 0.18297 | 0.18297 |  |  | 1.3331
1.1.18 | Строительство кабельной линии 6кВ от ТП 159 до ТП 35 с монтажом КТП 160кВа по ул.Шахтовая, г.Анжеро-Судженск | П | 0.5 | 2014 | 2014 | 0.18297 |  | 0.18297 |  |  | 0.5 | 0.5 |  |  | 0.18297 | 0.18297 |  |  | 1.3331
1.1.19 | Система учета электроэнергии в частном секторе с возможностью дистанционного съема показаний |  |  | 2014 | 2014 | 18.4676 |  | 18.4676 |  |  | 0 | 0 |  |  | 18.4676 | 18.4676 |  |  | 1.3331
1.1.20 | Прибор "Энергомонитор 3.3" | Приобретение | 1 шт. | 2014 | 2014 | 0.18754 |  | 0.18754 |  |  | 1 шт. | 1 шт. |  |  | 0.18754 | 0.18754 |  |  | 1.3331
1.1.21 | Легковой автомобиль | Приобретение | 1 шт. | 2014 | 2014 | 0.59006 |  | 0.59006 |  |  | 1 шт. | 1 шт. |  |  | 0.59006 | 0.59006 |  |  | 1.3331
1.1.22 | Автомобиль Chevrolet Niva GLC | Приобретение | 1 шт. | 2014 | 2014 | 0.45741 |  | 0.45741 |  |  | 1 шт. | 1 шт. |  |  | 0.45741 | 0.45741 |  |  | 1.3331
1.1.23 | Автомобиль УАЗ - 3909 | Приобретение | 1 шт. | 2014 | 2014 | 0.41167 |  | 0.41167 |  |  | 1 шт. | 1 шт. |  |  | 0.41167 | 0.41167 |  |  | 1.3331
1.1.24 | Барово-грунторезная машина на МТЗ 82 | Приобретение | 1 шт. | 2014 | 2014 | 1.6192 |  | 1.6192 |  |  | 1 шт. | 1 шт. |  |  | 1.6192 | 1.6192 |  |  | 1.3331
1.1.25 | Автокран на вездеходном шассии грузоподъемностью 16т. | Приобретение | 1 шт. | 2014 | 2014 | 4.8577 |  | 4.8577 |  |  | 1 шт. | 1 шт. |  |  | 4.8577 | 4.8577 |  |  | 1.3331
1.1.26 | Бензиновая электростанция Fubag BS 6600 ES | Приобретение | 1 шт. | 2014 | 2014 | 0.077724 |  | 0.077724 |  |  | 1 шт. | 1 шт. |  |  | 0.077724 | 0.077724 |  |  | 1.3331
1.1.27 | Круглопильный станок с торцовочной кореткой Ц 6-2Т, г.Анжеро-Судженск | Приобретение | 1 шт. | 2014 | 2014 | 0.18243 |  | 0.18243 |  |  | 1 шт. | 1 шт. |  |  | 0.18243 | 0.18243 |  |  | 1.3331
2. | филиал "Энергосеть г. Белово" | [17 empty] | 1.3331
2.1. | Техническое перевооружение и реконструкция | [17 empty] | 1.3331
2.1.1 | Реконструкция КТП-21 (1х250) замена комплектной трансформаторной подстанции по пер.Почтовому на новую | Р | 0.25 | 2014 | 2014 | 0.40913 |  | 0.40913 |  |  | 0.25 | 0.25 |  |  | 0.40913 | 0.40913 |  |  | 1.3331
2.1.2 | Реконструкция КТП-296 (1х630) замена комплектной трансформаторной подстанции в 4 МКР на новую | Р | 0.63 | 2014 | 2014 | 0.49009 |  | 0.49009 |  |  | 0.63 | 0.63 |  |  | 0.49009 | 0.49009 |  |  | 1.3331
2.1.3 | Реконструкция РУ-6 кВ 2 с.ш. ЦРП-1(2х630) центрального распределительного путкта на территории ЗАО "Беловская горэлектросеть" | Р | 1.26 | 2014 | 2014 | 4.3968 |  | 4.3968 |  |  | 1.26 | 1.26 |  |  | 4.3968 | 4.3968 |  |  | 1.3331
2.1.4 | Реконструкция трансформаторной подстанции № 209 (2х630) ул.Юности, монтаж МСР | Р | 1.26 | 2014 | 2014 | 0.10039 |  | 0.10039 |  |  | 1.26 | 1.26 |  |  | 0.10039 | 0.10039 |  |  | 1.3331
2.1.5 | реконструкция трансформаторной подстанции № 584 (1х400) ул.Колмогоровская, замена оборудования РУ-6 кВ | Р | 0.4 | 2014 | 2014 | 0.31845 |  | 0.31845 |  |  | 0.4 | 0.4 |  |  | 0.31845 | 0.31845 |  |  | 1.3331
2.1.6 | Техперевооружение ТП-44(1х250)по ул.Фрунзе : замена трансфоматора с группой соединения У/У-0 на трансформатор с симметрирующей катушкой | Р | 0.25 | 2014 | 2014 | 0.31561 |  | 0.31561 |  |  | 0.25 | 0.25 |  |  | 0.31561 | 0.31561 |  |  | 1.3331
2.1.7 | Техперевооружение ТП-218 (1х320)по пер.В.Волошиной : замена трансфоматора с группой соединения У/У-0 на Z/Z-0 | Р | 0.32 | 2014 | 2014 | 0.31873 |  | 0.31873 |  |  | 0.32 | 0.32 |  |  | 0.31873 | 0.31873 |  |  | 1.3331
2.1.8 | Прибор СЕ-601 | Приобретение |  | 2014 | 2014 | 0.14897 |  | 0.14897 |  |  | 0 | 0 |  |  | 0.14897 | 0.14897 |  |  | 1.3331
2.1.10 | Сервер, платформа НР | Приобретение |  | 2014 | 2014 | 0.25584 |  | 0.25584 |  |  | 0 | 0 |  |  | 0.25584 | 0.25584 |  |  | 1.3331
2.1.11 | Система учета электроэнергии в частном секторе с возможностью дистанционного съема показаний |  |  | 2014 | 2014 | 6.2055 |  | 6.2055 |  |  | 0 | 0 |  |  | 6.2055 | 6.2055 |  |  | 1.3331
2.2. | Новое строительство | [9 empty] | 0 | 0 | [6 empty] | 1.3331
2.2.1 | Кабельная линия 10 кВ от ПС Городская до РП-1 ф.10-16-г, 10-21-г | П/С | 2.3 | 2014 | 2014 | 6.8721 |  | 6.8721 |  |  | 2.3 | 2.3 |  |  | 6.8721 | 6.8721 |  |  | 1.3331
3. | филиал "Энергосеть п.г. т.Белогорск" |  |  | 2014 | 2014 | [13 empty] | 1.3331
3.1. | Техническое перевооружение и реконструкция |  |  | 2014 | 2014 | [13 empty] | 1.3331
3.1.1 | Монтаж реклоузера (вакуумный РВА/ТЕL) на ф. №20 опр.№36 |  | 1 шт. | 2014 | 2014 | 0.44278 |  | 0.44278 |  |  | 1 шт. | 1 шт. |  |  | 0.44278 | 0.44278 |  |  | 1.3331
3.1.2 | Мнемосхема |  | 1 шт. | 2014 | 2014 | 1.0978 |  | 1.0978 |  |  | 1 шт. | 1 шт. |  |  | 1.0978 | 1.0978 |  |  | 1.3331
3.1.3 | Снегоход | Приобретение |  | 2014 | 2014 | 0.5489 |  | 0.5489 |  |  | 0 | 0 |  |  | 0.5489 | 0.5489 |  |  | 1.3331
4. | филиал "Энергосеть г. Гурьевск" |  |  | 2014 | 2014 | [13 empty] | 1.3331
4.1. | Техническое перевооружение и реконструкция |  |  | 2014 | 2014 | [13 empty] | 1.3331
4.1.2 | Реконструкция ВЛ-0,4кВ ТП-125 | П/Р | 3.3 | 2014 | 2014 | 2.1279 |  | 2.1279 |  |  | 3.3 | 3.3 |  |  | 2.1279 | 2.1279 |  |  | 1.3331
4.1.3 | Реконструкция ВЛ-0,4кВ ТП-115 | П/Р | 2 | 2014 | 2014 | 1.3091 |  | 1.3091 |  |  | 2 | 2 |  |  | 1.3091 | 1.3091 |  |  | 1.3331
4.1.4 | Перевод отпайки ЛЭП-6кВ КРУН с ф. 6-17-К на ф. 6-15-С | П/Р | 0.05 | 2014 | 2014 | 0.042082 |  | 0.042082 |  |  | 0.05 | 0.05 |  |  | 0.042082 | 0.042082 |  |  | 1.3331
4.1.5 | перевод ТП-508,509 с. Ф. 6-17-К на ф. 6-16-В5 | П/Р | 0.9 | 2014 | 2014 | 0.76296 |  | 0.76296 |  |  | 0.9 | 0.9 |  |  | 0.76296 | 0.76296 |  |  | 1.3331
4.1.6 | проектно- сметная документация 2015г | П | 4 шт. | 2014 | 2014 | 0.30189 |  | 0.30189 |  |  | 4 шт. | 4 шт. |  |  | 0.30189 | 0.30189 |  |  | 1.3331
4.1.7 | цифровая система видеонаблюдения | Приобретение | 1 шт. | 2014 | 2014 | 0.073186 |  | 0.073186 |  |  | 1 шт. | 1 шт. |  |  | 0.073186 | 0.073186 |  |  | 1.3331
4.1.8 | ИБП | Приобретение | 1 шт. | 2014 | 2014 | 0.073186 |  | 0.073186 |  |  | 1 шт. | 1 шт. |  |  | 0.073186 | 0.073186 |  |  | 1.3331
4.1.9 | автомобиль УАЗ39,995 | Приобретение | 1 шт. | 2014 | 2014 | 0.41167 |  | 0.41167 |  |  | 1 шт. | 1 шт. |  |  | 0.41167 | 0.41167 |  |  | 1.3331
4.1.10 | передвижная лаборатория на базе ГАЗ33081 | Приобретение | 1 шт. | 2014 | 2014 | 4.3912 |  | 4.3912 |  |  | 1 шт. | 1 шт. |  |  | 4.3912 | 4.3912 |  |  | 1.3331
4.1.11 | генераторная станция 250кВт | Приобретение | 1 шт. | 2014 | 2014 | 2.7445 |  | 2.7445 |  |  | 1 шт. | 1 шт. |  |  | 2.7445 | 2.7445 |  |  | 1.3331
4.1.12 | АИИСКУЭ |  |  | 2014 | 2014 | 7.2061 |  | 7.2061 |  |  | 0 | 0 |  |  | 7.2061 | 7.2061 |  |  | 1.3331
4.2. | Новое строительство |  |  | 2014 | 2014 | [13 empty] | 1.3331
4.2.1 | КЛ-10кВ с ф. 10-14-Д до ТП-103 ф. 10-12-Ц | П/С | 0.375 | 2014 | 2014 | 0.78675 |  | 0.78675 |  |  | 0.375 | 0.375 |  |  | 0.78675 | 0.78675 |  |  | 1.3331
5. | филиал "Энергосеть Ижморского района" | [17 empty] | 1.3331
5.1. | Техническое перевооружение и реконструкция | [17 empty] | 1.3331
5.1.1 | Замена трансформатора ТП 1 - 20, 1977 г.в. ТМ-250 кВА | Р | 0.25 | 2014 | 2014 | 0.12259 |  | 0.12259 |  |  | 0.25 | 0.25 |  |  | 0.12259 | 0.12259 |  |  | 1.3331
5.1.2 | Замена трансформатора ТП 1 - 1, 1962 г.в. ТТUEa-200 кВА | Р | 0.16 | 2014 | 2014 | 0.12259 |  | 0.12259 |  |  | 0.16 | 0.16 |  |  | 0.12259 | 0.12259 |  |  | 1.3331
5.1.3 | Легковой автомобиль Chevrolet NIVA. | Приобретение | 1 шт. | 2014 | 2014 | 0.45741 |  | 0.45741 |  |  | 1 шт. | 1 шт. |  |  | 0.45741 | 0.45741 |  |  | 1.3331
5.1.4 | Мнемосхема | Приобретение | 1 шт. | 2014 | 2014 | 1.0978 |  | 1.0978 |  |  | 1 шт. | 1 шт. |  |  | 1.0978 | 1.0978 |  |  | 1.3331
6. | филиал "Энергосеть г. Калтан" | [9 empty] | 0 | 0 | [6 empty] | 1.3331
6.1. | Техническое перевооружение и реконструкция | [9 empty] | 0 | 0 | [6 empty] | 1.3331
6.1.1 | Реконструкция оборудования ЦРП-5 замена ячеек | П/Р |  | 2014 | 2014 | 8.0697 |  | 8.0697 |  |  | 0 | 0 |  |  | 8.0697 | 8.0697 |  |  | 1.3331
6.1.2 | Лекговой автомобиль Шевроле Нива | Приобретение | 1 шт. | 2014 | 2014 | 0.45741 |  | 0.45741 |  |  | 1 шт. | 1 шт. |  |  | 0.45741 | 0.45741 |  |  | 1.3331
6.1.3 | Видеонаблюдение филиал "Энергосеть г. Калтана" (РП-Г 6 кВ) |  |  | 2014 | 2014 | 0.084164 |  | 0.084164 |  |  | 0 | 0 |  |  | 0.084164 | 0.084164 |  |  | 1.3331
6.1.4 | Видеонаблюдение филиал "Энергосеть г. Калтана" (Здание сетевого участка п. Малиновка ) |  |  | 2014 | 2014 | 0.089653 |  | 0.089653 |  |  | 0 | 0 |  |  | 0.089653 | 0.089653 |  |  | 1.3331
6.1.5 | Автомобильный газоанализатор "Инфракар М-1.01" | Приобретение | 1 шт. | 2014 | 2014 | 0.042997 |  | 0.042997 |  |  | 1 шт. | 1 шт. |  |  | 0.042997 | 0.042997 |  |  | 1.3331
6.1.6 | Система учета электроэнергии в частном секторе с возможностью дистанционного съема показаний |  |  | 2014 | 2014 | 3.4187 |  | 3.4187 |  |  | 0 | 0 |  |  | 3.4187 | 3.4187 |  |  | 1.3331
6.2. | Новое строительство | [17 empty] | 1.3331
6.2.1 | Строительство трансформаторной подстанции №Ш-13 в районе ул.1-я Горького,2 г.Калтан (МТП) | П | 0.063 | 2014 | 2014 | 0.043912 |  | 0.043912 |  |  | 0.063 | 0.063 |  |  | 0.043912 | 0.043912 |  |  | 1.3331
6.2.2 | Строительство отпайки ВЛЭП-6 кВ от фидера "6-9-Ж" до МТП-Ш-13 в районе ул.1-я Горького | П | 0.05 | 2014 | 2014 | 0.019211 |  | 0.019211 |  |  | 0.05 | 0.05 |  |  | 0.019211 | 0.019211 |  |  | 1.3331
6.2.3 | Строительство трансформаторной подстанции №144 в районе ул. Заречная,6 п. Малиновка" (МТП) | С | 0.1 | 2014 | 2014 | 0.18662 |  | 0.18662 |  |  | 0.1 | 0.1 |  |  | 0.18662 | 0.18662 |  |  | 1.3331
6.2.4 | Строительство отпайки ВЛЭП-6 кВ от фидера "6-2-Л" до ТП-144 в районе ул. Заречная | С | 1 | 2014 | 2014 | 0.31287 |  | 0.31287 |  |  | 1 | 1 |  |  | 0.31287 | 0.31287 |  |  | 1.3331
6.2.5 | Строительство "Здание не жилое по адресу: г. Калтан, ул. Совхозная,14" 120м2 | С |  | 2014 | 2014 | 3.6822 |  | 3.6822 |  |  | 0 | 0 |  |  | 3.6822 | 3.6822 |  |  | 1.3331
7. | филиал "Энергосеть г. Киселевск" | [17 empty] | 1.3331
7.1. | Техническое перевооружение и реконструкция | [17 empty] | 1.3331
7.1.1 | Реконструкция: ТП-81 | Р | 0.25 | 2014 | 2014 | 4.5715 |  | 4.5715 |  |  | 0.25 | 0.25 |  |  | 4.5715 | 4.5715 |  |  | 1.3331
7.1.2 | Реконструкция: ТП-134 | П | 0.4 | 2014 | 2014 | 0.13722 |  | 0.13722 |  |  | 0.4 | 0.4 |  |  | 0.13722 | 0.13722 |  |  | 1.3331
7.1.3 | Реконструкция: ТП-10 | П | 0.4 | 2014 | 2014 | 0.13722 |  | 0.13722 |  |  | 0.4 | 0.4 |  |  | 0.13722 | 0.13722 |  |  | 1.3331
7.1.4 | Реконструкция: ТП-3 | П | 0.16 | 2014 | 2014 | 0.13722 |  | 0.13722 |  |  | 0.16 | 0.16 |  |  | 0.13722 | 0.13722 |  |  | 1.3331
7.1.5 | Реконструкция: Гаражного бокса по ул. Ленина №59 | П/Р |  | 2014 | 2014 | 1.3688 |  | 1.3688 |  |  | 0 | 0 |  |  | 1.3688 | 1.3688 |  |  | 1.3331
7.1.6 | Реконструкция: ЛЭП-10 кВ от ПС 110/35/10 "Краснокаменская" до ЦРП-7 (участок ВЛ-10 кВ, реклоузер) | П/Р | 0.3 | 2014 | 2014 | 1.4326 |  | 1.4326 |  |  | 0.3 | 0.3 |  |  | 1.4326 | 1.4326 |  |  | 1.3331
7.1.7 | Реконструкция: Монтаж оборудования в ЦРП-7 (ячейки КСО-212 с ВВ) | Р | 16 яч. | 2014 | 2014 | 8.5241 |  | 8.5241 |  |  | 16 яч. | 16 яч. |  |  | 8.5241 | 8.5241 |  |  | 1.3331
7.1.8 | Приобретение индикаторов неисправности воздушной линии Line Troll Ф-6-37-Г | Приобретение |  | 2014 | 2014 | 0.15977 |  | 0.15977 |  |  | 0 | 0 |  |  | 0.15977 | 0.15977 |  |  | 1.3331
7.1.9 | Приобретение индикаторов неисправности воздушной линии Line Troll Ф-1-23-Г | Приобретение |  | 2014 | 2014 | 0.11982 |  | 0.11982 |  |  | 0 | 0 |  |  | 0.11982 | 0.11982 |  |  | 1.3331
7.1.10 | Приобретение индикаторов неисправности воздушной линии Line Troll Ф-1-14-Г | Приобретение |  | 2014 | 2014 | 0.079883 |  | 0.079883 |  |  | 0 | 0 |  |  | 0.079883 | 0.079883 |  |  | 1.3331
7.1.11 | Приобретение индикаторов неисправности воздушной линии Line Troll Ф-1-21-Г | Приобретение |  | 2014 | 2014 | 0.23968 |  | 0.23968 |  |  | 0 | 0 |  |  | 0.23968 | 0.23968 |  |  | 1.3331
7.1.12 | Приобретение индикаторов неисправности воздушной линии Line Troll Ф-6-17-Г | Приобретение |  | 2014 | 2014 | 0.079883 |  | 0.079883 |  |  | 0 | 0 |  |  | 0.079883 | 0.079883 |  |  | 1.3331
7.1.13 | Приобретение индикаторов неисправности воздушной линии Line Troll Ф-24-34-Г | Приобретение |  | 2014 | 2014 | 0.27959 |  | 0.27959 |  |  | 0 | 0 |  |  | 0.27959 | 0.27959 |  |  | 1.3331
7.1.14 | Приобретение индикаторов неисправности воздушной линии Line Troll Ф-24-25-Г | Приобретение |  | 2014 | 2014 | 0.23965 |  | 0.23965 |  |  | 0 | 0 |  |  | 0.23965 | 0.23965 |  |  | 1.3331
7.1.15 | Приобретение индикаторов неисправности воздушной линии Line Troll Ф-24-7-Г | Приобретение |  | 2014 | 2014 | 0.23968 |  | 0.23968 |  |  | 0 | 0 |  |  | 0.23968 | 0.23968 |  |  | 1.3331
7.1.16 | Приобретение индикаторов неисправности воздушной линии Line Troll Ф-6-9-З | Приобретение |  | 2014 | 2014 | 0.079883 |  | 0.079883 |  |  | 0 | 0 |  |  | 0.079883 | 0.079883 |  |  | 1.3331
7.1.17 | Приобретение индикаторов неисправности воздушной линии Line Troll Ф-6-26-Г | Приобретение |  | 2014 | 2014 | 0.15977 |  | 0.15977 |  |  | 0 | 0 |  |  | 0.15977 | 0.15977 |  |  | 1.3331
7.1.18 | Приобретение индикаторов неисправности воздушной линии Line Troll Ф-6-41-Г | Приобретение |  | 2014 | 2014 | 0.079883 |  | 0.079883 |  |  | 0 | 0 |  |  | 0.079883 | 0.079883 |  |  | 1.3331
7.1.19 | Приобретение индикаторов неисправности воздушной линии Line Troll Ф-6-3-Г | Приобретение |  | 2014 | 2014 | 0.11982 |  | 0.11982 |  |  | 0 | 0 |  |  | 0.11982 | 0.11982 |  |  | 1.3331
7.1.20 | Приобретение индикаторов неисправности воздушной линии Line Troll Ф-6-42-Г | Приобретение |  | 2014 | 2014 | 0.079883 |  | 0.079883 |  |  | 0 | 0 |  |  | 0.079883 | 0.079883 |  |  | 1.3331
7.1.21 | Реконструкция оборудования ТП-16 замена трансформатора 320 кВА на новый 400 кВА | Р | 0.4 | 2014 | 2014 | 0.18783 |  | 0.18783 |  |  | 0.4 | 0.4 |  |  | 0.18783 | 0.18783 |  |  | 1.3331
7.1.22 | Реконструкция оборудования ТП-34 замена трансформатора100 кВА на новый | Р | 0.1 | 2014 | 2014 | 0.092837 |  | 0.092837 |  |  | 0.1 | 0.1 |  |  | 0.092837 | 0.092837 |  |  | 1.3331
7.1.23 | Реконструкция оборудования ТП-41 замена трансформатора 160 кВА на новый | Р | 0.16 | 2014 | 2014 | 0.11227 |  | 0.11227 |  |  | 0.16 | 0.16 |  |  | 0.11227 | 0.11227 |  |  | 1.3331
7.1.24 | Реконструкция оборудования ТП-59 замена трансформатора 320 кВА на новый 400 кВА | Р | 0.4 | 2014 | 2014 | 0.18783 |  | 0.18783 |  |  | 0.4 | 0.4 |  |  | 0.18783 | 0.18783 |  |  | 1.3331
7.1.25 | Реконструкция оборудования ТП-70 замена трансформатора100 кВА на новый | Р | 0.1 | 2014 | 2014 | 0.11227 |  | 0.11227 |  |  | 0.1 | 0.1 |  |  | 0.11227 | 0.11227 |  |  | 1.3331
7.1.26 | Реконструкция оборудования ТП-98 замена трансформатора 320 кВА на новый 400 кВА | Р | 0.4 | 2014 | 2014 | 0.18783 |  | 0.18783 |  |  | 0.4 | 0.4 |  |  | 0.18783 | 0.18783 |  |  | 1.3331
7.1.27 | Реконструкция оборудования ТП-213 замена трансформатора 75 кВА на новый 63 кВА | Р | 0.063 | 2014 | 2014 | 0.072326 |  | 0.072326 |  |  | 0.063 | 0.063 |  |  | 0.072326 | 0.072326 |  |  | 1.3331
7.1.28 | Реконструкция оборудования ТП-274 замена трансформатора 250 кВА на новый | Р | 0.25 | 2014 | 2014 | 0.14465 |  | 0.14465 |  |  | 0.25 | 0.25 |  |  | 0.14465 | 0.14465 |  |  | 1.3331
7.1.29 | Реконструкция оборудования ТП-193 замена трансформатора 100 кВА на новый 63 кВА | Р | 0.063 | 2014 | 2014 | 0.072326 |  | 0.072326 |  |  | 0.063 | 0.063 |  |  | 0.072326 | 0.072326 |  |  | 1.3331
7.1.30 | Реконструкция оборудования ТП-88 замена трансформатора100 кВА на новый | Р | 0.1 | 2014 | 2014 | 0.092837 |  | 0.092837 |  |  | 0.1 | 0.1 |  |  | 0.092837 | 0.092837 |  |  | 1.3331
7.1.31 | Реконструкция оборудования ТП-49 замена трансформатора 315 кВА на новый 400 кВА | Р | 0.4 | 2014 | 2014 | 0.18783 |  | 0.18783 |  |  | 0.4 | 0.4 |  |  | 0.18783 | 0.18783 |  |  | 1.3331
7.1.32 | Реконструкция оборудования ТП-132 замена трансформатора 250 кВА на новый | Р | 0.25 | 2014 | 2014 | 0.14465 |  | 0.14465 |  |  | 0.25 | 0.25 |  |  | 0.14465 | 0.14465 |  |  | 1.3331
7.1.33 | Реконструкция оборудования ТП-69 замена трансформатора100 кВА на новый | Р | 0.1 | 2014 | 2014 | 0.092837 |  | 0.092837 |  |  | 0.1 | 0.1 |  |  | 0.092837 | 0.092837 |  |  | 1.3331
7.1.34 | Реконструкция оборудования ТП-130 замена трансформатора 400 кВА на новый | Р | 0.4 | 2014 | 2014 | 0.18783 |  | 0.18783 |  |  | 0.4 | 0.4 |  |  | 0.18783 | 0.18783 |  |  | 1.3331
7.1.35 | Реконструкция оборудования ТП-33 замена трансформатора 75 кВА на новый 63 кВА | Р | 0.063 | 2014 | 2014 | 0.072326 |  | 0.072326 |  |  | 0.063 | 0.063 |  |  | 0.072326 | 0.072326 |  |  | 1.3331
7.1.36 | АСКУЭ района Подземгаз, Машзавод |  |  | 2014 | 2014 | 8.0919 |  | 8.0919 |  |  | 0 | 0 |  |  | 8.0919 | 8.0919 |  |  | 1.3331
7.1.37 | Приобретение измерительного прибора ВИТОК | Приобретение | 1 шт. | 2014 | 2014 | 0.050736 |  | 0.050736 |  |  | 1 шт. | 1 шт. |  |  | 0.050736 | 0.050736 |  |  | 1.3331
7.1.38 | Приобретение прибора дистанционного контроля высоковольтного энергетического оборудования под напряжением «Ультраскан-2004». |  |  | 2014 | 2014 | 0.13997 |  | 0.13997 |  |  | 0 | 0 |  |  | 0.13997 | 0.13997 |  |  | 1.3331
7.1.39 | Приобретение автомастерской 4795 на базе ГАЗ 33081 | Приобретение | 1 шт. | 2014 | 2014 | 1.1551 |  | 1.1551 |  |  | 1 шт. | 1 шт. |  |  | 1.1551 | 1.1551 |  |  | 1.3331
7.1.40 | Приобретение автомобиля УАЗ 39095 | Приобретение | 1 шт. | 2014 | 2014 | 0.41167 |  | 0.41167 |  |  | 1 шт. | 1 шт. |  |  | 0.41167 | 0.41167 |  |  | 1.3331
7.1.41 | Снегоход Yamaha VK 540 | Приобретение | 1 шт. | 2014 | 2014 | 0.33248 |  | 0.33248 |  |  | 1 шт. | 1 шт. |  |  | 0.33248 | 0.33248 |  |  | 1.3331
7.1.42 | Приобретение автобуса ПАЗ-4234 | Приобретение | 1 шт. | 2014 | 2014 | 1.4994 |  | 1.4994 |  |  | 1 шт. | 1 шт. |  |  | 1.4994 | 1.4994 |  |  | 1.3331
7.1.43 | Приобретение автомобиля Lada Нива 21310-40-010 | Приобретение | 1 шт. | 2014 | 2014 | 0.37782 |  | 0.37782 |  |  | 1 шт. | 1 шт. |  |  | 0.37782 | 0.37782 |  |  | 1.3331
7.2. | Новое строительство | [17 empty] | 1.3331
7.2.1 | трансформаторная подстанция №-199 (МТП-199 1х100 кВА) | С | 0.1 | 2014 | 2014 | 0.26136 |  | 0.26136 |  |  | 0.1 | 0.1 |  |  | 0.26136 | 0.26136 |  |  | 1.3331
7.2.2 | трансформаторная подстанция №297 (МТП-297 1х100 кВА) | С | 0.1 | 2014 | 2014 | 0.26136 |  | 0.26136 |  |  | 0.1 | 0.1 |  |  | 0.26136 | 0.26136 |  |  | 1.3331
7.2.3 | воздушная линия электропередач 0,4 кВ от МТП-297 | С | 0.1 | 2014 | 2014 | 0.075667 |  | 0.075667 |  |  | 0.1 | 0.1 |  |  | 0.075667 | 0.075667 |  |  | 1.3331
7.2.4 | воздушная линия электропередач 6 кВ от опоры №35 Ф-6-23-Б до МТП-297 | С | 0.2 | 2014 | 2014 | 0.42455 |  | 0.42455 |  |  | 0.2 | 0.2 |  |  | 0.42455 | 0.42455 |  |  | 1.3331
7.2.5 | Оптимизация: Схемы электроснабжения 5 микрорайона Красный камень. ( КЛ-10 кВ от ЦРП-7) | С | 1.32 | 2014 | 2014 | 1.2169 |  | 1.2169 |  |  | 1.32 | 1.32 |  |  | 1.2169 | 1.2169 |  |  | 1.3331
8. | филиал "Энергосеть Крапивинского района " | [17 empty] | 1.3331
8.1. | Техническое перевооружение и реконструкция | [17 empty] | 1.3331
8.1.1 | Реконструкция ВЛ-0,4 кВ замена деревянных опор на ж/бетонные, замена голого провода на СИП по ул Островского п Крапивинский | Р | 1.5 | 2014 | 2014 | 0.8636 |  | 0.8636 |  |  | 1.5 | 1.5 |  |  | 0.8636 | 0.8636 |  |  | 1.3331
8.1.2 | Реконструкция ВЛ-0,4 кВ замена деревянных опор на ж/бетонные, замена голого провода на СИП по ул Совхозная п Крапивинский | Р | 1.4 | 2014 | 2014 | 0.81602 |  | 0.81602 |  |  | 1.4 | 1.4 |  |  | 0.81602 | 0.81602 |  |  | 1.3331
8.1.3 | П. Сооружение линейное электротехническое: строительство ВЛ-10кВ Ф10-6К1 | П |  | 2014 | 2014 | 0.10978 |  | 0.10978 |  |  | 0 | 0 |  |  | 0.10978 | 0.10978 |  |  | 1.3331
8.1.4 | П. строительство ВЛ-10кВ Ф10-13К2 | П |  | 2014 | 2014 | 0.10978 |  | 0.10978 |  |  | 0 | 0 |  |  | 0.10978 | 0.10978 |  |  | 1.3331
8.1.5 | Реконструкция оборудования ТП № 163 по ул Ломоносова: Замена трансформатора | Р | 0.1 | 2014 | 2014 | 0.29274 |  | 0.29274 |  |  | 0.1 | 0.1 |  |  | 0.29274 | 0.29274 |  |  | 1.3331
8.1.6 | Реконструкция оборудования ТП № 382 по ул Иманская: Замена трансформатора | Р | 0.4 | 2014 | 2014 | 0.45741 |  | 0.45741 |  |  | 0.4 | 0.4 |  |  | 0.45741 | 0.45741 |  |  | 1.3331
8.1.12 | Буроям МТЗ с глубиной бурения 2 м | Приобретение | 1 шт. | 2014 | 2014 | 1.7382 |  | 1.7382 |  |  | 1 шт. | 1 шт. |  |  | 1.7382 | 1.7382 |  |  | 1.3331
8.1.13 | Снегоход | Приобретение | 1 шт. | 2014 | 2014 | 0.5489 |  | 0.5489 |  |  | 1 шт. | 1 шт. |  |  | 0.5489 | 0.5489 |  |  | 1.3331
8.1.14 | Моечное оборудование | Приобретение | 1 шт. | 2014 | 2014 | 0.068612 |  | 0.068612 |  |  | 1 шт. | 1 шт. |  |  | 0.068612 | 0.068612 |  |  | 1.3331
8.1.15 | Автоподъемник четырехстоечный | Приобретение | 1 шт. | 2014 | 2014 | 0.11893 |  | 0.11893 |  |  | 1 шт. | 1 шт. |  |  | 0.11893 | 0.11893 |  |  | 1.3331
8.1.16 | Станок точильно-шлифовальный | Приобретение | 1 шт. | 2014 | 2014 | 0.045741 |  | 0.045741 |  |  | 1 шт. | 1 шт. |  |  | 0.045741 | 0.045741 |  |  | 1.3331
8.1.17 | Мнемосхема | Приобретение | 1 шт. | 2014 | 2014 | 3.2934 |  | 3.2934 |  |  | 1 шт. | 1 шт. |  |  | 3.2934 | 3.2934 |  |  | 1.3331
9. | филиал "Энергосеть г. Мариинск " | [17 empty] | 1.3331
9.1. | Техническое перевооружение и реконструкция | [17 empty] | 1.3331
9.1.1 | Реконструкция ЛЭП-0,4кВ от ТП-48 по ул.40лет Победы (тех.присоединение 3эт.жилого дома по ул.40лет Победы) | П/Р | 0.48 | 2014 | 2014 | 0.24975 |  | 0.24975 |  |  | 0.48 | 0.48 |  |  | 0.24975 | 0.24975 |  |  | 1.3331
9.1.2 | Реконструкция ЛЭП-0,4кВ от ТП-9 по ул.Калининской (тех.присоединение 3эт.жилого дома по ул.40лет Победы) | П/Р | 0.62 | 2014 | 2014 | 0.43271 |  | 0.43271 |  |  | 0.62 | 0.62 |  |  | 0.43271 | 0.43271 |  |  | 1.3331
9.1.3 | Реконструкция ТП-157 -замена трансформаторов 2*250кВА на 2*400кВА) (тех.присоединение 53кв.жилого дома по ул.К.Маркса) | П/Р | 0.8 | 2014 | 2014 | 0.31653 |  | 0.31653 |  |  | 0.8 | 0.8 |  |  | 0.31653 | 0.31653 |  |  | 1.3331
9.1.4 | Установка реклоузеров вакуумных серии PBA/TEL (ф-10-1П) | Р | 3 шт. | 2014 | 2014 | 1.7812 |  | 1.7812 |  |  | 3 шт. | 3 шт. |  |  | 1.7812 | 1.7812 |  |  | 1.3331
9.1.5 | Замена учета электроэнергии в коммунальном секторе с возможностью дистанционного съема показаний |  |  | 2014 | 2014 | 6.042 |  | 6.042 |  |  | 0 | 0 |  |  | 6.042 | 6.042 |  |  | 1.3331
9.1.6 | асфальтирование территории ул.Красноармейская,44 | Р |  | 2014 | 2014 | 1.0338 |  | 1.0338 |  |  | 0 | 0 |  |  | 1.0338 | 1.0338 |  |  | 1.3331
9.1.7 | Асфальтирование территории ул.Котовского,66 | Р |  | 2014 | 2014 | 1.0255 |  | 1.0255 |  |  | 0 | 0 |  |  | 1.0255 | 1.0255 |  |  | 1.3331
9.1.8 | Устройство центрального водопровода на ЦРП, пер.Сенной,7 | Р |  | 2014 | 2014 | 0.30921 |  | 0.30921 |  |  | 0 | 0 |  |  | 0.30921 | 0.30921 |  |  | 1.3331
9.1.9 | Реконструкция ТП-1 (630кВА) по ул.Рабочая (замена трансформатора) | Р | 0.63 | 2014 | 2014 | 0.24243 |  | 0.24243 |  |  | 0.63 | 0.63 |  |  | 0.24243 | 0.24243 |  |  | 1.3331
9.1.10 | Реконструкция ТП-10 (400кВА) по ул.50лет Октября (замена трансформатора) | Р | 0.4 | 2014 | 2014 | 0.15826 |  | 0.15826 |  |  | 0.4 | 0.4 |  |  | 0.15826 | 0.15826 |  |  | 1.3331
9.1.11 | Реконструкция КТП-38 (250кВА) по ул.Гагарина (замена трансформатора) | Р | 0.16 | 2014 | 2014 | 0.089653 |  | 0.089653 |  |  | 0.16 | 0.16 |  |  | 0.089653 | 0.089653 |  |  | 1.3331
9.1.12 | Реконструкция МТП-120 (250кВА) по ул.Зеленая (замена трансформатора) | Р | 0.16 | 2014 | 2014 | 0.089653 |  | 0.089653 |  |  | 0.16 | 0.16 |  |  | 0.089653 | 0.089653 |  |  | 1.3331
9.1.13 | Копировальный аппарат формата А3 Kyosera | Приобретение |  | 2014 | 2014 | 0.045741 |  | 0.045741 |  |  | 0 | 0 |  |  | 0.045741 | 0.045741 |  |  | 1.3331
9.1.14 | Сервер | Приобретение |  | 2014 | 2014 | 0.11893 |  | 0.11893 |  |  | 0 | 0 |  |  | 0.11893 | 0.11893 |  |  | 1.3331
9.1.15 | Маслоочистительная машина для очистки трансформаторного масла (ПСМ) | Приобретение |  | 2014 | 2014 | 0.27445 |  | 0.27445 |  |  | 0 | 0 |  |  | 0.27445 | 0.27445 |  |  | 1.3331
9.1.16 | Легковой автомобиль (НИВА) взамен ВАЗ 2106 гос.№686 | Приобретение |  | 2014 | 2014 | 0.30189 |  | 0.30189 |  |  | 0 | 0 |  |  | 0.30189 | 0.30189 |  |  | 1.3331
9.1.17 | Экскаватор - погрузчик в замен ЮМЗ с гос.№6038 | Приобретение |  | 2014 | 2014 | 2.159 |  | 2.159 |  |  | 0 | 0 |  |  | 2.159 | 2.159 |  |  | 1.3331
9.1.18 | Автомоль УАЗ 5мест, с грузовым отсеком в щзамен автомобиля УАЗ с гос.№ 679,684 | Приобретение |  | 2014 | 2014 | 0.82334 |  | 0.82334 |  |  | 0 | 0 |  |  | 0.82334 | 0.82334 |  |  | 1.3331
9.2. | Новое строительство |  |  | 2014 | 2014 | [13 empty] | 1.3331
9.2.1 | Трансформаторная подстанция МТП-72 (1*100кВА) по ул.2Лесная, в г.Мариинске» | С | 0.1 | 2014 | 2014 | 0.26438 |  | 0.26438 |  |  | 0.1 | 0.1 |  |  | 0.26438 | 0.26438 |  |  | 1.3331
| ЛЭП-10кВ от Ф-10-10Л до МТП-72 | С | 0.69 | 2014 | 2014 | 0.4629 |  | 0.4629 |  |  | 0.69 | 0.69 |  |  | 0.4629 | 0.4629 |  |  | 1.3331
9.2.2 | МТП -90 (1*100кВА) по ул.Чернышевского, в г.Мариинске» | С | 0.1 | 2014 | 2014 | 0.26438 |  | 0.26438 |  |  | 0.1 | 0.1 |  |  | 0.26438 | 0.26438 |  |  | 1.3331
| (ЛЭП-10кВ) от Ф-10-10Л до МТП -90 | С | 0.58 | 2014 | 2014 | 0.31927 |  | 0.31927 |  |  | 0.58 | 0.58 |  |  | 0.31927 | 0.31927 |  |  | 1.3331
9.2.3 | строительство кабельных линий 0,4кВ (КЛ-0,4кВ) до ВРУ многоквартирных жилых домов | С | 0.4 | 2014 | 2014 | 3.3949 |  | 3.3949 |  |  | 0.4 | 0.4 |  |  | 3.3949 | 3.3949 |  |  | 1.3331
10. | филиал "Энергосеть г. Осинники " | [17 empty] | 1.3331
10.1. | Техническое перевооружение и реконструкция | [17 empty] | 1.3331
10.1.1 | Реконструкция ф.6-12-Ц с заменой голого провода на СИП | П/Р | 3.1 | 2014 | 2014 | 5.3565 |  | 5.3565 |  |  | 3.1 | 3.1 |  |  | 5.3565 | 5.3565 |  |  | 1.3331
10.1.2 | Реконструкция ф.6-13-Ц с заменой голого провода на СИП | П/Р | 3.1 | 2014 | 2014 | 5.6454 |  | 5.6454 |  |  | 3.1 | 3.1 |  |  | 5.6454 | 5.6454 |  |  | 1.3331
10.1.7 | Реконструкция ТП-89 замена трансформатора 63кВА для перевода сетей с 0,23кВ на 380В | Р | 0.063 | 2014 | 2014 | 0.10155 |  | 0.10155 |  |  | 0.063 | 0.063 |  |  | 0.10155 | 0.10155 |  |  | 1.3331
10.1.8 | Реконструкция ТП-99 замена трансформатора 100кВА для перевода сетей с 0,23кВ на 380В | Р | 0.1 | 2014 | 2014 | 0.11801 |  | 0.11801 |  |  | 0.1 | 0.1 |  |  | 0.11801 | 0.11801 |  |  | 1.3331
10.1.9 | Реконструкция ТП-168 замена трансформатора 63 кВА для перевода сетей с 0,23кВ на 380В | Р | 0.063 | 2014 | 2014 | 0.15461 |  | 0.15461 |  |  | 0.063 | 0.063 |  |  | 0.15461 | 0.15461 |  |  | 1.3331
10.1.10 | Реконструкция ТП-24 замена трансформатора 63 кВА для перевода сетей с 0,23кВ на 380В | Р | 0.063 | 2014 | 2014 | 0.10155 |  | 0.10155 |  |  | 0.063 | 0.063 |  |  | 0.10155 | 0.10155 |  |  | 1.3331
10.1.11 | Автомобиль ГАЗ бортовой. вездеход | Приобретение | 1 шт. | 2014 | 2014 | 1.0777 |  | 1.0777 |  |  | 1 шт. | 1 шт. |  |  | 1.0777 | 1.0777 |  |  | 1.3331
10.1.12 | Автомобиль УАЗ (цельнометаллический с грузовым отсеком) | Приобретение | 1 шт. | 2014 | 2014 | 0.41167 |  | 0.41167 |  |  | 1 шт. | 1 шт. |  |  | 0.41167 | 0.41167 |  |  | 1.3331
10.1.14 | Строительство холодного склада для хранения материалов с кран-балкой (пер.Комсомольский, 11а) | Приобретение | 1 шт. | 2014 | 2014 | 2.6987 |  | 2.6987 |  |  | 1 шт. | 1 шт. |  |  | 2.6987 | 2.6987 |  |  | 1.3331
10.1.15 | Устройство теплотрассы (пер.Комсомольский. 11а) | Приобретение | 1 шт. | 2014 | 2014 | 2.159 |  | 2.159 |  |  | 1 шт. | 1 шт. |  |  | 2.159 | 2.159 |  |  | 1.3331
10.1.16 | АИИСКУЭ |  |  | 2014 | 2014 | 1.9532 |  | 1.9532 |  |  | 0 | 0 |  |  | 1.9532 | 1.9532 |  |  | 1.3331
10.2. | Новое строительство |  |  | 2014 | 2014 | [13 empty] | 1.3331
10.2.1 | Строительство ф.6-10-О до ф.6-4-С с установкой реклоузера | С | 0,6км | 2014 | 2014 | 1.2651 |  | 1.2651 |  |  | 0,6км | 0,6км |  |  | 1.2651 | 1.2651 |  |  | 1.3331
10.2.2 | Строительство ф.6-15-О до ф.6-8-Т с установкой реклоузера | С | 1,73 км | 2014 | 2014 | 2.3182 |  | 2.3182 |  |  | 1,73 км | 1,73 км |  |  | 2.3182 | 2.3182 |  |  | 1.3331
10.2.3 | Строительство ф.6-15-Ж от п/ст "Капитальная" до РП-7 | С | 3,75 км | 2014 | 2014 | 0.13173 |  | 0.13173 |  |  | 3,75 км | 3,75 км |  |  | 0.13173 | 0.13173 |  |  | 1.3331
11. | филиал "Энергосеть г. Полысаево " | [17 empty] | 1.3331
11.1. | Техническое перевооружение и реконструкция | [17 empty] | 1.3331
11.1.1 | Установка реклоузера на ВЛ-6кВ Ф-6-4-Б, Ф-6-19-Б | П/Р | 1 шт. | 2014 | 2014 | 0.81634 |  | 0.81634 |  |  | 1 шт. | 1 шт. |  |  | 0.81634 | 0.81634 |  |  | 1.3331
11.1.2 | ВЛИ-0,4кВ от ТП-65 ул.Спутника L=2,4км | Р | 2.4 | 2014 | 2014 | 1.241 |  | 1.241 |  |  | 2.4 | 2.4 |  |  | 1.241 | 1.241 |  |  | 1.3331
11.1.3 | Реконструкция ВЛ-10кВ Ф-10-10-0 на очистные сооружения. | П/Р | 2.758 | 2014 | 2014 | 2.4463 |  | 2.4463 |  |  | 2.758 | 2.758 |  |  | 2.4463 | 2.4463 |  |  | 1.3331
11.1.4 | ВЛИ-0,4кВ от ТП-32 ул.Авиационная L=4,4км | П/Р | 4.4 | 2014 | 2014 | 1.4375 |  | 1.4375 |  |  | 4.4 | 4.4 |  |  | 1.4375 | 1.4375 |  |  | 1.3331
11.1.5 | ТП-31 400 кВА 6/0,4кВ ул.Космонавтов. | Р | 0.4 | 2014 | 2014 | 0.72297 |  | 0.72297 |  |  | 0.4 | 0.4 |  |  | 0.72297 | 0.72297 |  |  | 1.3331
11.1.6 | ТП-32 400кВА 6/0,4кВ ул.Космонавтов | Р | 0.4 | 2014 | 2014 | 0.72297 |  | 0.72297 |  |  | 0.4 | 0.4 |  |  | 0.72297 | 0.72297 |  |  | 1.3331
11.1.7 | Замена трансформатора Т-1-Б на п/с ППШ 35/10 кВ 1973г.в на ТМ-2500 кВА 10/6 кВ | Р | 2.5 | 2014 | 2014 | 1.2984 |  | 1.2984 |  |  | 2.5 | 2.5 |  |  | 1.2984 | 1.2984 |  |  | 1.3331
11.1.8 | Замена трансформатора Т-2-Б на п/с ППШ 35/10 кВ 1973г.в на ТМ-2500 кВА 10/6 кВ | Р | 2.5 | 2014 | 2014 | 1.2984 |  | 1.2984 |  |  | 2.5 | 2.5 |  |  | 1.2984 | 1.2984 |  |  | 1.3331
11.1.9 | Замена трансформатора на ТП-28 1978г на ТМ-250кВА 6/0,4кВ | Р | 0.25 | 2014 | 2014 | 0.16672 |  | 0.16672 |  |  | 0.25 | 0.25 |  |  | 0.16672 | 0.16672 |  |  | 1.3331
11.1.10 | Замена трансформатора на МТП-104 1972г на ТМ-250кВА 6/0,4кВ | Р | 0.25 | 2014 | 2014 | 0.16672 |  | 0.16672 |  |  | 0.25 | 0.25 |  |  | 0.16672 | 0.16672 |  |  | 1.3331
11.1.11 | Замена трансформатора на ТП-27 1976г на ТМ-400кВА 6/0,4кВ | Р | 0.4 | 2014 | 2014 | 0.21062 |  | 0.21062 |  |  | 0.4 | 0.4 |  |  | 0.21062 | 0.21062 |  |  | 1.3331
11.1.12 | Замена трансформатора на ТП-76 1979г на ТМ-400кВА 6/0,4кВ | Р | 0.4 | 2014 | 2014 | 0.21062 |  | 0.21062 |  |  | 0.4 | 0.4 |  |  | 0.21062 | 0.21062 |  |  | 1.3331
11.1.13 | Замена трансформатора на ТП-108 1971г на ТМ-100 кВА 6/0,4кВ | Р | 0.1 | 2014 | 2014 | 0.10694 |  | 0.10694 |  |  | 0.1 | 0.1 |  |  | 0.10694 | 0.10694 |  |  | 1.3331
11.1.14 | Полуавтоматический шиномонтажный станок | Приобретение | 1 шт. | 2014 | 2014 | 0.15552 |  | 0.15552 |  |  | 1 шт. | 1 шт. |  |  | 0.15552 | 0.15552 |  |  | 1.3331
11.1.15 | УАЗ-390995 | Приобретение | 1 шт. | 2014 | 2014 | 0.41167 |  | 0.41167 |  |  | 1 шт. | 1 шт. |  |  | 0.41167 | 0.41167 |  |  | 1.3331
11.1.16 | Балансировочный стенд для колес легковых автомобилей | Приобретение | 1 шт. | 2014 | 2014 | 0.16467 |  | 0.16467 |  |  | 1 шт. | 1 шт. |  |  | 0.16467 | 0.16467 |  |  | 1.3331
11.1.17 | Автомойка на территории филиала | Приобретение | 1 шт. | 2014 | 2014 | 2.9019 |  | 2.9019 |  |  | 1 шт. | 1 шт. |  |  | 2.9019 | 2.9019 |  |  | 1.3331
11.1.18 | АИИСКУЭ |  |  | 2014 | 2014 | 1.524 |  | 1.524 |  |  | 0 | 0 |  |  | 1.524 | 1.524 |  |  | 1.3331
11.2. | Новое строительство | [17 empty] | 1.3331
11.2.1 | Строительство отпайки ЛЭП-6кВ Ф-6-4-Б до ТП-56 | П/С | 0,4км | 2014 | 2014 | 0.51697 |  | 0.51697 |  |  | 0,4км | 0,4км |  |  | 0.51697 | 0.51697 |  |  | 1.3331
12. | филиал "Энергосеть р.п. Промышленная " | [17 empty] | 1.3331
12.1. | Техническое перевооружение и реконструкция | [17 empty] | 1.3331
12.1.1 | Замена трансформатора ТМ 100/10кВА 1974г.в., установленного в ТП-541 на ТМ-100/10кВА | Р | 0.1 | 2014 | 2014 | 0.10903 |  | 0.10903 |  |  | 0.1 | 0.1 |  |  | 0.10903 | 0.10903 |  |  | 1.3331
12.1.2 | Замена трансформатора ТМ 160/10кВА 1974г.в., установленного в ТП-286 на ТМ-160/10кВА | Р | 0.16 | 2014 | 2014 | 0.1317 |  | 0.1317 |  |  | 0.16 | 0.16 |  |  | 0.1317 | 0.1317 |  |  | 1.3331
12.1.3 | Замена трансформатора ТМ 250/10 кВА 1975г.в.,установленного в ТП-310 на ТМ-250/10кВА | Р | 0.25 | 2014 | 2014 | 0.17056 |  | 0.17056 |  |  | 0.25 | 0.25 |  |  | 0.17056 | 0.17056 |  |  | 1.3331
12.1.4 | Замена трансформатора ТМ 160/10кВА 1976г.в.,установленного в ТП-122 на ТМ-160/10кВА | Р | 0.16 | 2014 | 2014 | 0.1317 |  | 0.1317 |  |  | 0.16 | 0.16 |  |  | 0.1317 | 0.1317 |  |  | 1.3331
12.1.5 | Замена трансформатора ТМ 160/10кВА 1976г.в.,установленного в ТП-049 на ТМ-160/10кВА | Р | 0.16 | 2014 | 2014 | 0.1317 |  | 0.1317 |  |  | 0.16 | 0.16 |  |  | 0.1317 | 0.1317 |  |  | 1.3331
12.1.6 | Замена трансформатора ТМ 40/10 кВА 1976г.в.,установленного в ТП-366 на ТМ-100/10кВА | Р | 0.1 | 2014 | 2014 | 0.10903 |  | 0.10903 |  |  | 0.1 | 0.1 |  |  | 0.10903 | 0.10903 |  |  | 1.3331
12.1.7 | Автомобиль УАЗ 390995 | Приобретение | 1 шт. | 2014 | 2014 | 0.41167 |  | 0.41167 |  |  | 1 шт. | 1 шт. |  |  | 0.41167 | 0.41167 |  |  | 1.3331
12.1.8 | Электротехническая лаборатория ЭТЛ 10 на базе автомобиля Газель | Приобретение | 1 шт. | 2014 | 2014 | 2.7445 |  | 2.7445 |  |  | 1 шт. | 1 шт. |  |  | 2.7445 | 2.7445 |  |  | 1.3331
12.1.9 | Мнемосхема |  | 1 шт. | 2014 | 2014 | 1.8891 |  | 1.8891 |  |  | 1 шт. | 1 шт. |  |  | 1.8891 | 1.8891 |  |  | 1.3331
12.1.10 | АИИСКУЭ |  |  | 2014 | 2014 | 1.0182 |  | 1.0182 |  |  | 0 | 0 |  |  | 1.0182 | 1.0182 |  |  | 1.3331
12.2. | Новое строительство | [17 empty] | 1.3331
12.2.1 | Строительство ВЛ-10 кВ от ТП-9 до ТП-4 в пгт. Промышленная |  | 0.9 | 2014 | 2014 | 0.70167 |  | 0.70167 |  |  | 0.9 | 0.9 |  |  | 0.70167 | 0.70167 |  |  | 1.3331
12.2.2 | Строительство гаража с помещением для размещения персонала в Падунском мастерском участке |  |  | 2014 | 2014 | 5.3975 |  | 5.3975 |  |  | 0 | 0 |  |  | 5.3975 | 5.3975 |  |  | 1.3331
12.2.3 | Асфальтирование площадки перед зданием АБК, подъезды и выезды на территорию филиала "Энергосеть пгт. Промышленная" |  |  | 2014 | 2014 | 1.1227 |  | 1.1227 |  |  | 0 | 0 |  |  | 1.1227 | 1.1227 |  |  | 1.3331
13. | филиал "Энергосеть г.Прокопьевск" |  |  | 2014 | 2014 | [13 empty] | 1.3331
13.1. | Техническое перевооружение и реконструкция |  |  | 2014 | 2014 | [13 empty] | 1.3331
13.1.1 | Воздушно-кабельная ЛЭП-0,4кВ от ТП-632 | Р | 5.88 | 2014 | 2014 | 2.767 |  | 2.767 |  |  | 5.88 | 5.88 |  |  | 2.767 | 2.767 |  |  | 1.3331
13.1.2 | Воздушно-кабельная ЛЭП-0,4кВ от ТП-681 | Р | 4.54 | 2014 | 2014 | 2.1719 |  | 2.1719 |  |  | 4.54 | 4.54 |  |  | 2.1719 | 2.1719 |  |  | 1.3331
13.1.3 | Воздушно-кабельная ЛЭП-0,4кВ от ТП-828 | Р | 6.33 | 2014 | 2014 | 3.2268 |  | 3.2268 |  |  | 6.33 | 6.33 |  |  | 3.2268 | 3.2268 |  |  | 1.3331
13.1.4 | Воздушно-кабельная ЛЭП-0,4кВ от ТП-503 | Р | 1.98 | 2014 | 2014 | 0.91019 |  | 0.91019 |  |  | 1.98 | 1.98 |  |  | 0.91019 | 0.91019 |  |  | 1.3331
13.1.5 | Воздушно-кабельная ЛЭП-0,4кВ от ТП-504 | Р | 0.61 | 2014 | 2014 | 0.24049 |  | 0.24049 |  |  | 0.61 | 0.61 |  |  | 0.24049 | 0.24049 |  |  | 1.3331
13.1.6 | Воздушно-кабельная ЛЭП-0,4кВ от ТП-511 | Р | 4.8 | 2014 | 2014 | 2.3766 |  | 2.3766 |  |  | 4.8 | 4.8 |  |  | 2.3766 | 2.3766 |  |  | 1.3331
13.1.7 | Воздушно-кабельная ЛЭП-0,4кВ от ТП-528 | Р | 3.32 | 2014 | 2014 | 1.6518 |  | 1.6518 |  |  | 3.32 | 3.32 |  |  | 1.6518 | 1.6518 |  |  | 1.3331
13.1.8 | Воздушно-кабельная ЛЭП-0,4кВ от ТП-571 | Р | 3.2 | 2014 | 2014 | 1.5634 |  | 1.5634 |  |  | 3.2 | 3.2 |  |  | 1.5634 | 1.5634 |  |  | 1.3331
13.1.9 | Воздушно-кабельная ЛЭП-0,4кВ от ТП-306 | Р | 7.7 | 2014 | 2014 | 3.7656 |  | 3.7656 |  |  | 7.7 | 7.7 |  |  | 3.7656 | 3.7656 |  |  | 1.3331
13.1.10 | Воздушно-кабельная ЛЭП-0,4кВ от ТП-307 | Р | 3.22 | 2014 | 2014 | 1.7362 |  | 1.7362 |  |  | 3.22 | 3.22 |  |  | 1.7362 | 1.7362 |  |  | 1.3331
13.1.11 | Воздушно-кабельная ЛЭП-0,4кВ от ТП-324 | Р | 2.49 | 2014 | 2014 | 1.7134 |  | 1.7134 |  |  | 2.49 | 2.49 |  |  | 1.7134 | 1.7134 |  |  | 1.3331
13.1.12 | Воздушно-кабельная ЛЭП-0,4кВ от ТП-344 | Р | 3.68 | 2014 | 2014 | 2.1004 |  | 2.1004 |  |  | 3.68 | 3.68 |  |  | 2.1004 | 2.1004 |  |  | 1.3331
13.1.13 | Воздушно-кабельная ЛЭП-0,4кВ от ТП-425 | Р | 4.51 | 2014 | 2014 | 1.9737 |  | 1.9737 |  |  | 4.51 | 4.51 |  |  | 1.9737 | 1.9737 |  |  | 1.3331
13.1.14 | Воздушно-кабельная ЛЭП-0,4кВ от ТП-426 | Р | 2.62 | 2014 | 2014 | 1.3007 |  | 1.3007 |  |  | 2.62 | 2.62 |  |  | 1.3007 | 1.3007 |  |  | 1.3331
13.1.15 | Реконструкция оборудования распределительной подстанции 6/0,4кВ РП-1 "КузНИУИ" | Р | 16 яч. | 2014 | 2014 | 5.9696 |  | 5.9696 |  |  | 16 яч. | 16 яч. |  |  | 5.9696 | 5.9696 |  |  | 1.3331
13.1.16 | Реконструкция оборудования распределительной подстанции 6/0,4кВ РП-4 | Р | 18 яч. | 2014 | 2014 | 7.2553 |  | 7.2553 |  |  | 18 яч. | 18 яч. |  |  | 7.2553 | 7.2553 |  |  | 1.3331
13.1.17 | Реконструкция оборудования распределительной подстанции 6/0,4кВ РП-15 | Р | 20 яч. | 2014 | 2014 | 7.1884 |  | 7.1884 |  |  | 20 яч. | 20 яч. |  |  | 7.1884 | 7.1884 |  |  | 1.3331
13.1.18 | Реконструкция оборудования распределительной подстанции 10/0,4кВ РП-17 "Детская больница" | Р | 19 яч. | 2014 | 2014 | 7.6612 |  | 7.6612 |  |  | 19 яч. | 19 яч. |  |  | 7.6612 | 7.6612 |  |  | 1.3331
13.1.19 | Легковой автомобиль | Приобретение | 1 шт. | 2014 | 2014 | 0.91483 |  | 0.91483 |  |  | 1 шт. | 1 шт. |  |  | 0.91483 | 0.91483 |  |  | 1.3331
13.1.20 | УАЗ 220695 | Приобретение | 1 шт. | 2014 | 2014 | 0.82334 |  | 0.82334 |  |  | 1 шт. | 1 шт. |  |  | 0.82334 | 0.82334 |  |  | 1.3331
13.1.21 | УАЗ 390995 | Приобретение | 1 шт. | 2014 | 2014 | 0.85994 |  | 0.85994 |  |  | 1 шт. | 1 шт. |  |  | 0.85994 | 0.85994 |  |  | 1.3331
13.1.22 | Электротехническая лаборатория | Приобретение | 1 шт. | 2014 | 2014 | 4.4826 |  | 4.4826 |  |  | 1 шт. | 1 шт. |  |  | 4.4826 | 4.4826 |  |  | 1.3331
13.1.23 | АИИСКУЭ |  |  | 2014 | 2014 | 11.7118 |  | 11.7118 |  |  | 0 | 0 |  |  | 11.7118 | 11.7118 |  |  | 1.3331
13.1.24 | Система анализа частотных характеристик FRAX-150 | Приобретение | 1 шт. | 2014 | 2014 | 0.63116 |  | 0.63116 |  |  | 1 шт. | 1 шт. |  |  | 0.63116 | 0.63116 |  |  | 1.3331
13.2. | Новое строительство |  |  | 2014 | 2014 | [13 empty] | 1.3331
13.2.1 | Сооружение электротехническое: трансформаторная подстанция 6/0,4кВ ТП-357 "ул.Вишневая" | П/С | 0.25 | 2014 | 2014 | 0.24827 |  | 0.24827 |  |  | 0.25 | 0.25 |  |  | 0.24827 | 0.24827 |  |  | 1.3331
13.2.2 | Сооружение линейное электротехническое: воздушно-кабельная ЛЭП-6кВ ф.6-13-С с п/ст "Красный Углекоп" до ТП-357 | П/С | 0,85 км | 2014 | 2014 | 0.77221 |  | 0.77221 |  |  | 0,85 км | 0,85 км |  |  | 0.77221 | 0.77221 |  |  | 1.3331
14.1. | филиал "Энергосеть г. Тайга " | [17 empty] | 1.3331
14.1. | Техническое перевооружение и реконструкция | [17 empty] | 1.3331
14.1.1 | Реклоузер вакуумный серии PBA/TEL по Ф-701 на опоре №16/2 | Р | 1 шт. | 2014 | 2014 | 0.80245 |  | 0.80245 |  |  | 1 шт. | 1 шт. |  |  | 0.80245 | 0.80245 |  |  | 1.3331
14.1.2 | Реклоузер вакуумный серии PBA/TEL по Ф-604 на опоре №41по ул.Овчинникова | Р | 1 шт. | 2014 | 2014 | 0.80245 |  | 0.80245 |  |  | 1 шт. | 1 шт. |  |  | 0.80245 | 0.80245 |  |  | 1.3331
14.1.3 | Реклоузер вакуумный серии PBA/TEL по Ф-602 на опоре №29 по ул.Добролюбова | Р | 1 шт. | 2014 | 2014 | 0.80245 |  | 0.80245 |  |  | 1 шт. | 1 шт. |  |  | 0.80245 | 0.80245 |  |  | 1.3331
14.1.4 | Реконструкция РУ-6кВ и РУ-0,4кВ ТП№ 83 с заменой высоковольтного оборудования и установкой камер КСО | П/Р |  | 2014 | 2014 | 2.9456 |  | 2.9456 |  |  | 0 | 0 |  |  | 2.9456 | 2.9456 |  |  | 1.3331
14.1.5 | КТП №1А,2*400кВА, г.Тайга | Р | 0.8 | 2014 | 2014 | 1.3027 |  | 1.3027 |  |  | 0.8 | 0.8 |  |  | 1.3027 | 1.3027 |  |  | 1.3331
14.1.6 | Замена силового трансформатора ТМ-400/6-0,4кВ в ТП-22 | Р | 0.4 | 2014 | 2014 | 0.25044 |  | 0.25044 |  |  | 0.4 | 0.4 |  |  | 0.25044 | 0.25044 |  |  | 1.3331
14.1.7 | Замена силового трансформатора ТМ-400/6-0,4кВ в ТП-14 | Р | 0.4 | 2014 | 2014 | 0.25044 |  | 0.25044 |  |  | 0.4 | 0.4 |  |  | 0.25044 | 0.25044 |  |  | 1.3331
14.1.8 | Замена силового трансформатора ТМ-320/6-0,4кВ в ТП-19 | Р | 0.32 | 2014 | 2014 | 0.2023 |  | 0.2023 |  |  | 0.32 | 0.32 |  |  | 0.2023 | 0.2023 |  |  | 1.3331
14.1.9 | Замена силового трансформатора ТМ-160/10-0,4кВ в ТП-1 п.Сураново | Р | 0.16 | 2014 | 2014 | 0.16163 |  | 0.16163 |  |  | 0.16 | 0.16 |  |  | 0.16163 | 0.16163 |  |  | 1.3331
14.1.10 | Замена силового трансформатора ТП-100/10-0,4кВ в ТП-3 п.Сураново | Р | 0.1 | 2014 | 2014 | 0.1371 |  | 0.1371 |  |  | 0.1 | 0.1 |  |  | 0.1371 | 0.1371 |  |  | 1.3331
14.1.11 | Замена силового трансформатора ТП-100/10-0,4кВ в ТП-п.Пихтач | Р | 0.1 | 2014 | 2014 | 0.1371 |  | 0.1371 |  |  | 0.1 | 0.1 |  |  | 0.1371 | 0.1371 |  |  | 1.3331
14.1.12 | ВЛЗ-6кВ от Ф-707 ПС 110/35/6кВ "Тайга" до ТП-57 в г.Тайга" | П | 5 км | 2014 | 2014 | 0.18243 |  | 0.18243 |  |  | 5 км | 5 км |  |  | 0.18243 | 0.18243 |  |  | 1.3331
14.1.13 | Реконструкция РУ-6кВ и РУ-0,4кВ ТП№ 13 с заменой высоковольтного оборудования и установкой камер КСО | П |  | 2014 | 2014 | 0.19431 |  | 0.19431 |  |  | 0 | 0 |  |  | 0.19431 | 0.19431 |  |  | 1.3331
14.1.14 | ВЛЗ-6кВ от Ф-605 и Ф-603 ПС 35/6 "ЦПП" | П |  | 2014 | 2014 | 0.17812 |  | 0.17812 |  |  | 0 | 0 |  |  | 0.17812 | 0.17812 |  |  | 1.3331
14.1.15 | АИИСКУЭ |  |  | 2014 | 2014 | 0.57235 |  | 0.57235 |  |  | 0 | 0 |  |  | 0.57235 | 0.57235 |  |  | 1.3331
14.1.16 | Моечное оборудование | Приобретение | 1 шт. | 2014 | 2014 | 0.069527 |  | 0.069527 |  |  | 1 шт. | 1 шт. |  |  | 0.069527 | 0.069527 |  |  | 1.3331
14.1.17 | Токарный станок | Приобретение | 2 шт. | 2014 | 2014 | 0.63262 |  | 0.63262 |  |  | 2 шт. | 2 шт. |  |  | 0.63262 | 0.63262 |  |  | 1.3331
14.1.18 | Автомобиль NIVA | Приобретение | 3 шт. | 2014 | 2014 | 0.30189 |  | 0.30189 |  |  | 3 шт. | 3 шт. |  |  | 0.30189 | 0.30189 |  |  | 1.3331
14.1.19 | Автомобиль УАЗ (цельнометаллический с грузовым отсеком) | Приобретение | 4 шт. | 2014 | 2014 | 0.41167 |  | 0.41167 |  |  | 4 шт. | 4 шт. |  |  | 0.41167 | 0.41167 |  |  | 1.3331
14.1.20 | Автокран на вездеходном шассии грузоподъемностью 16т. | Приобретение | 5 шт. | 2014 | 2014 | 4.3271 |  | 4.3271 |  |  | 5 шт. | 5 шт. |  |  | 4.3271 | 4.3271 |  |  | 1.3331
14.1.21 | Мнемосхема |  | 6 шт. | 2014 | 2014 | 3.7791 |  | 3.7791 |  |  | 6 шт. | 6 шт. |  |  | 3.7791 | 3.7791 |  |  | 1.3331
14.2. | Новое строительство |  |  | 2014 | 2014 | [13 empty] | 1.3331
14.2.1 | ВЛЗ-6кВ от ТП-73 Ф-605 ПС 35/6 "ЦПП" до Ф-701 ПС 110/35/6кВ "Тайга" | С | 4.2 | 2014 | 2014 | 1.5271 |  | 1.5271 |  |  | 4.2 | 4.2 |  |  | 1.5271 | 1.5271 |  |  | 1.3331
15. | филиал "Энергосеть Тисульского района " |  |  | 2014 | 2014 | [13 empty] | 1.3331
15.1. | Техническое перевооружение и реконструкция |  |  | 2014 | 2014 | [13 empty] | 1.3331
15.1.1 | Трансформатор ТМ-1600 35/6 | Р | 1.6 | 2014 | 2014 | 1.7199 |  | 1.7199 |  |  | 1.6 | 1.6 |  |  | 1.7199 | 1.7199 |  |  | 1.3331
15.1.2 | Трансформатор ТМ-400 10/0,4 | Р | 0.4 | 2014 | 2014 | 0.20126 |  | 0.20126 |  |  | 0.4 | 0.4 |  |  | 0.20126 | 0.20126 |  |  | 1.3331
15.1.3 | Трансформатор ТМ-250 10/0,4 | Р | 0.25 | 2014 | 2014 | 0.68749 |  | 0.68749 |  |  | 0.25 | 0.25 |  |  | 0.68749 | 0.68749 |  |  | 1.3331
15.1.4 | Трансформатор ТМ-160 6/0,4 | Р | 0.16 | 2014 | 2014 | 0.46656 |  | 0.46656 |  |  | 0.16 | 0.16 |  |  | 0.46656 | 0.46656 |  |  | 1.3331
15.1.5 | Трансформатор ТМ-100 6/0,4 | Р | 0.1 | 2014 | 2014 | 0.096972 |  | 0.096972 |  |  | 0.1 | 0.1 |  |  | 0.096972 | 0.096972 |  |  | 1.3331
15.1.6 | Элегазовый выключатель ВГБ-35 | Р |  | 2014 | 2014 | 5.1935 |  | 5.1935 |  |  | 0 | 0 |  |  | 5.1935 | 5.1935 |  |  | 1.3331
15.1.7 | Автомобиль ГАЗ-31105 | Приобретение |  | 2014 | 2014 | 0.56262 |  | 0.56262 |  |  | 0 | 0 |  |  | 0.56262 | 0.56262 |  |  | 1.3331
15.1.8 | Мнемосхема |  |  | 2014 | 2014 | 2.7445 |  | 2.7445 |  |  | 0 | 0 |  |  | 2.7445 | 2.7445 |  |  | 1.3331
15.2. | Новое строительство |  |  | 2014 | 2014 | [13 empty] | 1.3331
15.2.1 | Распределительный пункт в пгт. Тисуль ул. Сметанина. | П |  | 2014 | 2014 | 0.30189 |  | 0.30189 |  |  | 0 | 0 |  |  | 0.30189 | 0.30189 |  |  | 1.3331
16. | филиал "Энергосеть п.г.т. Тяжинский " |  |  | 2014 | 2014 | [13 empty] | 1.3331
16.1. | Техническое перевооружение и реконструкция |  |  | 2014 | 2014 | [13 empty] | 1.3331
16.1.1 | ВЛ-0,4 кВ от ТП № 14 по ул.Рябиновая, пер.Заводской в пгт.Итатский" | П | 0.7 | 2014 | 2014 | 0.065867 |  | 0.065867 |  |  | 0.7 | 0.7 |  |  | 0.065867 | 0.065867 |  |  | 1.3331
16.1.2 | ВЛ-0,4 кВ от ТП № 101 по ул.Гагарина, ул.Углеразведчиков в пгт.Итатский" | П | 1.3 | 2014 | 2014 | 0.099716 |  | 0.099716 |  |  | 1.3 | 1.3 |  |  | 0.099716 | 0.099716 |  |  | 1.3331
16.1.3 | ВЛ-0,4 кВ от ТП № 167 по ул.Маслозаводская, ул.Советская в пгт.Итатский" | П | 0.85 | 2014 | 2014 | 0.092397 |  | 0.092397 |  |  | 0.85 | 0.85 |  |  | 0.092397 | 0.092397 |  |  | 1.3331
16.1.4 | ВЛ-0,4 кВ от ТП № 301 по ул.Сенная в пгт.Тяжинский" | Р | 0.9 | 2014 | 2014 | 0.89561 |  | 0.89561 |  |  | 0.9 | 0.9 |  |  | 0.89561 | 0.89561 |  |  | 1.3331
16.1.5 | ВЛ-0,4 кВ от ТП № 309 по ул.Зеленая, улВесенняя, ул.Мира в пгт.Тяжинский" | Р | 2.78 | 2014 | 2014 | 2.9128 |  | 2.9128 |  |  | 2.78 | 2.78 |  |  | 2.9128 | 2.9128 |  |  | 1.3331
16.1.6 | ВЛ-0,4 кВ от ТП № 8 по пер.Коммунальный. Ул.Молодежная, ул.Спортивная, ул.Юбилейная, ул.Коммунальная в пгт.Тяжинский" | Р | 3.5 | 2014 | 2014 | 2.8844 |  | 2.8844 |  |  | 3.5 | 3.5 |  |  | 2.8844 | 2.8844 |  |  | 1.3331
16.1.7 | ВЛ-0,4 кВ от ТП № 310 по ул.Радищева, ул.Толстого в пгт.Тяжинский" | Р | 2.4 | 2014 | 2014 | 1.7391 |  | 1.7391 |  |  | 2.4 | 2.4 |  |  | 1.7391 | 1.7391 |  |  | 1.3331
16.1.8 | ВЛ-0,4 кВ от ТП № 17 по ул.Калинина, пер.Калинина в пгт.Тяжинский" | Р | 0.54 | 2014 | 2014 | 0.6724 |  | 0.6724 |  |  | 0.54 | 0.54 |  |  | 0.6724 | 0.6724 |  |  | 1.3331
16.1.9 | ВЛ-0,4 кВ от ТП № 38 по улВосточная в пгт.Тяжинский" | Р | 0.65 | 2014 | 2014 | 0.47754 |  | 0.47754 |  |  | 0.65 | 0.65 |  |  | 0.47754 | 0.47754 |  |  | 1.3331
16.1.10 | ВЛ-0,4 кВ от ТП № 11 по ул.Западная, ул.Кооперативная, ул.Ленина в пгт.Тяжинский" | Р | 0.8 | 2014 | 2014 | 0.94867 |  | 0.94867 |  |  | 0.8 | 0.8 |  |  | 0.94867 | 0.94867 |  |  | 1.3331
16.1.11 | КЛ-10,0 кВ от оп. № 19 до оп. № 20 Ф-10-26-к в пгт.Тяжинский" | Р | 0.094 | 2014 | 2014 | 1.0328 |  | 1.0328 |  |  | 0.094 | 0.094 |  |  | 1.0328 | 1.0328 |  |  | 1.3331
16.1.12 | ВЛ-0,4 кВ от ТП № 3 по ул.Кирова, ул.Ленина, ул.Изупова, ул.Дубинкина, ул.Вологодская, пер.Кирова в пгт.Итатский" | Р | 6.7 | 2014 | 2014 | 5.3197 |  | 5.3197 |  |  | 6.7 | 6.7 |  |  | 5.3197 | 5.3197 |  |  | 1.3331
16.1.13 | ВЛ-0,4 кВ от ТП № 13 по ул.Рябиновая, ул.Заводская в пгт.Итатский" | Р | 1.6 | 2014 | 2014 | 1.5881 |  | 1.5881 |  |  | 1.6 | 1.6 |  |  | 1.5881 | 1.5881 |  |  | 1.3331
16.1.14 | ВЛ-0,4 кВ от ТП № 16 по ул.Мелиораторов, ул.Гагарина в пгт.Итатский" | Р | 1.9 | 2014 | 2014 | 1.8315 |  | 1.8315 |  |  | 1.9 | 1.9 |  |  | 1.8315 | 1.8315 |  |  | 1.3331
16.1.15 | Мнемосхема филиал "Энергосеть пгт.Тяжинский" |  |  | 2014 | 2014 | 1.0466 |  | 1.0466 |  |  | 0 | 0 |  |  | 1.0466 | 1.0466 |  |  | 1.3331
16.1.16 | Автомобиль ДЭУ с манипулятором (7 т.) | Приобретение | 1 шт. | 2014 | 2014 | 4.6656 |  | 4.6656 |  |  | 1 шт. | 1 шт. |  |  | 4.6656 | 4.6656 |  |  | 1.3331
16.1.17 | Автомобиль УАЗ- 390995-330 | Приобретение | 1 шт. | 2014 | 2014 | 0.41167 |  | 0.41167 |  |  | 1 шт. | 1 шт. |  |  | 0.41167 | 0.41167 |  |  | 1.3331
16.1.18 | 4-х компонентный газоанализатор Инфракар | Приобретение | 1 шт. | 2014 | 2014 | 0.049401 |  | 0.049401 |  |  | 1 шт. | 1 шт. |  |  | 0.049401 | 0.049401 |  |  | 1.3331
16.1.19 | Стенд балансировочный | Приобретение | 1 шт. | 2014 | 2014 | 0.16467 |  | 0.16467 |  |  | 1 шт. | 1 шт. |  |  | 0.16467 | 0.16467 |  |  | 1.3331
16.1.20 | Стенд шиномонтажный | Приобретение | 1 шт. | 2014 | 2014 | 0.15552 |  | 0.15552 |  |  | 1 шт. | 1 шт. |  |  | 0.15552 | 0.15552 |  |  | 1.3331
17. | филиал "Энергосеть г. Топки" | [17 empty] | 1.3331
17.1. | Техническое перевооружение и реконструкция | [17 empty] | 1.3331
17.1.1 | ВЛЭП -10кВ от ПС 110/10 "Мехзаводская" до ТП-69 | П/Р | 0.6 | 2014 | 2014 | 0.45629 |  | 0.45629 |  |  | 0.6 | 0.6 |  |  | 0.45629 | 0.45629 |  |  | 1.3331
17.1.2 | ВЛЭП -10кВ от КТП-105 до ТП-53 | П/Р | 1 | 2014 | 2014 | 0.82935 |  | 0.82935 |  |  | 1 | 1 |  |  | 0.82935 | 0.82935 |  |  | 1.3331
17.1.3 | воздушная линия электропередач 10 кВ (ЛЭП -10кВ) от КТП-80 до КТП-84 | П/Р | 2.6 | 2014 | 2014 | 1.879 |  | 1.879 |  |  | 2.6 | 2.6 |  |  | 1.879 | 1.879 |  |  | 1.3331
17.1.4 | Двухцепная КЛЭП -10кВ от ПС 110/10 "Мехзаводская" до РП 1 | П/Р | 1.3 | 2014 | 2014 | 7.0312 |  | 7.0312 |  |  | 1.3 | 1.3 |  |  | 7.0312 | 7.0312 |  |  | 1.3331
17.1.5 | КТПН №111-10/0,4 кВ мощностью 400 кВА по ул. Советская в г. Топки | П/Р | 0.4 | 2014 | 2014 | 0.40226 |  | 0.40226 |  |  | 0.4 | 0.4 |  |  | 0.40226 | 0.40226 |  |  | 1.3331
17.1.6 | КТПН №46-10/0,4 кВ мощностью 250 кВА по ул. Топкинская в г. Топки | П/Р | 0.25 | 2014 | 2014 | 0.35043 |  | 0.35043 |  |  | 0.25 | 0.25 |  |  | 0.35043 | 0.35043 |  |  | 1.3331
17.1.7 | Капитальная трансформаторная подстанция ТП №23-10/0,4 кВ кирпичного типа мощностью 250 кВА по ул. Пролетарская в г. Топки | П/Р | 0.25 | 2014 | 2014 | 2.2415 |  | 2.2415 |  |  | 0.25 | 0.25 |  |  | 2.2415 | 2.2415 |  |  | 1.3331
17.1.8 | Капитальная трансформаторная подстанция ТП №53-10/0,4 кВ кирпичного типа мощностью2х400 кВА по ул. Полевая в г. Топки | П/Р | 0.8 | 2014 | 2014 | 2.5204 |  | 2.5204 |  |  | 0.8 | 0.8 |  |  | 2.5204 | 2.5204 |  |  | 1.3331
17.1.9 | Капитальная трансформаторная подстанция ТП №50-10/0,4 кВ кирпичного типа мощностью2х400 кВА по ул. Чехова в г. Топки | П/Р | 0.8 | 2014 | 2014 | 2.5204 |  | 2.5204 |  |  | 0.8 | 0.8 |  |  | 2.5204 | 2.5204 |  |  | 1.3331
17.1.10 | КТПН №6-10/0,4 кВ киоскового типа мощностью 250 кВА по ул. Южная в г. Топки | П/Р | 0.25 | 2014 | 2014 | 0.63502 |  | 0.63502 |  |  | 0.25 | 0.25 |  |  | 0.63502 | 0.63502 |  |  | 1.3331
17.1.11 | МТП №80-10/0,4 кВ мачтового типа мощностью 160 кВА по ул. Желябова в г. Топки | П/Р | 0.16 | 2014 | 2014 | 0.24698 |  | 0.24698 |  |  | 0.16 | 0.16 |  |  | 0.24698 | 0.24698 |  |  | 1.3331
17.1.12 | МТП №84-10/0,4 кВ мачтового типа мощностью 250 кВА по ул. Тимирязева в г. Топки | П/Р | 0.25 | 2014 | 2014 | 0.63502 |  | 0.63502 |  |  | 0.25 | 0.25 |  |  | 0.63502 | 0.63502 |  |  | 1.3331
17.1.13 | Проектирование реконструируемой КТПН №59-10/0,4 | П | 0.16 | 2014 | 2014 | 0.052602 |  | 0.052602 |  |  | 0.16 | 0.16 |  |  | 0.052602 | 0.052602 |  |  | 1.3331
17.1.14 | Проектирование реконструируемой КТПН №74-10/0,4 | П | 0.4 | 2014 | 2014 | 0.05489 |  | 0.05489 |  |  | 0.4 | 0.4 |  |  | 0.05489 | 0.05489 |  |  | 1.3331
17.1.15 | Проектирование реконструируемой ТП №75-10/0,4 | П | 0.25 | 2014 | 2014 | 0.25158 |  | 0.25158 |  |  | 0.25 | 0.25 |  |  | 0.25158 | 0.25158 |  |  | 1.3331
17.1.16 | Проектирование реконструируемой ТП №15-10/0,4 | П | 0.4 | 2014 | 2014 | 0.22415 |  | 0.22415 |  |  | 0.4 | 0.4 |  |  | 0.22415 | 0.22415 |  |  | 1.3331
17.1.17 | Проектирование реконструируемой ТП №8-10/0,4 | П | 0.4 | 2014 | 2014 | 0.22415 |  | 0.22415 |  |  | 0.4 | 0.4 |  |  | 0.22415 | 0.22415 |  |  | 1.3331
17.1.18 | Проектирование реконструируемой ТП №17-10/0,4 | П | 0.4 | 2014 | 2014 | 0.25158 |  | 0.25158 |  |  | 0.4 | 0.4 |  |  | 0.25158 | 0.25158 |  |  | 1.3331
17.1.19 | Проектирование ВЛ-10 кВ от КТП-80 до КТП-84 | П | 2.6 | 2014 | 2014 | 0.1879 |  | 0.1879 |  |  | 2.6 | 2.6 |  |  | 0.1879 | 0.1879 |  |  | 1.3331
17.1.20 | Реконструкция оборудования ТП-36 замена трансформатора 630 кВА на новый | Р | 0.63 | 2014 | 2014 | 0.26512 |  | 0.26512 |  |  | 0.63 | 0.63 |  |  | 0.26512 | 0.26512 |  |  | 1.3331
17.1.21 | Реконструкция оборудования ТП-79 замена трансформатора 250 кВА на новый | Р | 0.25 | 2014 | 2014 | 0.14088 |  | 0.14088 |  |  | 0.25 | 0.25 |  |  | 0.14088 | 0.14088 |  |  | 1.3331
17.1.22 | Реконструкция оборудования ТП-75 замена трансформатора 250 кВА на новый | Р | 0.25 | 2014 | 2014 | 0.14088 |  | 0.14088 |  |  | 0.25 | 0.25 |  |  | 0.14088 | 0.14088 |  |  | 1.3331
17.1.23 | Реконструкция оборудования ТП-14 замена трансформатора 250 кВА на новый | Р | 0.25 | 2014 | 2014 | 0.14088 |  | 0.14088 |  |  | 0.25 | 0.25 |  |  | 0.14088 | 0.14088 |  |  | 1.3331
17.1.24 | Реконструкция оборудования ТП-34 замена трансформатора 400 кВА на новый | Р | 0.4 | 2014 | 2014 | 0.17963 |  | 0.17963 |  |  | 0.4 | 0.4 |  |  | 0.17963 | 0.17963 |  |  | 1.3331
17.1.25 | Экскаватор | Приобретение | 1 шт. | 2014 | 2014 | 2.4014 |  | 2.4014 |  |  | 1 шт. | 1 шт. |  |  | 2.4014 | 2.4014 |  |  | 1.3331
17.1.26 | Автомобиль НИВА | Приобретение | 1 шт. | 2014 | 2014 | 0.30189 |  | 0.30189 |  |  | 1 шт. | 1 шт. |  |  | 0.30189 | 0.30189 |  |  | 1.3331
17.1.27 | Аппарат испытания диэлектриков цифровой-АИД 70Ц | Приобретение | 1 шт. | 2014 | 2014 | 0.18297 |  | 0.18297 |  |  | 1 шт. | 1 шт. |  |  | 0.18297 | 0.18297 |  |  | 1.3331
17.1.28 | АИИСКУЭ |  |  | 2014 | 2014 | 9.0544 |  | 9.0544 |  |  | 0 | 0 |  |  | 9.0544 | 9.0544 |  |  | 1.3331
18. | филиал "Энергосеть г. Таштагол" | [17 empty] | 1.3331
18.1 | Техническое перевооружение и реконструкция | [17 empty] | 1.3331
18.1.1 | Анализатор ПКЭ "Энергомонитор 3.3. Т1", стандартный, для ЭТЛ п. Темиртау. | Приобретение | 1 шт. | 2014 | 2014 | 0.16467 |  | 0.16467 |  |  | 1 шт. | 1 шт. |  |  | 0.16467 | 0.16467 |  |  | 1.3331
18.1.2 | Настольной МФУ, А4, цветной "KYOCERA FS-C1020MFP" | Приобретение | 1 шт. | 2014 | 2014 | 0.036593 |  | 0.036593 |  |  | 1 шт. | 1 шт. |  |  | 0.036593 | 0.036593 |  |  | 1.3331
18.1.3 | Установка для промывки топливной системы ДВС (АТУ базы в г. Таштаголе) | Приобретение | 1 шт. | 2014 | 2014 | 0.052145 |  | 0.052145 |  |  | 1 шт. | 1 шт. |  |  | 0.052145 | 0.052145 |  |  | 1.3331
18.1.4 | Стенд балансировочный , г. Таштагол. | Приобретение | 1 шт. | 2014 | 2014 | 0.16467 |  | 0.16467 |  |  | 1 шт. | 1 шт. |  |  | 0.16467 | 0.16467 |  |  | 1.3331
18.1.5 | Электролаборатория на базе автомобиля ГАЗ-3308 "Садко". | Приобретение | 1 шт. | 2014 | 2014 | 2.7445 |  | 2.7445 |  |  | 1 шт. | 1 шт. |  |  | 2.7445 | 2.7445 |  |  | 1.3331
18.1.6 | Автомобильный подъемник АПТ-17 на базе автомобиля (ГАЗ-3309), замена АП-17, на базе ЗИЛ-43333). | Приобретение | 1 шт. | 2014 | 2014 | 2.653 |  | 2.653 |  |  | 1 шт. | 1 шт. |  |  | 2.653 | 2.653 |  |  | 1.3331
18.1.7 | Экскаватор -погрузчик одноковшовый JCB-2CX. | Приобретение | 1 шт. | 2014 | 2014 | 1.7382 |  | 1.7382 |  |  | 1 шт. | 1 шт. |  |  | 1.7382 | 1.7382 |  |  | 1.3331
18.1.8 | Автомобиль ГАЗ -33023 "Газель-фермер-Бизнес", (замена автомобиля ГАЗ-33022Z, бортовой). | Приобретение | 1 шт. | 2014 | 2014 | 0.5489 |  | 0.5489 |  |  | 1 шт. | 1 шт. |  |  | 0.5489 | 0.5489 |  |  | 1.3331
18.1.9 | Установка сисием учета электроэнергии в ТП-6-10/0,4 кВ, частном секторе и юридических лиц с возможностью дистанционного снятия показаний. |  |  | 2014 | 2014 | 9.1281 |  | 9.1281 |  |  | 0 | 0 |  |  | 9.1281 | 9.1281 |  |  | 1.3331
18.1.10 | Монтаж реклоузера на опоре №2 ВЛ-6 кВ ф. №6-46-"Ключевой", г. Таштагол. | П/Р | 1 шт. | 2014 | 2014 | 0.64038 |  | 0.64038 |  |  | 1 шт. | 1 шт. |  |  | 0.64038 | 0.64038 |  |  | 1.3331
18.1.11 | Строительство. ЦРП-6 кВ №5 "Центральная, мкр. Усть-Шалым, г. Таштагол. | П/Р |  | 2014 | 2014 | 6.4038 |  | 6.4038 |  |  | 0 | 0 |  |  | 6.4038 | 6.4038 |  |  | 1.3331
18.1.12 | Проектирование и реконструкция. ПС-35/6 Н кВ "Коура", урочище Коура, таштагольский район. | П/Р |  | 2014 | 2014 | 4.5741 |  | 4.5741 |  |  | 0 | 0 |  |  | 4.5741 | 4.5741 |  |  | 1.3331
18.1.16 | Проектирование и реконструкция. ПС-35/6 Н кВ "Талон", п. Талон, Республика Алтай. | П/Р |  | 2014 | 2014 | 4.5741 |  | 4.5741 |  |  | 0 | 0 |  |  | 4.5741 | 4.5741 |  |  | 1.3331
18.1.17 | Проектирование и рекострукция. ЦРП-2 "Новый Шерегеш", пгт. Шерегеш. | П/Р |  | 2014 | 2014 | 7.3186 |  | 7.3186 |  |  | 0 | 0 |  |  | 7.3186 | 7.3186 |  |  | 1.3331
18.1.18 | Проектирование и строительство. ТП- 112, 250 кВА, в г. Таштаголе (мкр. Шалым). | П/Р | 0.25 | 2014 | 2014 | 0.36593 |  | 0.36593 |  |  | 0.25 | 0.25 |  |  | 0.36593 | 0.36593 |  |  | 1.3331
18.1.19 | Проектирование и реконструкция. Участок ВЛ-6 кВ Ф-6-3-"Т "по ул. Зои Космодемьянской от опоры № 29 до МТП -107 пгт. Шерегеш. | П/Р | 0.3 | 2014 | 2014 | 0.45741 |  | 0.45741 |  |  | 0.3 | 0.3 |  |  | 0.45741 | 0.45741 |  |  | 1.3331
18.1.20 | Проектирование и реконструкция КМТП- 133 100 кВА по ул. 40 лет Октября пгт. Шерегеш. | П/Р | 0.1 | 2014 | 2014 | 0.18297 |  | 0.18297 |  |  | 0.1 | 0.1 |  |  | 0.18297 | 0.18297 |  |  | 1.3331
18.1.21 | Проектирование и реконструкция МТП- 134 160кВА по ул. Центральная пгт. Шерегеш. | П/Р | 0.16 | 2014 | 2014 | 0.18297 |  | 0.18297 |  |  | 0.16 | 0.16 |  |  | 0.18297 | 0.18297 |  |  | 1.3331
18.1.22 | Проектирование и реконструкция ТП -122, 250кВА по ул. Зелёная пгт. Шерегеш. | П/Р | 0.25 | 2014 | 2014 | 0.18297 |  | 0.18297 |  |  | 0.25 | 0.25 |  |  | 0.18297 | 0.18297 |  |  | 1.3331
18.1.23 | Проектирование и реконструкция МТП - 137 160 кВА "ВГСЧ" пгт. Шерегеш. | П/Р | 0.16 | 2014 | 2014 | 0.18297 |  | 0.18297 |  |  | 0.16 | 0.16 |  |  | 0.18297 | 0.18297 |  |  | 1.3331
18.1.24 | Проектирование и реконструкция ТП - 121 400кВА по ул. Кирова пгт. Шерегеш. | П/Р | 0.4 | 2014 | 2014 | 0.91483 |  | 0.91483 |  |  | 0.4 | 0.4 |  |  | 0.91483 | 0.91483 |  |  | 1.3331
18.1.25 | Проектирование и реконструкция. ВЛ -0,4 кВ по ул. Рабочая, Советская, от ТП - 409, пгт. Мундыбаш. | П/Р | 1.8 | 2014 | 2014 | 2.47 |  | 2.47 |  |  | 1.8 | 1.8 |  |  | 2.47 | 2.47 |  |  | 1.3331
18.1.26 | Проектирование и реконструкция. ТП-501 "Больничная", с тр-ром 100 кВА, п. Спасск. | П/Р | 0.1 | 2014 | 2014 | 0.22871 |  | 0.22871 |  |  | 0.1 | 0.1 |  |  | 0.22871 | 0.22871 |  |  | 1.3331
18.1.27 | Проектирование и реконструкция. ТП-507 "Логовая", с тр-ром 100 кВА, п. Спасск. | П/Р | 0.1 | 2014 | 2014 | 0.22871 |  | 0.22871 |  |  | 0.1 | 0.1 |  |  | 0.22871 | 0.22871 |  |  | 1.3331
18.1.28 | Проектирование и реконструкция. ТП-503 "Молодежная", с тр-ром 400 кВА, п. Спасск. | П/Р | 0.4 | 2014 | 2014 | 0.41167 |  | 0.41167 |  |  | 0.4 | 0.4 |  |  | 0.41167 | 0.41167 |  |  | 1.3331
18.1.29 | Проектирование и реконструкция. ТП-504 "Котельная", с тр-ром 400 кВА, п. Спасск. | П/Р | 0.4 | 2014 | 2014 | 0.36593 |  | 0.36593 |  |  | 0.4 | 0.4 |  |  | 0.36593 | 0.36593 |  |  | 1.3331
18.1.30 | Проектирование и реконструкция. ТП-404Н- "Лесная", с тр-ром 40 кВА, пгт. Мундыбаш. | П/Р | 0.04 | 2014 | 2014 | 0.22871 |  | 0.22871 |  |  | 0.04 | 0.04 |  |  | 0.22871 | 0.22871 |  |  | 1.3331
18.1.31 | Проектирование и реконструкция. ТП-415Н "Буденного", с тр-ром 100 кВА, пгт. Мундыбаш. | П/Р | 0.1 | 2014 | 2014 | 0.22871 |  | 0.22871 |  |  | 0.1 | 0.1 |  |  | 0.22871 | 0.22871 |  |  | 1.3331
18.1.32 | Проектирование и реконструкция. ТП-421Н "Тельбес-1", с тр-ром 160 кВА, пгт. Мундыбаш, (п. Тельбес). | П/Р | 0.16 | 2014 | 2014 | 0.27445 |  | 0.27445 |  |  | 0.16 | 0.16 |  |  | 0.27445 | 0.27445 |  |  | 1.3331
18.1.33 | Проектирование и реконструкция. ТП- 423Н "Телевышка-2", с тр-ром 100 кВа, пгт. Мундыбаш. | П/Р | 0.1 | 2014 | 2014 | 0.22871 |  | 0.22871 |  |  | 0.1 | 0.1 |  |  | 0.22871 | 0.22871 |  |  | 1.3331
18.1.34 | Проектирование и реконструкция. ТП-425Н "Советская-2" с тр-ром 160 кВа, пгт. Мундыбаш. | П/Р | 0.16 | 2014 | 2014 | 0.27445 |  | 0.27445 |  |  | 0.16 | 0.16 |  |  | 0.27445 | 0.27445 |  |  | 1.3331
18.1.35 | Проектирование и реконструкция. ТП-426Н "Сады" с тр-ром 100 кВа , пгт. Мундыбаш. | П/Р | 0.1 | 2014 | 2014 | 0.22871 |  | 0.22871 |  |  | 0.1 | 0.1 |  |  | 0.22871 | 0.22871 |  |  | 1.3331
18.1.36 | Проектирование и реконструкция. ТП-305 "Мичурина" с тр-ром 160 кВа, пгт. Темиртау. | П/Р | 0.16 | 2014 | 2014 | 0.27445 |  | 0.27445 |  |  | 0.16 | 0.16 |  |  | 0.27445 | 0.27445 |  |  | 1.3331
18.1.37 | Проектирование и реконструкия. ТП-304 "Филатова", с тр-ром 250 кВА, пгт. Темиртау. | П/Р | 0.25 | 2014 | 2014 | 0.32019 |  | 0.32019 |  |  | 0.25 | 0.25 |  |  | 0.32019 | 0.32019 |  |  | 1.3331
18.1.38 | Проектирование и реконструкция. ТП-308 "Центральная", с тр-ром 160 кВа, пгт. Темиртау. | П/Р | 0.16 | 2014 | 2014 | 0.27445 |  | 0.27445 |  |  | 0.16 | 0.16 |  |  | 0.27445 | 0.27445 |  |  | 1.3331
18.1.39 | Проектирование и реконструкция. ТП-320 "Телевышка",с тр-ром 100 кВа, пгт. Темиртау. | П/Р | 0.1 | 2014 | 2014 | 0.22871 |  | 0.22871 |  |  | 0.1 | 0.1 |  |  | 0.22871 | 0.22871 |  |  | 1.3331
18.1.40 | Проектирование и реконструкция. ТП-211 "Горького" с тр-ром 100 кВа, пгт.Каз. | П/Р | 0.1 | 2014 | 2014 | 0.22871 |  | 0.22871 |  |  | 0.1 | 0.1 |  |  | 0.22871 | 0.22871 |  |  | 1.3331
18.1.41 | Реконструкция оборудования ТП-21 "Школа №9", замена тр-ра ТМ-400-10/0,4 кВ на тр-р 400-6/0,4 кВ, г. Таштагол. | Р | 0.4 | 2014 | 2014 | 0.1418 |  | 0.1418 |  |  | 0.4 | 0.4 |  |  | 0.1418 | 0.1418 |  |  | 1.3331
18.1.42 | Реконструкция оборудования МТП-53 "Ульянова", замена ТМ-400-10/0,4 кВ на ТМ-400-6/0,4 кВ, г. Таштагол. | Р | 0.4 | 2014 | 2014 | 0.1418 |  | 0.1418 |  |  | 0.4 | 0.4 |  |  | 0.1418 | 0.1418 |  |  | 1.3331
18.1.43 | Реконструкция оборудования МТП-105 "Школа", замена тр-ра ТМ-250-10/0,4 кВ на тр-р 250 -6/0,4 кВ, г. Таштагол. | Р | 0.25 | 2014 | 2014 | 0.1235 |  | 0.1235 |  |  | 0.25 | 0.25 |  |  | 0.1235 | 0.1235 |  |  | 1.3331
18.1.44 | Реконструкция оборорудования МТП-108 "Стадион", замена тр-ра ТМ-100-10/0,4 кВ на тр-р 100-6/0,4 кВ, г. Таштагол. | Р | 0.1 | 2014 | 2014 | 0.064038 |  | 0.064038 |  |  | 0.1 | 0.1 |  |  | 0.064038 | 0.064038 |  |  | 1.3331
18.1.45 | Реконструкция оборудования ТП-128 "Кинотеатр", замена тр-ра ТМ-630-10/0,4 кВ на тр-р 630-6/0,4 кВ, пгт. Шерегеш. | Р | 0.63 | 2014 | 2014 | 0.20126 |  | 0.20126 |  |  | 0.63 | 0.63 |  |  | 0.20126 | 0.20126 |  |  | 1.3331
18.1.46 | Монтаж мнемосхемы в ОДС-1, г. Таштагол. |  |  | 2014 | 2014 | 4.2997 |  | 4.2997 |  |  | 0 | 0 |  |  | 4.2997 | 4.2997 |  |  | 1.3331
18.1.47 | Проектирование. Реконструкция кабельных ЛЭП-0,4 кВ от ТП-130 до жилых домов по ул. Дзержинского, пгт. Шерегеш. | П | 1.5 | 2014 | 2014 | 0.18297 |  | 0.18297 |  |  | 1.5 | 1.5 |  |  | 0.18297 | 0.18297 |  |  | 1.3331
18.1.48 | Проектирование мнемосхемы в ОДС-2, пгт.Темиртау и ОДС-3 в пгт. Шерегеш. | П |  | 2014 | 2014 | 0.45741 |  | 0.45741 |  |  | 0 | 0 |  |  | 0.45741 | 0.45741 |  |  | 1.3331
18.1.49 | реконструкция, кабельные ЛЭП-0,4 кВ от ТП-3-"18-п/съезд" до жилых домов по ул. Ленина: 48; 50, 52,54 и ВЛ-0,4 кВ ул. 18-й партсъед, г. Таштагол. | П/Р |  | 2014 | 2014 | 1.3722 |  | 1.3722 |  |  | 0 | 0 |  |  | 1.3722 | 1.3722 |  |  | 1.3331
18.2. | Новое строительство | [17 empty] | 1.3331
18.2.1 | Строительство. Сети тепловодоснеабжения главной производственной базы Филиала по ул. Энергетиков, 1, г. Таштагол. | С |  | 2014 | 2014 | 4.7571 |  | 4.7571 |  |  | 0 | 0 |  |  | 4.7571 | 4.7571 |  |  | 1.3331
18.2.2 | Проектирование и строительство. Благоустройство и асфальтирование территории главной производственная база Филиала, ул. Энергетиков, 1, г. Таштагол. | П/С |  | 2014 | 2014 | 1.3722 |  | 1.3722 |  |  | 0 | 0 |  |  | 1.3722 | 1.3722 |  |  | 1.3331
18.2.3 | Строительство. ЛЭП-6 кВ, двухцепная, ответв. фид.№6-11 "РТС" и №6-14 "К" до проектир. ТП-6/0,4 кВ "Водозаборная", г. Таштагол. | С | 2.5 | 2014 | 2014 | 4.1899 |  | 4.1899 |  |  | 2.5 | 2.5 |  |  | 4.1899 | 4.1899 |  |  | 1.3331
18.2.4 | Строительство. ТП-400-6/0,4 кВ, 2х160 кВа, "Водозаборная", г. Таштагол. | С | 0.32 | 2014 | 2014 | 0.91483 |  | 0.91483 |  |  | 0.32 | 0.32 |  |  | 0.91483 | 0.91483 |  |  | 1.3331
18.2.5 | Строительство. ЛЭП-6 кВ, участок двухцепной ВЛ-6 кВ от оп. №8 фид. №6-45 и №6-47 до ТП-"Хлебокомбинат", г. Таштагол. | С | 0.4 | 2014 | 2014 | 1.1893 |  | 1.1893 |  |  | 0.4 | 0.4 |  |  | 1.1893 | 1.1893 |  |  | 1.3331
18.2.6 | Проектирование и строительство. Участок ВЛ-10 кВ ф. №10-6-"Б" от ЗРУ-6 кВ ПС-110/10 кВ "Калары" до опоры №1 ВЛ-10 кВ. | П/С | 0.2 | 2014 | 2014 | 0.82334 |  | 0.82334 |  |  | 0.2 | 0.2 |  |  | 0.82334 | 0.82334 |  |  | 1.3331
18.2.7 | Проектирование и строительство. ВЛ- 0,4 кВ по ул. Строителей, от ТП - 417, пгт. Мундыбаш. | П/С | 1.3 | 2014 | 2014 | 1.7839 |  | 1.7839 |  |  | 1.3 | 1.3 |  |  | 1.7839 | 1.7839 |  |  | 1.3331
18.2.8 | Проектирование и строительство. ВЛ- 0,4 кВ по ул. Коммунистической, от ТП-406, пгт. Мундыбаш. | П/С | 2.7 | 2014 | 2014 | 3.705 |  | 3.705 |  |  | 2.7 | 2.7 |  |  | 3.705 | 3.705 |  |  | 1.3331
18.2.9 | Проектирование и строительство. ВЛ-0,4 кВ по ул. Советская, Пионерская, от ТП-412, пгт. Мундыбаш. | П/С | 5.8 | 2014 | 2014 | 7.959 |  | 7.959 |  |  | 5.8 | 5.8 |  |  | 7.959 | 7.959 |  |  | 1.3331
18.2.10 | Проектирование и строительство. ВЛ-0,4 кВ по ул. Буденного, Восточная, Трак-товая, от ТП-425, пгт. Мундыбаш. | П/С | 2.5 | 2014 | 2014 | 3.4306 |  | 3.4306 |  |  | 2.5 | 2.5 |  |  | 3.4306 | 3.4306 |  |  | 1.3331
18.2.11 | Проектирование и строительство. ВЛ-0,4 кВ по ул. Суворова, от ТП-315 "Школа", пгт. Темиртау. | П/С | 1 | 2014 | 2014 | 1.3722 |  | 1.3722 |  |  | 1 | 1 |  |  | 1.3722 | 1.3722 |  |  | 1.3331
18.2.12 | Проектирование и строительство. ВЛ-0,4 кВ по ул. Калинина, от ТП-1, г.Таштагол. | П/С | 1.8 | 2014 | 2014 | 2.47 |  | 2.47 |  |  | 1.8 | 1.8 |  |  | 2.47 | 2.47 |  |  | 1.3331
18.2.13 | Проектирование и строительство. ВЛ-0,4 кВ по ул. Нагорная, от ТП-1, г.Таштагол. | П/С | 1.1 | 2014 | 2014 | 1.5095 |  | 1.5095 |  |  | 1.1 | 1.1 |  |  | 1.5095 | 1.5095 |  |  | 1.3331
18.2.14 | Проектирование и строительство. ВЛ-0,4 кВ по ул. Гастелло, от ТП-1, г. Таш-тагол. | П/С | 0.4 | 2014 | 2014 | 0.5489 |  | 0.5489 |  |  | 0.4 | 0.4 |  |  | 0.5489 | 0.5489 |  |  | 1.3331
18.2.15 | Проектирование и стротиельство. ВЛ-0,4 кВ по ул. Волошиной, от ТП-1, г. Таштагол. | П/С | 1.3 | 2014 | 2014 | 1.6467 |  | 1.6467 |  |  | 1.3 | 1.3 |  |  | 1.6467 | 1.6467 |  |  | 1.3331
18.2.16 | Проектирование и строительство. ВЛ-0,4 кВ по ул. Геологическая, от ТП-23, г. Таштагол. | П/С | 1.6 | 2014 | 2014 | 2.0584 |  | 2.0584 |  |  | 1.6 | 1.6 |  |  | 2.0584 | 2.0584 |  |  | 1.3331
18.2.17 | Проектирование и строительство. ВЛ-0,4 кВ по ул. Куйбышева, от ТП-23, г. Таштагол. | П/С | 1.8 | 2014 | 2014 | 2.47 |  | 2.47 |  |  | 1.8 | 1.8 |  |  | 2.47 | 2.47 |  |  | 1.3331
18.2.18 | Проектирование и строительство. ВЛ-0,4 кВ по ул. Куйбышева, от МТП-9, г. Таштагол. | П/С | 1.9 | 2014 | 2014 | 2.6073 |  | 2.6073 |  |  | 1.9 | 1.9 |  |  | 2.6073 | 2.6073 |  |  | 1.3331
18.2.19 | Проектирование и строительство. ВЛ-0,4 кВ по ул. Ульянова, от МТП-53, г. Таштагол. | П/С | 2.3 | 2014 | 2014 | 3.1561 |  | 3.1561 |  |  | 2.3 | 2.3 |  |  | 3.1561 | 3.1561 |  |  | 1.3331
18.2.20 | Проектирование и строительство. ВЛ-0,4 кВ по ул. Партизанская, от ТП-53, г. Таштагол. | П/С | 0.8 | 2014 | 2014 | 1.0978 |  | 1.0978 |  |  | 0.8 | 0.8 |  |  | 1.0978 | 1.0978 |  |  | 1.3331
18.2.21 | Проектирование и строитиельство. ВЛ-0,4 кВ по ул. Суворова, от КТП-62, п. Чугунаш. | П/С | 1.2 | 2014 | 2014 | 1.6467 |  | 1.6467 |  |  | 1.2 | 1.2 |  |  | 1.6467 | 1.6467 |  |  | 1.3331
18.2.22 | Проектирование и строительство. ВЛ-0,4 кВ по ул. Станционная, от КТП-62, п.Чугунаш. | П/С | 2.4 | 2014 | 2014 | 3.2934 |  | 3.2934 |  |  | 2.4 | 2.4 |  |  | 3.2934 | 3.2934 |  |  | 1.3331
18.2.23 | Проектирование и строительство. ВЛ-0,4 кВ по ул. Водозаборная, от КТП-68, г. Таштагол. | П/С | 4.2 | 2014 | 2014 | 5.7634 |  | 5.7634 |  |  | 4.2 | 4.2 |  |  | 5.7634 | 5.7634 |  |  | 1.3331
18.2.24 | Проектирование и строительство. ВЛ-0,4 кВ по ул. Ст. Разина, от МТП-109, г. Таштагол. | П/С | 2 | 2014 | 2014 | 2.7445 |  | 2.7445 |  |  | 2 | 2 |  |  | 2.7445 | 2.7445 |  |  | 1.3331
18.2.25 | Проектирование и строительство. ВЛ-0,4 кВ по ул. Луначарского, от КТП-"Кала-ры-1", п.Калары. | П/С | 1.4 | 2014 | 2014 | 1.9211 |  | 1.9211 |  |  | 1.4 | 1.4 |  |  | 1.9211 | 1.9211 |  |  | 1.3331
18.2.26 | Проектирование и строительство. ВЛ-0,4 кВ по ул. Спортивная, от МТП-105, г. Таштагол. | П/С | 1.2 | 2014 | 2014 | 1.6467 |  | 1.6467 |  |  | 1.2 | 1.2 |  |  | 1.6467 | 1.6467 |  |  | 1.3331
18.2.27 | Проектирование и строительство. ВЛ-0,4 кВ по ул. Комарова, от КТП-"Базанча", п. Базанча. | П/С | 1.1 | 2014 | 2014 | 1.5095 |  | 1.5095 |  |  | 1.1 | 1.1 |  |  | 1.5095 | 1.5095 |  |  | 1.3331
18.2.28 | Проектирование и строительство. ВЛ-0,4 кВ по ул. Красногвардейская, от МТП-109, г. Таштагол. | П/С | 2.4 | 2014 | 2014 | 3.2934 |  | 3.2934 |  |  | 2.4 | 2.4 |  |  | 3.2934 | 3.2934 |  |  | 1.3331
18.2.29 | Проектирование и строительство. ЛЭП-6 кВ (двухцепная), от проектируемого ЦРП-6 кВ "Весенняя" до ТП-"4-ключ". | П/С | 3 | 2014 | 2014 | 2.47 |  | 2.47 |  |  | 3 | 3 |  |  | 2.47 | 2.47 |  |  | 1.3331
18.2.30 | Проектирование и строительство. одноцепная ЛЭП-6 кВ от проектируемого ЦРП-6 кВ "Весенняя" до проектируемых ТП-6/0,4 кВ по ул. Весенней, пгт. Шерегеш. | П/С | 1 | 2014 | 2014 | 0.82334 |  | 0.82334 |  |  | 1 | 1 |  |  | 0.82334 | 0.82334 |  |  | 1.3331
18.2.31 | Проектирование и строительство. кабельная ЛЭП-6 кВ (два кабеля) ф. 6-34-"П" от ЗРУ-6 кВ ПС-6/6 кВ "Фидерная" до опоры №1 ВЛ-6 кВ. | П/С | 0.25 | 2014 | 2014 | 1.3722 |  | 1.3722 |  |  | 0.25 | 0.25 |  |  | 1.3722 | 1.3722 |  |  | 1.3331
18.2.32 | Строительство. ЛЭП-6 кВ,ф. №6-32-"Телевышка-1", пгт. Мундыбаш. | С | 1.4 | 2014 | 2014 | 1.1893 |  | 1.1893 |  |  | 1.4 | 1.4 |  |  | 1.1893 | 1.1893 |  |  | 1.3331
18.2.33 | Строительство. ЛЭП-6 кВ, ф. №6-33-"Телевышка-2", пгт. Мундыбаш. | С | 7 | 2014 | 2014 | 5.7634 |  | 5.7634 |  |  | 7 | 7 |  |  | 5.7634 | 5.7634 |  |  | 1.3331
18.2.34 | строительство кабельной ЛЭП-6 кВ от ТП-"Насосная" до ТП-50 "2-й МКР", г. Таштагол. | С | 0.3 | 2014 | 2014 | 0.45741 |  | 0.45741 |  |  | 0.3 | 0.3 |  |  | 0.45741 | 0.45741 |  |  | 1.3331
18.2.35 | Предпроектная документация (акты выбора зем. участка, предвар. межевание) по объемам проектированияи строительства в 2014 году и проектирования будущих проектов. |  |  | 2014 | 2014 | 0.60379 |  | 0.60379 |  |  | 0 | 0 |  |  | 0.60379 | 0.60379 |  |  | 1.3331
19. | филиал "Энергосеть Чебулинского района" | [17 empty] | 1.3331
19.1. | Техническое перевооружение и реконструкция | [17 empty] | 1.3331
19.1.1 | Реконструкция воздушной линии электропередач 10 кВ Ф-10-5-Ч отпайка от линейного разъединителя № 7 до ТП-31 Чеб | Р | 0.4 | 2014 | 2014 | 0.065867 |  | 0.065867 |  |  | 0.4 | 0.4 |  |  | 0.065867 | 0.065867 |  |  | 1.3331
18.1.2 | Реконструкция воздушной линии электропередач 10 кВ Ф-10-12-Ч отпайка от опоры № 1 до опоры №56 | Р | 4.5 | 2014 | 2014 | 3.6008 |  | 3.6008 |  |  | 4.5 | 4.5 |  |  | 3.6008 | 3.6008 |  |  | 1.3331
18.1.3 | Автомобиль УАЗ-390995 (инжектор) | Приобретение | 1 шт. | 2014 | 2014 | 0.38606 |  | 0.38606 |  |  | 1 шт. | 1 шт. |  |  | 0.38606 | 0.38606 |  |  | 1.3331
18.1.4 | Мнемосхема |  | 2 шт. | 2014 | 2014 | 2.1957 |  | 2.1957 |  |  | 2 шт. | 2 шт. |  |  | 2.1957 | 2.1957 |  |  | 1.3331
20. | филиал "Энергосеть г. Юрга" | [17 empty] | 1.3331
20.1. | Техническое перевооружение и реконструкция | [17 empty] | 1.3331
20.1.1 | Реконструкция ОРУ 110 кВ ПС Западная | П |  | 2014 | 2014 | 0.27902 |  | 0.27902 |  |  | 0 | 0 |  |  | 0.27902 | 0.27902 |  |  | 1.3331
20.1.6 | АИИСКУЭ |  |  | 2014 | 2014 | 3.1168 |  | 3.1168 |  |  | 0 | 0 |  |  | 3.1168 | 3.1168 |  |  | 1.3331
20.1.7 | замена трансформатора 250 кВА в ТП155 на новый | Р | 0.25 | 2014 | 2014 | 0.13472 |  | 0.13472 |  |  | 0.25 | 0.25 |  |  | 0.13472 | 0.13472 |  |  | 1.3331
20.1.8 | замена трансформатора 400 кВА в ТП 1 на новый | Р | 0.4 | 2014 | 2014 | 0.17596 |  | 0.17596 |  |  | 0.4 | 0.4 |  |  | 0.17596 | 0.17596 |  |  | 1.3331
20.1.9 | замена трансформатора 400 кВА ТП 54 на новый | Р | 0.4 | 2014 | 2014 | 0.17596 |  | 0.17596 |  |  | 0.4 | 0.4 |  |  | 0.17596 | 0.17596 |  |  | 1.3331
20.1.10 | замена трансформатора 400 кВА ТП 100 на новый | Р | 0.4 | 2014 | 2014 | 0.17596 |  | 0.17596 |  |  | 0.4 | 0.4 |  |  | 0.17596 | 0.17596 |  |  | 1.3331
20.1.11 | Реконструкция РП-9 | Р |  | 2014 | 2014 | 7.0447 |  | 7.0447 |  |  | 0 | 0 |  |  | 7.0447 | 7.0447 |  |  | 1.3331
20.1.13 | Реконструкция секционирующего пункта СП-1 фидер 10-12-к | Р |  | 2014 | 2014 | 0.93495 |  | 0.93495 |  |  | 0 | 0 |  |  | 0.93495 | 0.93495 |  |  | 1.3331
20.1.14 | Оптимизация схемы электроснабжения Реконструкция ТП 154 | Р | 0.25 | 2014 | 2014 | 1.9183 |  | 1.9183 |  |  | 0.25 | 0.25 |  |  | 1.9183 | 1.9183 |  |  | 1.3331
20.1.15 | Буроям БКМ-317 на базе а\м ГАЗ - 3308 "Егерь" | Приобретение | 1 шт. | 2014 | 2014 | 2.2367 |  | 2.2367 |  |  | 1 шт. | 1 шт. |  |  | 2.2367 | 2.2367 |  |  | 1.3331
20.1.16 | Автоподъемник на базе ЗИЛ 433362 АП 18/4 высота подъема люльки-18м взамен ЗИЛ 433362 гос номер В 001 СМ | Приобретение | 1 шт. | 2014 | 2014 | 2.6667 |  | 2.6667 |  |  | 1 шт. | 1 шт. |  |  | 2.6667 | 2.6667 |  |  | 1.3331
20.1.17 | Трактор МТЗ-82 взамен МТЗ 82.1 гос номер 6122 КА | Приобретение | 1 шт. | 2014 | 2014 | 0.73186 |  | 0.73186 |  |  | 1 шт. | 1 шт. |  |  | 0.73186 | 0.73186 |  |  | 1.3331
20.1.18 | Автомобиль легковой | Приобретение | 1 шт. | 2014 | 2014 | 0.45741 |  | 0.45741 |  |  | 1 шт. | 1 шт. |  |  | 0.45741 | 0.45741 |  |  | 1.3331
20.2. | Новое строительство |  |  | 2014 | 2014 | [13 empty] | 1.3331
20.2.1 | Оптимизация схемы электроснабжения (строительство ВЛ-10 кВ фидера 10--12-к до проектируемой ТП(пер.Зимниковский)) | С | 1 | 2014 | 2014 | 3.7348 |  | 3.7348 |  |  | 1 | 1 |  |  | 3.7348 | 3.7348 |  |  | 1.3331
20.2.2 | Оптимизация схемы электроснабжения (строительство КЛ-0,4 кВ от проектируемой ТП(пер.Зимниковский)) | С | 0.45 | 2014 | 2014 | 0.45809 |  | 0.45809 |  |  | 0.45 | 0.45 |  |  | 0.45809 | 0.45809 |  |  | 1.3331
20.2.3 | Оптимизация схемы электроснабжения Строительство КЛ- 6 кВ: от РП -5 до ТП 25 | С | 0.7 | 2014 | 2014 | 0.73469 |  | 0.73469 |  |  | 0.7 | 0.7 |  |  | 0.73469 | 0.73469 |  |  | 1.3331
20.2.4 | Оптимизация схемы электроснабжения Строительство КЛ- 6 кВ: от ТП 25 до ТП 154 | С | 1.2 | 2014 | 2014 | 1.0167 |  | 1.0167 |  |  | 1.2 | 1.2 |  |  | 1.0167 | 1.0167 |  |  | 1.3331
20.2.5 | Строительство комплектной ТП в 11 квартале (ТП-62) с монтажом оборудования | С | 0.5 | 2014 | 2014 | 1.9801 |  | 1.9801 |  |  | 0.5 | 0.5 |  |  | 1.9801 | 1.9801 |  |  | 1.3331
20.2.6 | Строительство комплектной ТП пер Зимниковский с монтажом оборудования | С | 0.25 | 2014 | 2014 | 0.79213 |  | 0.79213 |  |  | 0.25 | 0.25 |  |  | 0.79213 | 0.79213 |  |  | 1.3331
20.2.7 | Установка на тепловой узел погодного регулирования (АБК ГПП) | П/С |  | 2014 | 2014 | 0.35038 |  | 0.35038 |  |  | 0 | 0 |  |  | 0.35038 | 0.35038 |  |  | 1.3331
20.2.8 | Автомойка на территории филиала | П/С |  | 2014 | 2014 | 2.6987 |  | 2.6987 |  |  | 0 | 0 |  |  | 2.6987 | 2.6987 |  |  | 1.3331
21. | филиал "Энергосеть г. Яшкино" | [17 empty] | 1.3331
21.1. | Техническое перевооружение и реконструкция | [17 empty] | 1.3331
21.1.1 | ВЛ-6кВ Ф 6-7-ОС, установка реклоузера на опоре №19, №45 | П | 2 шт. | 2014 | 2014 | 0.091483 |  | 0.091483 |  |  | 2 шт. | 2 шт. |  |  | 0.091483 | 0.091483 |  |  | 1.3331
21.1.2 | ВЛ-6кВ Ф 6-0-0, установка реклоузера на опоре №17, №22 | П | 2 шт. | 2014 | 2014 | 0.091483 |  | 0.091483 |  |  | 2 шт. | 2 шт. |  |  | 0.091483 | 0.091483 |  |  | 1.3331
21.1.3 | ВЛ-6кВ Ф 6-21-Н, установка реклоузера на опоре №7, №31 | Р | 1 шт. | 2014 | 2014 | 1.067 |  | 1.067 |  |  | 1 шт. | 1 шт. |  |  | 1.067 | 1.067 |  |  | 1.3331
21.1.4 | ВЛ-6кВ Ф 6-12-Н, установка реклоузера на опоре №6, №33 | Р | 1 шт. | 2014 | 2014 | 1.067 |  | 1.067 |  |  | 1 шт. | 1 шт. |  |  | 1.067 | 1.067 |  |  | 1.3331
21.1.5 | реконструкция МТП № 10 замена на КТПН. | Р | 0.16 | 2014 | 2014 | 0.51139 |  | 0.51139 |  |  | 0.16 | 0.16 |  |  | 0.51139 | 0.51139 |  |  | 1.3331
21.1.6 | реконструкция ТП №21 замена КТПП. | Р | 0.4 | 2014 | 2014 | 0.60287 |  | 0.60287 |  |  | 0.4 | 0.4 |  |  | 0.60287 | 0.60287 |  |  | 1.3331
21.1.7 | реконструкция ТП № 14 замена на КТПН. | Р | 0.32 | 2014 | 2014 | 0.51139 |  | 0.51139 |  |  | 0.32 | 0.32 |  |  | 0.51139 | 0.51139 |  |  | 1.3331
21.1.8 | ТП №66, замена силового трансформатора ЗТМ-100-12 (6кВ) 1969г.вып.,зав.№428393 инв № ЯШ0066Т, на ТМГ-100кВА, 6/0,4кВ, Y/Z. | Р | 0.1 | 2014 | 2014 | 0.082244 |  | 0.082244 |  |  | 0.1 | 0.1 |  |  | 0.082244 | 0.082244 |  |  | 1.3331
21.1.9 | ТП №47, замена силового трансформатора ТМ 100кВА 1970г.вып.зав.№9481 инв № ЯШ0047Т, на ТМГ-100кВА, 6/0,4кВ, Y/Z. | Р | 0.1 | 2014 | 2014 | 0.082244 |  | 0.082244 |  |  | 0.1 | 0.1 |  |  | 0.082244 | 0.082244 |  |  | 1.3331
21.1.10 | Реконструкция МТП № 52 и 53 замена на 2-х трансформаторную КТП. | Р | 0.32 | 2014 | 2014 | 0.045741 |  | 0.045741 |  |  | 0.32 | 0.32 |  |  | 0.045741 | 0.045741 |  |  | 1.3331
21.1.11 | Модульное РП-1, монтаж ячеек с вакуумными выключателями (14шт.) со встроенной трансформаторной подстанцией 2х400кВА | Р | 0.8 | 2014 | 2014 | 20.2725 |  | 20.2725 |  |  | 0.8 | 0.8 |  |  | 20.2725 | 20.2725 |  |  | 1.3331
21.1.12 | МТП №36 замена КТПП. | Р | 0.25 | 2014 | 2014 | 0.036593 |  | 0.036593 |  |  | 0.25 | 0.25 |  |  | 0.036593 | 0.036593 |  |  | 1.3331
21.1.13 | Реконструкция теплотрассы базы филиала | Р |  | 2014 | 2014 | 1.3018 |  | 1.3018 |  |  | 0 | 0 |  |  | 1.3018 | 1.3018 |  |  | 1.3331
21.1.14 | Прибор СЕ-602 | Приобретение | 1 шт. | 2014 | 2014 | 0.10978 |  | 0.10978 |  |  | 1 шт. | 1 шт. |  |  | 0.10978 | 0.10978 |  |  | 1.3331
21.1.15 | Прибор "Энергомонитор 3.3" | Приобретение | 1 шт. | 2014 | 2014 | 0.18754 |  | 0.18754 |  |  | 1 шт. | 1 шт. |  |  | 0.18754 | 0.18754 |  |  | 1.3331
21.1.16 | Автомобиль УАЗ-390995 | Приобретение | 1 шт. | 2014 | 2014 | 0.41167 |  | 0.41167 |  |  | 1 шт. | 1 шт. |  |  | 0.41167 | 0.41167 |  |  | 1.3331
21.1.17 | Бурильно-крановая машина БКМ-317А-01 на базе ГАЗ-3308 диз. | Приобретение | 1 шт. | 2014 | 2014 | 2.2367 |  | 2.2367 |  |  | 1 шт. | 1 шт. |  |  | 2.2367 | 2.2367 |  |  | 1.3331
21.1.18 | Стэнд балансировочный | Приобретение | 1 шт. | 2014 | 2014 | 0.16467 |  | 0.16467 |  |  | 1 шт. | 1 шт. |  |  | 0.16467 | 0.16467 |  |  | 1.3331
21.1.19 | Стэнд шиномонтажный | Приобретение | 1 шт. | 2014 | 2014 | 0.10795 |  | 0.10795 |  |  | 1 шт. | 1 шт. |  |  | 0.10795 | 0.10795 |  |  | 1.3331
21.2. | Новое строительство |  |  | 2014 | 2014 | [13 empty] | 1.3331
21.2.1 | Асфальтирование территории филиала |  |  | 2014 | 2014 | 2.8122 |  | 2.8122 |  |  | 0 | 0 |  |  | 2.8122 | 2.8122 |  |  | 1.3331
22. | филиал "Энергосеть г. Яя" | [17 empty] | 1.3331
22.1 | Техническое перевооружение и реконструкция | [17 empty] | 1.3331
22.1.1 | Реконструкция: ВЛЭП 6 кВ ф 6-11 ЗЛМ от ПС "Украинская" с переводом на 10кВ(ф 10 -9 ЗЛМ) | П/Р | 1,7 км | 2014 | 2014 | 1.7272 |  | 1.7272 |  |  | 1,7 км | 1,7 км |  |  | 1.7272 | 1.7272 |  |  | 1.3331
22.1.2 | Монтаж реклоузера на ф 6-6 МЗ оп. № 2,№2/1 | Р | 1 шт. | 2014 | 2014 | 0.47479 |  | 0.47479 |  |  | 1 шт. | 1 шт. |  |  | 0.47479 | 0.47479 |  |  | 1.3331
22.1.3 | Автомобиль УАЗ "Хантер" | Приобретение | 1 шт. | 2014 | 2014 | 0.41167 |  | 0.41167 |  |  | 1 шт. | 1 шт. |  |  | 0.41167 | 0.41167 |  |  | 1.3331
22.1.4 | Мнемосхема для ОДС |  | 1 шт. | 2014 | 2014 | 2.1957 |  | 2.1957 |  |  | 1 шт. | 1 шт. |  |  | 2.1957 | 2.1957 |  |  | 1.3331
22.1.5 | Прибор СЕ 602 | Приобретение | 1 шт. | 2014 | 2014 | 0.10978 |  | 0.10978 |  |  | 1 шт. | 1 шт. |  |  | 0.10978 | 0.10978 |  |  | 1.3331
23. | Головной офис |  |  | 2014 | 2014 | [13 empty] | 1.3331
23.2. | Новое строительство |  |  | 2014 | 2014 | [13 empty] | 1.3331
23.2.1 | Здание гаража по ул. Терешковой 55 | С |  | 2014 | 2014 | 5.5804 |  | 5.5804 | [6 empty] | 5.5804 | 5.5804 |  |  | 1.3331
23.2.2 | Здание нежилое ( столярный цех) ул. Терешковой 55 | С |  | 2014 | 2014 | 8.7851 |  | 8.7851 | [6 empty] | 8.7851 | 8.7851 |  |  | 1.3331
23.2.3 | Пункт автомойки ул. Терешковой 56 | С |  | 2014 | 2014 | 8.2334 |  | 8.2334 | [6 empty] | 8.2334 | 8.2334 |  |  | 1.3331
23.2.4 | Асфальтирование территории базы ул. Терешковой 55 | С |  | 2014 | 2014 | 6.8612 |  | 6.8612 | [6 empty] | 6.8612 | 6.8612 |  |  | 1.3331
23.2.5 | Теплый склад ул. Терешковой 55 | С |  | 2014 | 2014 | 6.4559 |  | 6.4559 | [6 empty] | 6.4559 | 6.4559 |  |  | 1.3331
23.2.6 | Предпроектная документация.Первичное межевание объектов по инвестиционной программе 2014 г. |  |  | 2014 | 2014 | 4.0417 |  | 4.0417 | [6 empty] | 4.0417 | 4.0417 |  |  | 1.3331
| ВСЕГО по ТЕХНОЛОГИЧЕСКОМУ ПРИСОЕДИНЕНИЮ: |  |  |  |  | 186.5453 | [6 empty] | 186.5453 | 0 | 0 | 186.5453
| Филиал "Энергосеть г. Анжеро-Судженск | [11 empty] | 9.7844
| Микрорайон "Южный" пер.Газовый-пер.Силовой, 7 Строительство КЛ 0,4-0,33 км | П/С |  | 2012 | 2012 | [7 empty] | 0.51912
| Микрорайон "Южный" пер.Газовый-пер.Силовой, 3 Строительство КЛ 0,4-0,9 км | П/С |  | 2012 | 2012 | [7 empty] | 1.3978
| 9-ти этажный жилой дом №17, 1-ый микрорайон, Восточный жилой район Строительство КЛ 0,4-0,48 КМ, 2КТПН10-250КВА | П/С |  | 2012 | 2012 |  |  |  | 0,5 МВА |  |  |  | 1.9401
| 9-ти этажный жилой дом №5, 1-ый микрорайон, Восточный жилой район Строительство КЛ0,4-0,6 КМ, 2,КТПН10-250КВА | П/С |  | 2012 | 2012 |  |  |  | 0,5 МВА |  |  |  | 2.0202
| 9-ти этажный жилой дом №16, 1-ый микрорайон, Восточный жилой район Строительство КЛ 0,4-0,61 КМ | П/С |  | 2012 | 2012 | [7 empty] | 0.94754
| 9-ти этажный жилой дом №22, 1-ый микрорайон, Восточный жилой район Строительство КЛ 0,4-0,35 КМ, КТП10-400КВА | П/С |  | 2012 | 2012 | [7 empty] | 1.2509
| 9-ти этажный жилой дом №36А, 1-ый микрорайон, Восточный жилой район Строительство КЛ 0,4-1,1 КМ, | П/С |  | 2012 | 2012 | [7 empty] | 1.7086
| Филиал "Энергосеть Белово" | [11 empty] | 14.1424
| жилой дом № 12, 8-ти этажный,144 кв, МКР№3, г.Белово Строительство КЛ0,4-0,5 КМ | П/С |  | 2012 | 2012 | [7 empty] | 0.77657
| жилой дом № 104, 5-ти этажный, 38 кв, МКР№3, г.Белово Строительство КЛ0,4-0,4 КМ | П/С |  | 2012 | 2012 | [7 empty] | 0.62068
| жилой дом, 5-ти этажный, ул. Железнодорожная 11, г.Белово Строительство КЛ0,4-0,2 КМ, | П/С |  | 2012 | 2012 |  |  |  | 0,5 МВА |  |  |  | 0.31034
| Детский сад № 107, на 240 мест МКР № 3 | П/С |  | 2012 | 2012 | [7 empty] | 0.77644
| Котельная, МКР № 3, в районе межрайбазы | П/С |  | 2012 | 2012 | [7 empty] | 0.77679
| Коттеджная застройка, квартал "Сосновый" г.Белово Строительство КЛ10КВ-0,7КМ, ВЛ10КВ-0,6 КМ, КЛ0,4-0,3 КМ,ВЛ0,4-2,5 КМ,3-2КТПН10-400КВА | П/С |  | 2012 | 2012 |  |  |  | 2,4 МВА |  |  |  | 8.6564
| Физкультурно-оздоровительный комплекс с плавательным бассейном, МКР№ 3, г. Белово Строительство КЛ10КВ-0,5 КМ,ВЛ10КВ-2 КМ,КЛ0,4-0,2 КМ, 2КТПН10-400КВА | П/С |  | 2012 | 2012 |  |  |  | 0,5 МВА |  |  |  | 2.2251
| Филиал "Энергосеть г.Полысаево" | [11 empty] | 3.5827
| Дом № 14 (60 квартир), квартал 13 Строительство КЛ0,4-0,2 КМ | П/С |  | 2012 | 2012 | [7 empty] | 0.31063
| Дом № 8 (40 квартир), квартал 13 Строительство КЛ-10-0,5 КМ,КЛ0,4-0,3 КМ,2КТПН10-250КВА | П/С |  | 2012 | 2012 |  |  |  | 0,5 МВА |  |  |  | 0.88439
| Детский сад (200 мест), квартал 13 Строительство КЛ-10-0,5 КМ,КЛ0,4-0,4 КМ,2КТПН10-250КВА | П/С |  | 2012 | 2012 |  |  |  | 0,5 МВА |  |  |  | 1.6386
| Дом № 1 (55 квартир) , квартал В Строительство КЛ0,4-0,2 КМ | П/С |  | 2012 | 2012 | [7 empty] | 0.31063
| Малоэтажная застройка 5 коттеджей от Луначарского до северной границы городской черты Строительство КЛ-10-1 КМ,ВЛ0,4-1 КМ, 2КТПН10-250КВА | П/С |  | 2012 | 2012 |  |  |  | 0,5 МВА |  |  |  | 0.43845
| Филиал "Энергосеть г. Прокопьевск" | [11 empty] | 25.8758
| 11 этажные жилые дома(5 блок-секций) квартал 5 пос.Красная Горка Строительство КЛ-10-0,4 КМ,КЛ0,4-2 КМ,2КТПН10-400КВА | П/С |  | 2012 | 2012 |  |  |  | 0,8 МВА |  |  |  | 4.8645
| три 45 квартирных 3-х этажных жилых дома Строительство КЛ0,4-0,5 КМ,,ВЛ0,4-0,15 КМ | П/С |  | 2012 | 2012 | [7 empty] | 0.9454
| 96 квартирный 10 этажный монолитный жилой дом № 60 мкр.6-8 Строительство КЛ0,4-0,3 КМ | П/С |  | 2012 | 2012 | [7 empty] | 0.46594
| 88 квартирный жилой дом мкр6-8 Строительство КЛ0,4-0,4 КМ | П/С |  | 2012 | 2012 | [7 empty] | 0.62125
| 27 квартирный 3-х этажный кирпичный жд ул. Крупская Строительство КЛ0,4-0,95 КМ ВЛ0,4-0,05 КМ | П/С |  | 2012 | 2012 | [7 empty] | 1.5318
| 5ти этажный 80 квартирный жд микрорайон 1 Строительство КЛ0,4-0,75 КМ | П/С |  | 2012 | 2012 | [7 empty] | 1.1648
| 3-х этажный 35 квартирный кирпичный жд пр. Гагарина Строительство КЛ10-0,7 КМ,КЛ0,4-0,5 КМ, 2КТПН10-250 КВА | П/С |  | 2012 | 2012 |  |  |  | 0,5 МВА |  |  |  | 0.84236
| индивидуальное строительство, северная часть пос.Аэродромный Строительство ВЛ10-0,1 КМ,ВЛ0,4-1 КМ, КТПН10-400 КВА | П/С |  | 2012 | 2012 |  |  |  | 0,4 МВА |  |  |  | 0.5335
| детский сад на 220 мест, мкр.10 Строительство КЛ0,4-0,3 КМ | П/С |  | 2012 | 2012 | [7 empty] | 0.46594
| ЗАГС в 60м на запад от жд по ул.Жолтовского 5 Строительство КЛ0,4-0,4 КМ | П/С |  | 2012 | 2012 | [7 empty] | 0.62125
| Торговый центр ул.Жолтовского Строительство КЛ10-1,9 КМ, 2-К-42-10-630 КВА | П/С |  | 2012 | 2012 |  |  |  | 1,26 МВА |  |  |  | 10.2388
| Торговый центр по продаже автомобилей, ул. Ноградская Строительство КЛ10-0,3 КМ,ВЛ10-0,07 КМ,КЛ0,4-0,7 КМ,ВЛ0,4-0,4 КМ | П/С |  | 2012 | 2012 | [7 empty] | 2.0271
| спортивный комплекс с игровыми залами, пр. Строителей Строительство КЛ0,4-1 КМ | П/С |  | 2012 | 2012 | [7 empty] | 1.5531
| Филиал Энергосеть г.Киселевск" | [11 empty] | 2.8552
| Реконструкция школы №37 под МФЦ Строительство КЛ0,4-0,3КМ, 2КТП10-250 КВА | П/С |  | 2012 | 2012 |  |  |  | 0,5 МВА |  |  |  | 0.68084
| Реконструкция здания школы №26 под детский сад на 95 мест Строительство КЛ0,4-0,3КМ | П/С |  | 2012 | 2012 | [7 empty] | 0.46594
| Строительство жилых домов в квартале «Г» - I очередь Строительство КЛ0,4-0,6 КМ | П/С |  | 2012 | 2012 | [7 empty] | 0.93188
| Строительство жилых домов в квартале «Г» - II очередь Строительство КЛ0,4-0,5 КМ | П/С |  | 2012 | 2012 | [7 empty] | 0.77657
| Филиал" Энергосеть р.п.ЯЯ" | [11 empty] | 2.2748
| 30-кв, 3-х этажный жилой дом №4 по ул. Восточная в п.г.т. Яя Строительство КЛ0,4-0,04 КМ, ВЛ0,4-0,6 КМ | П/С |  | 2012 | 2012 | [7 empty] | 0.73744
| 24-кв, 3-х эт.ж. д. №5, ул. Восточная в п.г.т. Яя Строительство КЛ0,4-0,07 КМ, ВЛ0,4-0,4 КМ | П/С |  | 2012 | 2012 | [7 empty] | 1.5374
| Филиал" Энергосеть р.п. Яшкино" | [11 empty] | 0.57032
| 30-ти квартирный жилой дом, ул. Ленинская, 2В Строительство ВЛ10 КВ-0,2 КМ, ВЛ0,4-0,4 КМ, 2КТПН10-250 КВА | П/С |  | 2012 | 2012 |  |  |  | 0,5 МВА |  |  |  | 0.57032
| Филиал" Энергосеть г. Тайга" | [11 empty] | 13.5385
| 24 квартирный жилой дом, квартал "А" №5Б Строительство ВЛ10-0,5 КМ, ВЛ0,4-0,06 КМ | П/С |  | 2012 | 2012 | [7 empty] | 0.7081
| 27 квартирный жилой дом по ул.Советская, 238 Строительство ВЛ0,4-0,4 КВА | П/С |  | 2012 | 2012 | [7 empty] | 0.45021
| 27 квартирный жилой дом по ул.Советская, 234 Строительство ВЛ0,4-0,4 КМ | П/С |  | 2012 | 2012 | [7 empty] | 0.45021
| 27 квартирный жилой дом в п.Таежный Строительство ВЛ0,4-0,5 КМ | П/С |  | 2012 | 2012 | [7 empty] | 0.56276
| Малоэтажное строительство в районе ул. Раздольная Строительство КЛ10-0,6 КМ, ВЛ10-1,5 КМ, ВЛ0,4-2 КМ, 2КТП10-250 КВА | П/С |  | 2012 | 2012 |  |  |  | 0,5 МВА |  |  |  | 4.3789
| ЦТП №9 по ул.Раздольная Строительство КЛ10-0,2 КМ, ВЛ10-1,5 КМ, ВЛ0,4-0,7 КМ, 2КТП10-250 КВА | П/С |  | 2012 | 2012 |  |  |  | 0,5 МВА |  |  |  | 2.9614
| 85-ти квартирный жилой дом по ул. Мира, 5А, квартал №3 Строительство КЛ0,4-0,5 КМ | П/С |  | 2012 | 2012 | [7 empty] | 0.77657
| Капитальный ремонт ДК им. Ленина Строительство КЛ0,4-0,5 КМ, ВЛ0,4-0,34 КМ | П/С |  | 2012 | 2012 | [7 empty] | 1.1592
| Расширение детского сада №54 Строительство КЛ0,4-0,6 КМ, ВЛ0,4-0,34 КМ | П/С |  | 2012 | 2012 | [7 empty] | 1.3146
| Детский сад на 110 мест в квартале "№3 Строительство КЛ0,4-0,5 КМ | П/С |  | 2012 | 2012 | [7 empty] | 0.77657
| Филиал "Энергосеть г.Калтан " | [11 empty] | 14.8473
| Жилой дом №3 99 квартир квартал 2, г.Калтан Строительство КЛ0,4-0,6 КМ | П/С |  | 2012 | 2012 | [7 empty] | 0.93174
| Жилые дома №1,2,3 155 квартир, квартал 20, г.Калтан Строительство КЛ0,4-2 КМ | П/С |  | 2012 | 2012 | [7 empty] | 3.1062
| Блокированная застройка из 16 двухэтажных коттеджей, квартал 19, г.Калтан Строительство ВЛ10-1 КМ, КЛ0,4-0,8 КМ, 2КТП10-250кВА | П/С |  | 2012 | 2012 |  |  |  | 0,5 МВА |  |  |  | 1.5617
| Очистные сооружения канализации сточных вод,г.Калтан Строительство ВЛ10-4,5 КМ, КЛ0,4-0,08 КМ, 2КТП10-250 кВА | П/С |  | 2012 | 2012 |  |  |  | 0,8 МВА |  |  |  | 6.2605
| АЗС,г.Калтан в 310м на север от поворота на тех.дорогу на разрез Калтанский Строительство КЛ10-1,1 КМ, ВЛ10-4 КМ, КЛ0,4-0,5 КМ, КТП10-400кВА | П/С |  | 2012 | 2012 |  |  |  | 0,4 МВА |  |  |  | 1.2537
| Магазин , ул.Дзержинского Строительство КЛ0,4-0,5 КМ | П/С |  | 2012 | 2012 | [7 empty] | 0.77684
| Коттеджная застройка, 16 жилых домов,п.Малиновка, ул.Сибирская,ул.Перспективная, ул.Весенняя Строительство ВЛ0,4-0,4 КМ | П/С |  | 2012 | 2012 | [7 empty] | 0.9567
| Филиал "Энергосеть г. Гурьевск" | [11 empty] | 9.6325
| 24-квартирный ж/д г.Салаир, ул.Больничная, 9а Строительство ВЛ0,4-0,6 КМ | П/С |  | 2012 | 2012 | [7 empty] | 0.67532
| 18-квартирный ж/д г.Гурьевск, ул.Чапаева, 10. Строительство КЛ10-0,3 КМ, ВЛ10-0,4 КМ, КЛ0,4-0,4 КМ | П/С |  | 2012 | 2012 | [7 empty] | 0.50074
| 60-квартирный ж/д г.Гурьевск, ул.Ленина, 103а. Строительство КЛ0,4-0,3 КМ | П/С |  | 2012 | 2012 | [7 empty] | 0.46594
| Комплексная застройка малоэтажного строительства ул.Золотая, г.Салаир Строительство ВЛ0,4-0,3 КМ | П/С |  | 2012 | 2012 | [7 empty] | 0.33766
| школа на 534 учащихся г.Гурьевск, ул.Р.Люксембург, 63А. Строительство КЛ0,4-0,7 КМ | П/С |  | 2012 | 2012 | [7 empty] | 1.0872
| Детский сад на 190 мест г.Гурьевск, квартал 6-7. Строительство КЛ0,4-0,3 КМ | П/С |  | 2012 | 2012 | [7 empty] | 0.46594
| Реконструкция Дворца культуры г.Гурьевск, ул.Коммунистическая, 23. Строительство ВЛ10-0,4 КМ, КЛ0,4-0,6 КМ, К-42-630 КВА | П/С |  | 2012 | 2012 |  |  |  | 0,63 МВА |  |  |  | 5.32
| Строительство пристройки к столовой школы №11 г.Гурьевск, ул.Ленина, 64 Строительство КЛ10-0,2 КМ, КЛ0,4-0,2 КМ, 2КТП10-250 КВА | П/С |  | 2012 | 2012 |  |  |  | 0,5 МВА |  |  |  | 0.77967
| Филиал "Энергосеть г.Осинники" | [11 empty] | 5.0749
| жилой дом, ул. Крупская, 7 Строительство КЛ0,4-0,5 КМ, ВЛ10-0,5 КМ, 2КТП-250КВА | П/С |  | 2012 | 2012 |  |  |  | 0,5 МВА |  |  |  | 0.54847
| жилой дом, ул. Крупская, 7/1 Строительство КЛ0,4-0,6 КМ | П/С |  | 2012 | 2012 | [7 empty] | 0.93188
| жилой дом, ул. Гагарина, 4 Строительство КЛ0,4-0,6 КМ, КТП-400 | П/С |  | 2012 | 2012 |  |  |  | 0,4 МВА |  |  |  | 0.26517
| жилой дом, ул. Гагарина, 4/1 Строительство КЛ0,4-0,4 КМ | П/С |  | 2012 | 2012 | [7 empty] | 0.62125
| жилой дом, ул. Королёва, 7 Строительство ВЛ10-1 КМ, КЛ0,4-0,4 КМ, 2КТП-250КВА | П/С |  | 2012 | 2012 |  |  |  | 0,8 МВА |  |  |  | 0.84435
| жилой дом, ул. Королёва, 9 Строительство КЛ0,4-0,5 КМ | П/С |  | 2012 | 2012 | [7 empty] | 0.77657
| жилой дом, ул. Королёва, 11 Строительство КЛ0,4-0,7 КМ | П/С |  | 2012 | 2012 | [7 empty] | 1.0872
| Филиал "Энергосеть Крапивинского района" | [11 empty] | 1.1255
| Комплексная застройка индивидуальными жилыми домами. П.г.т. Крапивинский, ул Радужная Строительство ВЛ0,4-1 КМ | П/С |  | 2012 | 2012 | [7 empty] | 1.1255
| Филиал "Энергосеть р.п.Промышленная " | [11 empty] | 4.599
| 63-квартирный жилой дом, ул. Коммунистическая, 15 Строительство ВЛ10-0,8 КМ, КЛ0,4-0,15 КМ, 2КТП-250КВА | П/С |  | 2012 | 2012 |  |  |  | 0,5 МВА |  |  |  | 2.0356
| 40-квартирный жилой дом , ул.Тельмана,13а Строительство КЛ0,4-0,3 КМ | П/С |  | 2012 | 2012 | [7 empty] | 0.46594
| 40-квартирный жилой дом , ул.Тельмана,13б Строительство КЛ0,4-0,3 КМ | П/С |  | 2012 | 2012 | [7 empty] | 0.46594
| 30-квартирный жилой дом , ул.Тельмана, 12 Строительство ВЛ10-0,7 КМ, КЛ0,4-0,9, КТП10-400 | П/С |  | 2012 | 2012 |  |  |  | 0,4 МВА |  |  |  | 0.66286
| 30-квартирный жилой дом , ул.Коммунистическая, 9 Строительство ВЛ10-0,4, КЛ0,4-0,5 КМ, 2КТП-250 КВА | П/С |  | 2012 | 2012 |  |  |  | 0,5 МВА |  |  |  | 0.96863
| Филиал" Энергосеть Тисульского района" | [11 empty] | 5.4864
| 45-кв. жилой дом пгт.Тисуль, ул.Трухницкого, 8 "А" Строительство ВЛ10-0,32 КМ, КЛ0,4-0,12 КМ, 2 КТП-250 КВА | П/С |  | 2012 | 2012 |  |  |  | 0,5 МВА |  |  |  | 1.1462
| 16-кв. жилой дом пгт.Тисуль, ул.Кирзаводская, 9 Строительство ВЛ10-2,12 КМ, КЛ0,4-0,08 КМ, 2 КТП-250 КВА | П/С |  | 2012 | 2012 |  |  |  | 0,5 МВА |  |  |  | 0.92803
| 16-кв. жилой дом, пгт.Тисуль, ул.Кирзаводская, 11 Строительство КЛ0,4-0,9 КМ | П/С |  | 2012 | 2012 | [7 empty] | 1.3978
| 36-кв. жилой дом, пгт. Тисуль, ул.Трухницкого, 4 "А". Строительство КЛ0,4-0,1 КМ | П/С |  | 2012 | 2012 | [7 empty] | 0.15531
| 18-кв. жилой дом, пгт. Тисуль, ул.Октябрьская. 3. Строительство ВЛ10-0,75 КМ, КЛ0,4-0,12 КМ, 2 КТП-250 КВА | П/С |  | 2012 | 2012 |  |  |  | 0,5 МВА |  |  |  | 0.58547
| торговый комплекс, пгт. Тисуль, ул. Ленина, 52. Строительство КЛ0,4-0,4 КМ | П/С |  | 2012 | 2012 | [7 empty] | 0.93188
| магазин, пгт.Тисуль, ул.Ленина, 68. Строительство КЛ0,4-0,22 КМ | П/С |  | 2012 | 2012 | [7 empty] | 0.34169
| Филиал "Энергосеть Белогорск" | [11 empty] | 0.93753
| 45-квартирный жилой дом в пгт Белогорск ул.Космонавтов д.6 Строительство КЛ0,4-0,1 КМ, ВЛ0,4-0,1 КМ | П/С |  | 2012 | 2012 | [7 empty] | 0.26787
| 45-квартирный жилой дом в пгт Белогорск ул.Строителей д.1 Строительство КЛ0,4-0,25 КМ, ВЛ0,4-0,25 КМ | П/С |  | 2012 | 2012 | [7 empty] | 0.66966
| Филиал" Энергосеть г. Топки" | [11 empty] | 29.0161
| 90-квартирный жилой дом №15, микрорайон "Солнечный", Кемеровской области. Строительство КЛ10-2 КМ, ВЛ10-0,5 КМ,КЛ0,4-1 КМ, 2 КТП10-250КВА | П/С |  | 2012 | 2012 |  |  |  | 0,5 МВА |  |  |  | 3.5727
| 24-квартирный жилой дом №62, ул. Пионерская Строительство КЛ0,4-1 КМ | П/С |  | 2012 | 2012 | [7 empty] | 1.5531
| Малоэтажная застройка, ул. Соборная, квартал "А" Строительство КЛ10-0,77 КМ, ВЛ10-8,52 КМ,ВЛ0,4-6,37 КМ, 4-2КТП10-250КВА | П/С |  | 2012 | 2012 |  |  |  | 2 МВА |  |  |  | 23.8903
| Филиал" Энергосеть п.г.т. Тяжинский" | [11 empty] | 1.8376
| Детский сад,ул.Октябрьская,11 п.г.т.Тяжинский Строительство ВЛ0,4-0,4КМ | П/С |  | 2012 | 2012 | [7 empty] | 0.45021
| 36-квартирный жилой дом, ул Советская, 19 Строительство ВЛ10-0,5 КМ,ВЛ0,4-0,3КМ, КТП10-400КВА | П/С |  | 2012 | 2012 |  |  |  | 0,4 МВА |  |  |  | 0.76614
| Роддом,ул.Октябрьская,2 п.г.т.Тяжинский Строительство КЛ0,4-0,4 КМ | П/С |  | 2012 | 2012 | [7 empty] | 0.62125
| Филиал "Энергосеть г.Мариинск" | [11 empty] | 16.2897
| Жилые дома по ул.Уютной в г. Мариинске. Строительство ВЛ-0,4 2,3 КМ | П/С |  | 2012 | 2012 | [7 empty] | 2.5887
| Жилые дома по ул.Рослякова, ул.Космической, ул.Кедровой, ул.Звездной в г. Мариинске. Строительство ВЛ10-0,7 КМ, ВЛ0,4-2,6 КМ, К-42-630 КВА | П/С |  | 2012 | 2012 |  |  |  | 0,63 МВА |  |  |  | 7.6757
| Жилые дома по двум новым улицам в 5 Микрорайоне г. Мариинск. Строительство ВЛ0,4-1,7 КМ | П/С |  | 2012 | 2012 | [7 empty] | 1.9134
| 30-ти квартирный жилой дом по ул. Юбилейной, 3 "а" в г. Мариинске. Строительство КЛ10-0,38 КМ, ВЛ0,4-0,6 КМ, 2КТП10-250 КВА | П/С |  | 2012 | 2012 |  |  |  | 0,5 МВА |  |  |  | 1.1821
| 12-ти квартирный жилой дом по ул.Труддовой, 4 в г. Мариинске. Строительство ВЛ10-0,6 КМ, ВЛ0,4-0,4 КМ, 2КТП10-250 КВА | П/С |  | 2012 | 2012 |  |  |  | 0,5 МВА |  |  |  | 0.67579
| Восемь 35-ти квартирных жилых дома в 5 Микрорайоне г. Мариинск. Строительство ВЛ10-0,5 КМ, ВЛ0,4-0,5 КМ, 2КТП10-250 КВА | П/С |  | 2012 | 2012 |  |  |  | 0,5 МВА |  |  |  | 2.2541
| Филиал" Энергосеть г. Таштагол" | [11 empty] | 14.0561
| две блок-секции на 69 квартир в 109-кв. доме, пгт Шерегеш, ул. Дзержинского, 20/1 Строительство ВЛ10-0,5 КМ, КЛ0,4-0,15 КМ, К-42-630 КВА | П/С |  | 2012 | 2012 |  |  |  | 0,63 МВА |  |  |  | 4.7261
| 21-квартирный жилой дом, г. Таштагол, ул. Нестерова, 26 Строительство ВЛ10-0,5 КМ, КЛ0,4-0,12 КМ, КТП10-400 КВА | П/С |  | 2012 | 2012 |  |  |  | 0,4 МВА |  |  |  | 0.54359
| 24-квартирный жилой дом, г. Таштагол, ул. Артема, 13 Строительство ВЛ10-1 КМ, КЛ0,4-0,4 КМ, ВЛ0,4-0,4 КМ | П/С |  | 2012 | 2012 | [7 empty] | 2.3526
| Четыре 4-х квартирных дома, пгт. Мундыбаш, ул. Рабочая Строительство КЛ0,4-0,45 КМ, К-42-10-630 КВА | П/С |  | 2012 | 2012 |  |  |  | 0,63 МВА |  |  |  | 1.0923
| два 4-х квартирных дома, пгт. Каз, ул. Токарева Строительство ВЛ10-0,7 КМ, КЛ0,4-0,69 КМ, ВЛ0,4-0,4 КМ | П/С |  | 2012 | 2012 | [7 empty] | 2.4187
| Два мансардных этажа, пгт. Шерегеш, ул. Советская, д № 10, 11 Строительство ВЛ10-0,35 КМ, КЛ0,4-0,12 КМ, ВЛ0,4-0,36 КМ | П/С |  | 2012 | 2012 | [7 empty] | 1.04
| Общежитие на 130 мест, г. Таштагол, ул. Калинина Строительство ВЛ10-0,4 КМ, КЛ0,4-0,52 КМ, ВЛ0,4-0,5 КМ | П/С |  | 2012 | 2012 | [7 empty] | 1.8828
| Филиал" Энергосеть г. Юрга" | [11 empty] | 7.9438
| 117-квартирный, 3-х подъездный, 9-этажный, жилой дом №32/4 блок "Б" в г. Юрге(2 этап) 2-я очередь Строительство КЛ0,4-0,8 КМ | П/С |  | 2012 | 2012 | [7 empty] | 1.2425
| 129-квартирный, 5-подъездный, 5-9-этажный жилой дом в г. Юрге,квартал "Г-Д" 1-я очередь строительства: 4 подъезда 5-этажей 80 квартир. Строительство КЛ0,4-0,3 КМ | П/С |  | 2012 | 2012 | [7 empty] | 0.46594
| 62-квартирный, 9-этажный 1 подъездный жилой дом №7.1/4 2-я очередь строительства 4-го микрорайона. Строительство КЛ0,4-0,69 КМ | П/С |  | 2012 | 2012 | [7 empty] | 1.0717
| 48-квартирный, 3-подъездный, 5-этажный жилой дом 1/3 блок "А" 3-микрорайон г. Юрга. Строительство КЛ0,4-0,2 КМ | П/С |  | 2012 | 2012 | [7 empty] | 0.31063
| 36-квартирный, 3-подъездный жилой дом № 44/4 в 32 квартале по ул. Зеленой в г. Юрге. Строительство КЛ0,4-0,4 КМ | П/С |  | 2012 | 2012 | [7 empty] | 0.62125
| Коттеджная застройка микрорайон "солнечный-2"(1-квартирные, 2-этажные) 15 домов, в границах улиц Краматорская, добролюбова и Лазо. Строительство ВЛ0,4-1 КМ, 2КТП-250КВА | П/С |  | 2012 | 2012 |  |  |  | 0,5 МВА |  |  |  | 1.742
| Детский сад на 220 мест с бассейном, 4-микрорайон г. Юрга. Строительство КЛ10-0,1 КМ, КЛ0,4-0,9 КМ, КТП10-400КВА, 2 КТП10-400 КВА | П/С |  | 2012 | 2012 |  |  |  | 1,2 МВА |  |  |  | 2.0394
| 24-й жилой дом по л. Кирова, 15, Строительство КЛ10-0,11 КМ, | П/С |  | 2012 | 2012 | [7 empty] | 0.17084
| 12-й жилой дом, ул. Кирова, 3 Строительство КЛ10-0,12 КМ | П/С |  | 2012 | 2012 | [7 empty] | 0.18638
| 12-й квартирный ж.д. ул. Заводская 12а, Строительство КЛ10-0,06 КМ | П/С |  | 2012 | 2012 | [7 empty] | 0.093188
| Филиал "Энергосеть Ижморского района" | [11 empty] | 1.0143
| 36-квартирный жилой дом, ул. Западная, 5, пгт. Ижморский, Кемеровская область. Строительство ВЛ10-0,05 КМ, КЛ0,4-0,4 КМ, КТП 10-400 КВА | П/С |  | 2012 | 2012 |  |  |  | 0,4 МВА |  |  |  | 1.0143
| Филиал" Энергосеть Чебулинского района" | [11 empty] | 2.0604
| 25-квартирный 3-х этажный жилой дом, ул. Октябрьская, пгт.Верх-Чебула, Чебулинский р-н, Кемеровская область. Строительство ВЛ0,4-0,5 КМ | П/С |  | 2012 | 2012 | [7 empty] | 0.14755
| Реконструкция школы-интернат под детский сад 50 мест, ул. Мира, пгт.Верх-Чебула, Чебулинский р-н, Кемеровская область. Строительство ВЛ10-0,5 КМ, КЛ0,4-0,05 КМ, КТП 10-400 КВА | П/С |  | 2012 | 2012 |  |  |  | 0,5 МВА |  |  |  | 1.9129

## Приложение №2
Приложение №2 к постановлению
Региональной энергетической комиссии
Кемеровской области
от 21 февраля 2012 г. № 11
Источники финансирования инвестиционных программ (в прогнозных ценах соответствующих лет), млн. рублей
ООО "Кузбасская энергосетевая компания" (в прогнозных ценах соответствующих лет), млн. рублей
№№ | Источник финансирования | План года 2012 | План года 2013 | План года 2014 | Итого
1 | Собственные средства (с НДС) | 748.3135 | 607.7 | 641.92 | 1997.9335
1.1. | Прибыль, направляемая на инвестиции (без НДС): | 519.272 | 395 | 418 | 1332.272
1.1.1. | в т.ч. инвестиционная составляющая в тарифе (без НДС) | 361.183 | 395 | 418 | 1174.183
1.1.2. | в т.ч. прибыль со свободного сектора
1.1.3. | в т.ч. от технологического присоединения (для электросетевых компаний) (без НДС) | 158.089 | 0 | 0 | 158.089
1.1.3.1. | в т.ч. от технологического присоединения генерации
1.1.3.2. | в т.ч. от технологического присоединения потребителей (без НДС) | 158.089 | 0 | 0 | 158.089
1.1.4. | Прочая прибыль
1.2. | Амортизация (без НДС) | 114.892 | 120 | 126 | 360.892
1.2.1. | Амортизация, учтенная в тарифе (без НДС) | 114.892 | 120 | 126 | 360.892
1.2.2. | Прочая амортизация
1.2.3. | Недоиспользованная амортизация прошлых лет
1.3. | Возврат НДС | 114.1495 | 92.7 | 97.92 | 304.7695
1.4. | Прочие собственные средства
1.4.1. | в т.ч. средства допэмиссии
1.5. | Остаток собственных средств на начало года
2. | Привлеченные средства, в т.ч.:
2.1. | Кредиты
2.2. | Облигационные займы
2.3. | Займы организаций
2.4. | Бюджетное финансирование
2.5. | Средства внешних инвесторов
2.6. | Использование лизинга
2.7. | Прочие привлеченные средства
| ВСЕГО источников финансирования с НДС | 748.3135 | 607.7 | 641.92 | 1997.9335
для ОГК/ТГК, в том числе
ДПМ
вне ДПМ

## Приложение №3
Приложение № 3 к постановлению
Региональной энергетической комиссии
Кемеровской области
от 21 февраля 2012 г. № 11
План ввода основных средств
ООО "Кузбасская энергосетевая компания" в натуральном и стоимостном выражении
№ п/п | Наименование проекта | Тех. показатели |  | 2012 |  |  |  |  | 2013 | 2014
[11 empty] | 666.82 | 743.266
|  | км | МВА | всего | 1 кв | 2 кв | 3 кв | 4 кв
1 | 2 | 3 | 4 | 5 | 6 | 7 | 8 | 9 | 10 | 11 | 1.187 | 1.344
1 | ВСЕГО | 621.262 | 133.422 | 561.7687 | 92.2081 | 133.9348 | 250.4499 | 85.1759 | 517.24 | 553.0267
2 | Техническое перевооружение и реконструкция |  |  | 0
| Энергосбережение и повышение энергетической эффективности |  |  | 0
3 | Оформление охранных зон |  |  | 0.86377 |  |  | 0.86377
4 | Реконструкция |  |  | 81.6383 | 3.0367 | 20.2256 | 37.7807 | 20.5953
| Филиал" Энергосеть р.п.ЯЯ" |  |  | 0
| ВЛЭП 6 кВ ф.6-14 ЛК от п/ст "Украинская" | 1.4 |  | 0.14083 |  | 0.14083
| Филиал" Энергосеть г. Топки" |  |  | 0
| КТПН-10/0,4 кВ 160 кВА по ул. Станционная |  | 0.16 | 0.10134 |  |  | 0.10134
| КТПН-10/0,4 кВ 160 кВА по ул.Фрунзе |  | 0.16 | 0.10021 |  |  |  | 0.10021
| КТПН-10/0,4 кВ 250 кВА в районе 1-го участка |  | 0.25 | 0.11233 |  |  | 0.11233
| КТПН-10/0,4 кВ 250 кВА по ул.Новая |  | 0.25 | 0.088176 |  |  |  | 0.088176
| КТПН-10/0,4 кВ 160 кВА по ул. Пионерская |  | 0.16 | 0.10338 |  |  | 0.10338
| КТПН-10/0,4 кВ 100 кВА по ул. Рабочая |  | 0.1 | 0.10188 |  |  |  | 0.10188
| КТПН-10/0,4 кВ 160 кВА по ул.Революции |  | 0.16 | 0.10188 |  |  | 0.10188
| КТПН-10/0,4 кВ 250 кВА по ул. Ленина |  | 0.25 | 0.09275 |  |  |  | 0.09275
| Филиал" Энергосеть г. Таштагол" |  |  | 0
| ЛЭП-6 кВ Ф 6-3 П-2 от ТП-216 до ТП-204 (двух цепная) пгт. Каз | 0.76 |  | 2.2158 |  |  | 2.2158
| ЛЭП-6 кВ Ф 6-3/18 (двухцепная) "ЦРП" с кабельными вводами 6кВ на ПС35/6кВ "Казская" | 0.5 |  | 1.5843 |  |  | 1.5843
| ЛЭП-6 кВ Ф 6-3 П-1 пгт. Темиртау | 0.23 |  | 0.91954 |  |  | 0.91954
| ЛЭП-6 кВ Ф 6-34 П-1 пгт. Мундыбаш | 4.8 |  | 9.5278 |  |  | 9.5278
| ВЛ 0,4 кВ по ул. Дзержинского от ТП - 419 п. Мундыбаш | 3.105 |  | 2.3057 |  |  | 2.3057
| ВЛ 0,4 кВ по ул. Коммунистическая, Челюскина от ТП - 407 п. Мундыбаш | 2.285 |  | 1.9138 |  | 1.9138
| ВЛ 0,4 кВ по ул. Лесная, Левонабережная от ТП - 404 п. Мундыбаш | 0.522 |  | 0.41717 |  |  | 0.41717
| ВЛ 0,4 кВ по ул. Буденного от ТП - 415 п. Мундыбаш | 2.79 |  | 1.9322 |  |  | 1.9322
| КМТП-411 ул. Дзержинского пгт. Мундыбаш |  | 0.1 | 0.27697 |  | 0.27697
| МТП - "Нижний склад" п.Калары |  | 0.25 | 0.35223 |  | 0.35223
| КТПМ "Гараж" п.Базанча |  | 0.1 | 0.78071 |  | 0.78071
| КТПМ "Ангар" п. Калары |  | 0.4 | 0.99021 |  | 0.99021
| КТПМ - 27 ул.Ленина г. Таштагол |  | 0.16 | 0.73962 |  | 0.73962
| МТП -316 Темиртау |  | 0.16 | 0.27697 |  | 0.27697
| ЛЭП-0,4 кВ ул. Молодежная от ТП123 п. Шерегеш | 0.74 |  | 1.1323 |  | 1.1323
| ЛЭП-0,4 кВ п. Сокол | 1.3 |  | 1.3727 |  | 1.3727
| ВЛ-6 кВ Ф 6-49; однацепная ВЛ-6 кВ до ТП - 12 г.Таштагол | 0.28 |  | 0.59825 |  | 0.59825
| КТП 0,16 кВА, новая база Филиала пгт. Шерегеш |  | 0.16 | 0.99044 |  | 0.99044
| Филиал" Энергосеть п.г.т. Тяжинский" |  |  | 0
| ВЛ-0,4 кВ от ТП № 4 ф-3 по ул.Ленина в пгт.Тяжинский | 0.17 |  | 0.12205 |  | 0.12205
| ВЛ-0,4 кВ от ТП № 201 по ул.Тельмана, Советская, Горького, Вокзальная, пгт.Тяжинский | 5.28 |  | 2.7209 |  |  | 2.7209
| ВЛ-0,4 кВ от ТП № 205 по ул.Куйбышева, пгт.Тяжинский | 0.39 |  | 0.28251 |  | 0.28251
| ВЛ-0,4 кВ от ТП № 6 по ул.Южная, Сафронава, Луговая, Коммунальная, Садовая, пгт.Тяжинский | 4.34 |  | 2.2988 |  |  | 2.2988
| ВЛ-0,4 кВ от ТП № 9 по ул.Коммунистическая, Садовая, пгт.Тяжинский | 0.73 |  | 0.46531 |  | 0.46531
| ВЛ-0,4 кВ от ТП № 303 по ул.Крайняя, Лесная, Стройучастковая, пер.Лесной, пгт.Тяжинский | 3.6 |  | 2.0972 |  |  |  | 2.0972
| ВЛ-0,4 кВ от ТП № 36 по ул.Элеваторная, Береговая, Рабочая, пгт.Тяжинский | 1.21 |  | 0.69796 |  | 0.69796
| ВЛ-0,4 кВ от ТП № 1 по ул.Промышленная, Советская, Весенняя, пгт.Итатский | 3.88 |  | 1.5433 |  | 1.5433
| ВЛ-0,4 кВ от ТП № 2 по ул.Советская, Пролетарская, пгт.Итатский | 2.25 |  | 1.0846 |  |  | 1.0846
| ВЛ-0,4 кВ от ТП № 9 по ул.Пушкина, Мира, Советская, пгт.Итатский | 3 |  | 1.4458 |  | 1.4458
| ВЛ-10 кВ, отпайка Ф-10-10-В по ул.Столярная в пгт.Тяжинский | 0.88 |  | 0.82094 |  |  | 0.82094
| ТП № 1, 1х400 кВА в пгт.Тяжинский |  | 0.4 | 0.26035 |  | 0.26035
| ТП № 40, 1х400 кВА в пгт.Тяжинский |  | 0.4 | 0.15289 |  | 0.15289
| ВЛ-0,4 кВ от ТП № 207 по ул.Горького, ул.Первомайская в пгт.Тяжинский | 0.5 |  | 0.31464 |  |  | 0.31464
| ВЛ-0,4 кВ от ТП № 8 по ул.Мичурина, Садовая, Южная, пгт.Итатский | 2.36 |  | 1.49 |  |  | 1.49
| ВЛ-0,4 кВ от ТП № 12 по ул. Школьная, ул. Калинина, ул. Островского, ул. Са-довая, ул. Большевистская, ул. Красноармейская" в пгт. Тяжинский | 3.45 |  | 2.75 |  |  |  | 2.75
| ВЛ-0,4 кВ от ТП № 15 по ул. Чехова, ул. Калинина, ул. Садовая, ул. Луговая" в пгт. Тяжинский | 3 |  | 2.059 |  |  |  | 2.059
| Филиал" Энергосеть Чебулинского района" |  |  | 0
| М ТП № 157 10/0,4 кВ, 1х160 кВА, ул. Советская, 145 "Б", пгт. Верх-Чебула" |  | 0.16 | 0.27321 |  |  | 0.27321
| М ТП №151 10/0,4 кВ, 1х250 кВА, ул. Советская, 134 "Б", пгт. Верх-Чебула" |  | 0.25 | 0.29199 |  |  | 0.29199
| КТП №191 10/0,4 кВ, 1х400 кВА, ул. Советская, 1 "Е", пгт. Верх-Чебула" |  | 0.4 | 0.59994 |  |  | 0.59994
| Филиал "Энергосеть г. Прокопьевск" |  |  | 0
| Реконструкция воздушно-кабельная ЛЭП-0,4кВ от ТП-254 | 2.8 |  | 1.8169 | 1.8169
| Реконструкция воздушно-кабельная ЛЭП-0,4кВ от ТП-336 | 1.3 |  | 0.84218 |  | 0.84218
| Реконструкция воздушно-кабельная ЛЭП-0,4кВ от ТП-661 | 2.4 |  | 0.86377 |  | 0.86377
| Реконструкция воздушно-кабельная ЛЭП-0,4кВ от ТП-662 | 1.15 |  | 1.0172 |  |  | 1.0172
| Реконструкция воздушно-кабельная ЛЭП-0,4кВ от ТП-939 | 1.75 |  | 0.55394 |  |  | 0.55394
| ТП-744 квартал10 |  | 0.63 | 1.4686 |  |  |  | 1.4686
| воздушно-кабельная ЛЭП-0,4кВ от ТП-337 | 6.6 |  | 3.3462 |  |  |  | 3.3462
| воздушно-кабельная ЛЭП-0,4кВ от ТП-849 | 3.1 |  | 0.94206 |  |  |  | 0.94206
| воздушно-кабельная ЛЭП-10кВ ф.10-23-С с п/ст "Коммунальная" | 5.2 |  | 1.5299 |  |  | 1.5299
| Филиал "Энергосеть Анжеро-Судженск" |  |  | 0
| Реконструкция ТП № 105 |  | 0.4 | 1.9885 |  | 1.9885
| Реконструкция ТП № 4 |  | 0.4 | 1.9885 |  |  |  | 1.9885
| Реконструкция КЛ-6 кВ длинной 0,7 км ф. 6-29-ГЭС | 0.7 |  | 1.0271 |  | 1.0271
| Реконструкция КЛ-6 кВ длинной 0,7 км ф. 6-23-ГЭС | 0.35 |  | 0.48446 |  | 0.48446
| Реконструкция КЛ-6 кВ длинной 0,7 км ф. 6-8-ГЭС | 0.35 |  | 0.48446 |  | 0.48446
| Филиал "Энергосеть г.Калтан " |  |  | 0
| Реконструкция ЛЭП-0,4 кВ от ТП-160 по ул.Весенняя, Октябрьская, Рябиновая, Сибирская в п.Малиновка" | 2.01 |  | 0.30776 | 0.30776
| Реконструкция ЛЭП-0,4 кВ от ТП-161 по ул.Весенняя, Октябрьская, Рябиновая, Сибирская в п.Малиновка" | 2.99 |  | 0.42456 | 0.42456
| Филиал "Энергосеть г.Мариинск" |  |  | 0
| реконструкция ЛЭП-10кВ Ф-10-5-1Т по ул.Набережной в г.Мариинске | 0.6 |  | 0.79767 |  |  | 0.79767
| Реконструкция ТП-118, 1*400кВА по ул.Сибиряков-Гвардейцев в г.Мариинске |  | 0.4 | 0.24373 | 0.24373
| Реконструкция ТП-004, 1*400кВА по ул.Сибиряков-Гвардейцев в г.Мариинске |  | 0.4 | 0.24373 | 0.24373
| Реконструкция МТП №113 по ул.Рабочая |  | 0.25 | 0.17726 |  |  |  | 0.17726
| Филиал "Энергосеть г.Полысаево" |  |  | 0
| реконструкция ВЛ-0,4кВ от ТП-76 ул. Карагандинская | 2.3 |  | 1.0046 |  |  | 1.0046
| Филиал" Энергосеть Тисульского района" |  |  | 0
| реконструкция ВЛ 10 кВ Ф-10-13-А | 1 |  | 1.0609 |  |  | 1.0609
| Шерегеш |  |  | 0
| Реконструкция РУ-6 ( 0,4) кВ ТП№140 | 1.4 |  | 3.6495 |  |  |  | 3.6495
| Реконструкция ВЛ-6 кВ Ф.6-6-С ПС 110/35/6 Шерегеш 1 | 1.9 |  | 1.734 |  |  |  | 1.734
| Реконструкция ВЛ-6 кВ Ф.6-3 ПС 35/6 Кедровая | 1.7 |  | 1.2776 |  |  | 1.2776
| Реконструкция ВЛ-6 кВ Ф.6-5 ПС 35/6 Кедровая | 0.4 |  | 1.3225 |  |  | 1.3225
5 | Проектирование будующих периодов |  |  | 3.3785 | 0 | 0 | 3.3785 | 0
| Филиал "Энергосеть Анжеро-Судженск" |  |  | 0
| РП № 4 |  |  | 0.14083 |  |  | 0.14083
| Филиал "Энергосеть р.п.Промышленная " |  |  | 0
| МТП 1х100 кВА по ул. Колхозная, пгт. Промышленная |  | 0.1 | 0.093888 |  |  | 0.093888
| ВЛ-10 кВ от Ф-10-6П до МТП 1х100 кВА по ул. Колхозная, пгт. Промышленная | 0.5 |  | 0.093888 |  |  | 0.093888
| Филиал "Энергосеть г. Прокопьевск" |  |  | 0
| ТП-767 10/0,4кВ "Жилой поселок ПЗША" |  | 0.63 | 0.084499 |  |  | 0.084499
| воздушно-кабельная ЛЭП-10кВ ф.10-23-С с п/ст "Коммунальная" до ТП-767 | 0.85 |  | 0.061027 |  |  | 0.061027
| воздушно-кабельная ЛЭП-0,4кВ от ТП-767 | 4.5 |  | 0.18778 |  |  | 0.18778
| Филиал "Энергосеть г.Мариинск" |  |  | 0
| ТП 100кВА по ул.Набережная |  |  | 0.037555 |  |  | 0.037555
| строительство отпайки ЛЭП-10кВ Ф-10-14(Ф-10-15М) до ТП 100 кВА по ул.Набережная |  |  | 0.037555 |  |  | 0.037555
| Филиал" Энергосеть п.г.т. Тяжинский" |  |  | 0
| ВЛ-0,4 кВ от ТП № 209 по ул.Вокзальная, пгт.Тяжинский | 1.12 |  | 0.086377 |  |  | 0.086377
| ВЛ-0,4 кВ от ТП № 37 по ул.Столярная, пгт.Тяжинский | 0.52 |  | 0.090132 |  |  | 0.090132
| ВЛ-0,4 кВ от ТП № 11 по ул.Заречная, Советская, пгт.Итатский | 2.13 |  | 0.13332 |  |  | 0.13332
| ВЛ-0,4 кВ от ТП № 104 по ул.Рабочая,Советская, пер.Рабочий, пгт.Итатский | 2.4 |  | 0.17839 |  |  | 0.17839
| Филиал" Энергосеть г. Таштагол" |  |  | 0
| Проектирование строительства п\ст "Спасск 2" 35/6 кВ |  |  | 1.2613 |  |  | 1.2613
| Проектирование ЛЭП-6кВ ф№6-11-"РТС" от МТП-92 "Логовая" до МТП-5 "Тургенева" г.Таштагол протяженностью 1,8км |  |  | 0.51638 |  |  | 0.51638
| Проектирование ЦРП-5 "Центральный" мкр "Усть-Шалым" г.Таштагол |  |  | 0.37555 |  |  | 0.37555
6 | Спецтехника, автотехника, оборудование |  |  | 110.1407 | 66.8992 | 18.0525 | 24.0623 | 1.1267
| Головной офис |  |  | 0
| Автомобиль Ивеко Дейли (промтоварный фургон) |  |  | 1.4083 |  |  | 1.4083
| Стенд для проверки генераторов и стартеров |  |  | 0.11736 |  | 0.11736
| Автомобиль ДЭУ с манипулятором |  |  | 4.6801 |  | 4.6801
| ГАЗ -330230 (Газель двойная кабина 5 мест борт, тент) |  |  | 0.56333 |  |  | 0.56333
| ГАЗ 2705 цельнометалическая 3 мест с грузовым отсеком |  |  | 0.507 |  |  | 0.507
| УАЗ (цельнометаллический с гр. отсеком) |  |  | 0.79805 |  |  | 0.79805
| филиал "Энергосеть г. Анжеро-Судженск" |  |  | 0
| Кабельный транспортер К-4 |  |  | 0.32297 | 0.32297
| Автомобиль ДЭУ с манипулятором |  |  | 4.6944 |  | 4.6944
| Автовышка высота подъема 22 м. на базе а/м ЗИЛ |  |  | 2.8166 |  |  | 2.8166
| филиал "Энергосеть г. Белово" |  |  | 0
| Автомобиль ГАЗ-32213 (Пассажирский 13 мест) |  |  | 0.51169 |  |  | 0.51169
| филиал "Энергосеть г. Гурьевск" |  |  | 0
| Экскаватор китайский (аналог Комацу) |  |  | 1.8778 |  | 1.8778
| филиал "Энергосеть Ижморский район" |  |  | 0
| ГАЗ-330230 (Газель двойная кабина 5 мест борт, тент) |  |  | 0.56333 |  |  | 0.56333
| Кабельный транспортер К-4 |  |  | 0.32297 | 0.32297
| филиал "Энергосеть г. Калтан" |  |  | 0
| Автовышка высота подъема 22 м. на базе а/м ЗИЛ |  |  | 2.8166 | 2.8166
| Кабельный транспортер К-4 |  |  | 0.32297 | 0.32297
| филиал "Энергосеть Крапивинского района" |  |  | 0
| Автомобиль УАЗ (санитарного типа 8 мест) |  |  | 0.37555 |  |  | 0.37555
| Кабельный транспортер К-4 |  |  | 0.32297 | 0.32297
| Филиал Энергосеть г.Киселевск" |  |  | 0
| АГП-17, Автоподъемник 17 метров шасси ГАЗ, двойная кабина |  |  | 2.4811 | 2.4811
| Автомобиль УАЗ (фермер, тент) |  |  | 0.39902 |  |  | 0.39902
| Кабельный транспортер К-4 |  |  | 0.32297 | 0.32297
| филиал "Энергосеть г. Осинники" |  |  | 0
| Автовышка высота подъема 22 м. на базе а/м ЗИЛ |  |  | 2.8166 | 2.8166
| Электролаборатория на базе ГАЗ вездеход |  |  | 3.2861 |  | 3.2861
| Автомобиль ДЭУ с манипулятором |  |  | 4.6944 | 4.6944
| Стенд шиномонтажный |  |  | 0.11079 |  | 0.11079
| Кабельный транспортер К-4 |  |  | 0.32297 | 0.32297
| Филиал "Энергосеть г. Мариинск"" |  |  | 0
| Автомобиль ГАЗель борт. тент. |  |  | 0.49291 |  |  | 0.49291
| Автовышка высота подъема 22 м. на базе а/м ЗИЛ |  |  | 2.8166 | 2.8166
| Кабельный транспортер К-4 |  |  | 0.32297 | 0.32297
| филиал "Энергосеть г. Прокопьевск" |  |  | 0
| Кабельный транспортер К-4 |  |  | 0.32297 | 0.32297
| филиал "Энергосеть г. Полысаево" |  |  | 0
| Автовышка высота подъема 22 м. на базе а/м ЗИЛ |  |  | 2.8166 | 2.8166
| Автомобиль ДЭУ с манипулятором |  |  | 4.6944 | 4.6944
| Кабельный транспортер К-4 |  |  | 0.32204 | 0.32204
| филиал "Энергосеть п.г.т. Промышленная " |  |  | 0
| Автомобиль ДЭУ с манипулятором |  |  | 4.6944 | 4.6944
| Автомобиль УАЗ (цельнометаллический с гр.отсеком) |  |  | 0.39902 |  |  | 0.39902
| Кабельный транспортер К-4 |  |  | 0.32297 | 0.32297
| филиал "Энергосеть п.г.т. Тяжинский" |  |  | 0
| Кабельный транспортер К-4 |  |  | 0.32297 | 0.32297
| ГАЗ 2705 цельнометалическая 3 мест с грузовым отсеком |  |  | 0.507 |  |  | 0.507
| филиал "Энергосеть Тисульского района" |  |  | 0
| ГАЗ-330230 (Газель двойная кабина 5 мест борт, тент) |  |  | 0.56333 |  |  | 0.56333
| Кабельный транспортер К-4 |  |  | 0.32297 | 0.32297
| Автомобиль УАЗ (санитарного типа 8 мест) |  |  | 0.37555 |  |  | 0.37555
| Автомобиль ДЭУ с манипулятором |  |  | 4.6944 | 4.6944
| филиал "Энергосеть г. Тайга" |  |  | 0
| АГП-17, Автоподъемник 17 метров шасси ГАЗ, двойная кабина |  |  | 2.4411 | 2.4411
| БМ-205Д (буроям на базе МТЗ-82, глубина бурения 3 метра) |  |  | 1.9256 | 1.9256
| Автомобиль УАЗ (цельнометаллический с гр.отсеком) |  |  | 0.39902 |  |  | 0.39902
| Кабельный транспортер К-4 |  |  | 0.32297 | 0.32297
| филиал "Энергосеть г. Таштагол" |  |  | 0
| Автовышка высота подъема 22 м. на базе а/м ЗИЛ |  |  | 3.2861 | 3.2861
| Кабельный транспортер К-4 |  |  | 0.32297 | 0.32297
| Снегоход Скиду |  |  | 1.1267 |  |  |  | 1.1267
| филиал "Энергосеть г. Топки" |  |  | 0
| АГП-17, Автоподъемник 17 метров шасси ГАЗ, двойная кабина |  |  | 2.4411 | 2.4411
| Автомобиль УАЗ (цельнометал. с гр. Отсеком) |  |  | 0.39902 |  |  | 0.39902
| Кабельный транспортер К-4 |  |  | 0.32297 | 0.32297
| БМ-205Д (буроям на базе МТЗ-82, глубина бурения 3 метра) |  |  | 2.0186 | 2.0186
| филиал "Энергосеть Чебулинского района" |  |  | 0
| Кабельный транспортер К-4 |  |  | 0.32297 | 0.32297
| филиал "Энергосеть г. Юрга" |  |  | 0
| МТЗ-82 (Экскаватор с греферной установкой) |  |  | 0.84499 | 0.84499
| Электролаборатория на базе ГАЗ вездеход |  |  | 3.2861 |  | 3.2861
| Легковой автомобиль |  |  | 0.46944 |  |  | 0.46944
| филиал "Энергосеть р.п. Яшкино" |  |  | 0
| Автомобиль ДЭУ с манипулятором |  |  | 4.6944 | 4.6944
| Автомобиль УАЗ "Хантер" |  |  | 0.39902 |  |  | 0.39902
| Кабельный транспортер К-4 |  |  | 0.32297 | 0.32297
| филиал "Энергосеть р.п. Яя" |  |  | 0
| Вахта на шасси ГАЗ 12 мест |  |  | 0.73702 |  |  | 0.73702
| Прицеп-роспуск |  |  | 0.4685 |  |  | 0.4685
| Кабельный транспортер К-4 |  |  | 0.32297 | 0.32297
| Шерегеш |  |  | 0
| Спецтехника |  |  | 21.819 | 10.9095 |  | 10.9095
7 | РП |  |  | 160.1026 | 0.56614 | 45.745 | 67.2235 | 46.568
| Филиал "Энергосеть г.Анжеро-Судженск" |  |  | 0
| Реконструкция РП-2: замена ячеек |  |  | 3.8241 |  | 3.8241
| Филиал "Энергосеть г. Киселевск" |  |  | 0
| Реконструкция оборудования ЦРП-1 замена ячеек |  |  | 4.8521 |  | 4.8521
| Реконструкция оборудования ЦРП-2 замена ячеек |  |  | 7.2587 |  |  | 7.2587
| Филиал "Энергосеть г. Мариинск" |  |  | 0
| Реконстркция оборудования ЦРП-10 |  |  | 5.3263 |  |  | 5.3263
| Реконстркция оборудования РП-2 |  |  | 7.159 |  |  | 7.159
| Филиал "Энергосеть г. Осинники" |  |  | 0
| Реконструкция оборудования ЦРП-1 замена ячеек |  |  | 4.9291 |  |  | 4.9291
| Реконструкция оборудования ЦРП-6 замена ячеек |  |  | 0.91541 |  |  | 0.91541
| Филиал "Энергосеть г. Полысаево" |  |  | 0
| Реконструкция оборудования РП-5 замена ячеек |  |  | 5.4934 |  |  | 5.4934
| Филиал "Энергосеть г. Калтан" |  |  | 0
| Реконструкция оборудования РП-Г замена ячеек |  |  | 3.8241 |  |  | 3.8241
| Филиал "Энергосеть Крапивинского района" |  |  | 0
| Реконструкция ПС "Пионерная Замена отделителей и разрядников на элегазовые выключатели 2 шт. и ОПН 12 шт. |  |  | 3.3236 |  |  | 3.3236
| Филиал "Энергосеть г. Прокопьевск" |  |  | 0
| Реконструкция оборудования РП-7 "пос. Аэродромный замена ячеек |  |  | 5.9403 |  | 5.9403
| Реконструкция оборудования РП-13 "ул. Ближняя замена ячеек |  |  | 4.8305 |  | 4.8305
| Реконструкция оборудования РП-6 замена ячеек |  |  | 6.8266 |  | 6.8266
| Реконструкция оборудования РП-3 замена ячеек |  |  | 6.4905 |  | 6.4905
| Реконструкция оборудования РП-11 замена ячеек |  |  | 6.4905 |  | 6.4905
| Реконструкция оборудования РП-12 замена ячеек |  |  | 6.4905 |  | 6.4905
| Филиал "Энергосеть Тисульского района" |  |  | 0
| Реконструкция ЗРУ-6 П/С "Комсомольская" 35/6 кВ замена ячеек |  |  | 3.6363 |  |  | 3.6363
| филиал "Энергосеть г. Таштагол" |  |  | 0
| Реконструкция оборудования ЦРП-1. Усть-Шалым с ТП-31 замена ячеек 19 шт. (6кВ), панели ЩО-70 8шт. |  |  | 7.5008 |  |  | 7.5008
| Реконструкция оборудования ЦРП 6кВ с ТП-216 замена ячеек 14 шт. (6кВ).панели ЩО-70 6шт. |  |  | 6.2416 |  |  | 6.2416
| Реконструкция оборудования ТП-3 г.Таштагол: замена ячеек, РУ-6 кВ |  |  | 2.8852 |  |  | 2.8852
| филиал "Энергосеть г. Топки" |  |  | 0
| Реконструкция оборудования РП-1"Микрорайон "Красная горка замена ячеек |  |  | 6.3121 |  |  | 6.3121
| филиал "Энергосеть пгт. Тяжинский" |  |  | 0
| Установка ячеек КСО-272 в здение подстанции респределительной (РП 10/10 "Тяжинская") |  |  | 0.56614 | 0.56614
| Шерегеш |  |  | 0
| Реконструкция ПС 35/6 кВ Кедровая п г.т. Шерегеш |  |  | 46.568 |  |  |  | 46.568
| Реконструкция ЦРП-3 п.г.т. Шерегеш (строительство нового модульного РП-6 кВ) |  |  | 2.418 |  |  | 2.418
8 | Реконструкция ТП |  |  | 17.5112 | 11.0039 | 4.8735 | 1.2259 | 0.40799
| Филиал "Энергосеть Крапивинского района" |  |  | 0
| Реконструкция МТП № 342, 10/0,4 кВ, в районе улицы Энергетиков (замена трансформатора) |  | 0.1 | 0.082621 |  | 0.082621
| Филиал Энергосеть г.Киселевск" |  |  | 0
| реконструкция ТП-53 монтаж камер КСО |  |  | 0.38776 |  | 0.38776
| реконструкция ТП-51 монтаж камер КСО |  |  | 0.38776 |  | 0.38776
| Реконструкция ТП-123 монтаж камер КСО |  |  | 0.38776 |  | 0.38776
| Реконструкция ТП-191 монтаж камер КСО |  |  | 0.38776 |  | 0.38776
| Реконструкция ТП-131 монтаж камер КСО |  |  | 0.38776 |  | 0.38776
| Реконструкция ТП-137 монтаж камер КСО |  |  | 0.38776 |  | 0.38776
| Реконструкция ТП-207 монтаж камер КСО |  |  | 0.38776 |  | 0.38776
| Реконструкция оборудования ТП 50 замена трансформатора 250 кВА на новый |  | 0.25 | 0.14846 |  | 0.14846
| Реконструкция оборудования ТП 201 замена трансформатора 160 кВА на новый |  | 0.16 | 0.11522 |  | 0.11522
| Реконструкция оборудования ТП 20 замена трансформатора 50 кВА на новый 100 кВА |  | 0.1 | 0.095278 |  | 0.095278
| Филиал "Энергосеть г.Осинники" |  |  | 0
| Реконструкция ТП 26 замена трансформатора 100 кВА для перевода сетей с 0,23 кВ на 0,4 кВ |  | 0.1 | 0.082621 |  | 0.082621
| Реконструкция ТП 36 замена трансформатора 250 кВА для перевода сетей с 0,23 кВ на 0,4 кВ |  | 0.25 | 0.14846 |  | 0.14846
| Реконструкция ТП 13 замена трансформатора 160 кВА для перевода сетей с 0,23 кВ на 0,4 кВ |  | 0.16 | 0.11522 |  | 0.11522
| Реконструкция ТП 109 замена трансформатора 250 кВА для перевода сетей с 0,23 кВ на 0,4 кВ |  | 0.25 | 0.14846 |  |  | 0.14846
| Филиал "Энергосеть р.п.Промышленная " |  |  | 0
| Реконструкция оборудования ТП-189 замена трансформатора 100 кВА на новый |  | 0.1 | 0.082621 | 0.082621
| Реконструкция оборудования ТП-27 замена трансформатора 100 кВА на новый |  | 0.1 | 0.082621 |  | 0.082621
| Реконструкция оборудования ТП-78 замена трансформатора 250 кВА на новый |  | 0.25 | 0.13332 |  |  | 0.13332
| Реконструкция оборудования ТП-136 замена трансформатора 100 кВА на новый |  | 0.1 | 0.082621 |  |  |  | 0.082621
| Реконструкция оборудования ТП-10 замена трансформатора 250 кВА на новый |  | 0.25 | 0.13332 | 0.13332
| Реконструкция оборудования ТП-13 замена трансформатора 250 кВА на новый |  | 0.25 | 0.13332 |  | 0.13332
| Филиал "Энергосеть г. Прокопьевск" |  |  | 0
| Реконструкция оборудования ТП (1 шт № не определен) замена трансформатора 250 кВА на новый |  | 0.25 | 0.14181 | 0.14181
| Реконструкция оборудования ТП ( 4 шт № не определен) замена трансформатора 400 кВА на новый |  | 0.4 | 0.73342 | 0.73342
| Реконструкция оборудования ТП (2 шт № не определен) замена трансформатора 630 кВА на новый |  | 0.63 | 0.54508 | 0.54508
| Реконструкция оборудования ТП 124 замена трансформатора 400 кВА на новый |  | 0.4 | 0.16807 | 0.16807
| Реконструкция оборудования ТП 132 замена трансформатора 400 кВА на новый |  | 0.4 | 0.16807 | 0.16807
| Реконструкция оборудования ТП 135 замена трансформатора 400 кВА на новый |  | 0.4 | 0.16807 | 0.16807
| Реконструкция оборудования ТП 161 замена трансформатора 400 кВА на новый |  | 0.4 | 0.16807 | 0.16807
| Реконструкция оборудования ТП 241 замена трансформатора 100 кВА на новый |  | 0.1 | 0.074228 | 0.074228
| Реконструкция оборудования ТП 255 замена трансформатора 400 кВА на новый |  | 0.4 | 0.16807 | 0.16807
| Реконструкция оборудования ТП 257 замена трансформатора 630 кВА на новый |  | 0.63 | 0.24041 | 0.24041
| Реконструкция оборудования ТП 273 замена трансформатора 400 кВА на новый |  | 0.4 | 0.16807 | 0.16807
| Реконструкция оборудования ТП 278 замена трансформатора 400 кВА на новый |  | 0.4 | 0.16807 | 0.16807
| Реконструкция оборудования ТП 308 замена трансформатора 400 кВА на новый |  | 0.4 | 0.16807 | 0.16807
| Реконструкция оборудования ТП 312 замена трансформатора 400 кВА на новый |  | 0.4 | 0.16807 | 0.16807
| Реконструкция оборудования ТП 315 замена трансформатора 400 кВА на новый |  | 0.4 | 0.16807 | 0.16807
| Реконструкция оборудования ТП 316 замена трансформатора 400 кВА на новый |  | 0.4 | 0.16807 | 0.16807
| Реконструкция оборудования ТП 331 замена трансформатора 400 кВА на новый |  | 0.4 | 0.16807 | 0.16807
| Реконструкция оборудования ТП 347 замена трансформатора 630 кВА на новый |  | 0.63 | 0.24041 | 0.24041
| Реконструкция оборудования ТП 503 замена трансформатора 400 кВА на новый |  | 0.4 | 0.16807 | 0.16807
| Реконструкция оборудования ТП 524 замена трансформатора 400 кВА на новый |  | 0.4 | 0.16807 | 0.16807
| Реконструкция оборудования ТП 525 замена трансформатора 250 кВА на новый |  | 0.25 | 0.11854 | 0.11854
| Реконструкция оборудования ТП 519 замена трансформатора 400 кВА на новый |  | 0.4 | 0.16807 | 0.16807
| Реконструкция оборудования ТП 538 замена трансформатора 400 кВА на новый |  | 0.4 | 0.16807 | 0.16807
| Реконструкция оборудования ТП 541 замена трансформатора 630 кВА на новый |  | 0.63 | 0.24041 | 0.24041
| Реконструкция оборудования ТП 542 замена трансформатора 400 кВА на новый |  | 0.4 | 0.16807 | 0.16807
| Реконструкция оборудования ТП 547 замена трансформатора 400 кВА на новый |  | 0.4 | 0.16807 | 0.16807
| Реконструкция оборудования ТП 562 замена трансформатора 630 кВА на новый |  | 0.63 | 0.24041 | 0.24041
| Реконструкция оборудования ТП 706 замена трансформатора 400 кВА на новый |  | 0.4 | 0.16807 | 0.16807
| Реконструкция оборудования ТП 717 замена трансформатора 630 кВА на новый |  | 0.63 | 0.24041 | 0.24041
| Реконструкция оборудования ТП 743 замена трансформатора 630 кВА на новый |  | 0.63 | 0.24041 | 0.24041
| Реконструкция оборудования РП 13 замена трансформатора 400 кВА на новый |  | 0.4 | 0.1684 | 0.1684
| Реконструкция оборудования ТП 744 замена трансформаторов 2х630 кВА на новые |  | 1.26 | 0.48082 | 0.48082
| Филиал" Энергосеть Тисульского района" |  |  | 0
| Реконструкция оборудования ТП К-4 замена трансформатора 250 кВА на новый |  | 0.25 | 0.23472 | 0.23472
| Реконструкция оборудования ТП К-31 замена трансформатора 250 кВА на новый |  | 0.25 | 0.23472 |  | 0.23472
| Реконструкция оборудования ТП К-51 замена трансформаторов 250 кВА на новый |  | 0.25 | 0.23472 |  | 0.23472
| Реконструкция оборудования ТП К-78 замена трансформаторов 160 кВА на новый |  | 0.16 | 0.15961 |  |  | 0.15961
| Реконструкция оборудования ТП К-30 замена трансформаторов 160 кВА на новый |  | 0.16 | 0.15961 |  |  | 0.15961
| Реконструкция оборудования ТП 2 замена трансформаторов 250 кВА на новый |  | 0.25 | 0.23472 |  |  | 0.23472
| Реконструкция оборудования ТП 3 замена трансформаторов 250 кВА на новый |  | 0.25 | 0.23472 |  |  | 0.23472
| Филиал" Энергосеть г. Таштагол" |  |  | 0
| Реконструкция оборудования КТП-15 г. Таштагол: замена трасформатора 100 кВА на новый |  | 0.1 | 0.079805 | 0.079805
| Реконструкция оборудования ТП-49 г. Таштагол: установка резервного трасформатора 400 кВА |  | 0.4 | 0.16951 | 0.16951
| Реконструкция оборудования МТП-502 п Спасск: замена трасформатора 100 кВА на новый |  | 0.1 | 0.079805 | 0.079805
| Реконструкция оборудования ТП-46 г. Таштагол: установка резервного трасформатора 630 кВА |  | 0.63 | 0.2537 | 0.2537
| Реконструкция оборудования ТП-54 г. Таштагол: замена трасформатора 250 кВА на новый |  | 0.25 | 1.2356 | 1.2356
| Реконструкция оборудования МТП-25 г. Таштагол: замена трасформатора 400 кВА на новый |  | 0.4 | 0.169 | 0.169
| Реконструкция оборудования ТП-17 г. Таштагол: замена трасформатора 400 кВА на новый |  | 0.4 | 0.169 | 0.169
| Реконструкция оборудования КТП-51 г. Таштагол: замена трасформатора 400 кВА на новый |  | 0.4 | 0.169 | 0.169
| Реконструкция оборудования ТП-132 пгт Шерегеш: установка резервного трасформатора 400 кВА |  | 0.4 | 0.169 | 0.169
| Реконструкция оборудования ТП-121 г. Таштагол: замена трасформатора 630 кВА на новый |  | 0.63 | 0.2535 | 0.2535
| Филиал" Энергосеть г. Топки" |  |  | 0
| Установка камеры КСО в ТП 27 |  |  | 0.34298 |  | 0.34298
| Установка камеры КСО в ТП 35 |  |  | 0.34298 |  | 0.34298
| Реконструкция оборудования ТП-69 замена трансформатора 400 кВА на новый |  | 0.4 | 0.15542 |  |  | 0.15542
| Реконструкция оборудования ТП-35 замена трансформатора 400 кВА на новый |  | 0.4 | 0.15542 |  |  |  | 0.15542
| Реконструкция оборудования КТП-42 замена трансформатора 250 кВА на новый |  | 0.25 | 0.16995 |  |  |  | 0.16995
| Филиал" Энергосеть г. Юрга" |  |  | 0
| Реконструкция оборудования ТП 138 замена двух трансформаторов 400 кВА на 630 кВА |  | 0.8 | 0.62374 | 0.62374
| Реконструкция оборудования ТП 95 замена трансформатора 250 кВА на новый |  | 0.25 | 0.13184 | 0.13184
| Реконструкция оборудования ТП 25 замена трансформатора 400 кВА на новый |  | 0.4 | 0.15178 | 0.15178
9 | Мнемосхема: |  |  | 15.4915 | 0 | 0 | 15.4915 | 0
| Филиал "Энергосеть г.Полысаево" |  |  | 3.38 |  |  | 3.38
| Филиал" Энергосеть р.п. Яшкино" |  |  | 1.1267 |  |  | 1.1267
| Филиал" Энергосеть г. Анжеро-Судженск" |  |  | 3.9433 |  |  | 3.9433
| Филиал "Энергосеть г.Мариинск" |  |  | 4.5066 |  |  | 4.5066
| Филиал "Энергосеть г.Топки" |  |  | 2.535 |  |  | 2.535
10 | Приборы: |  |  | 5.0911 | 0 | 5.0911 | 0 | 0
| Головной офис |  |  | 0
| Прибор "Энергомонитор 3.3" |  |  | 0.38494 |  | 0.38494
| Филиал "Энергосеть г. Анжеро-Судженск" |  |  | 0
| Прибор "Энергомонитор 3.3" |  |  | 0.19247 |  | 0.19247
| Филиал "Энергосеть г. Белово" |  |  | 0
| Прибор "Энергомонитор 3.3" |  |  | 0.19247 |  | 0.19247
| Филиал "Энергосеть п.г.т. Белогорск" |  |  | 0
| Прибор "Энергомонитор 3.3" |  |  | 0.19247 |  | 0.19247
| Филиал "Энергосеть г. Калтан" |  |  | 0
| Прибор "Энергомонитор 3.3" |  |  | 0.19247 |  | 0.19247
| Филиал "Энергосеть г. Киселевск" |  |  | 0
| УПА-10 Устройство проверки автоматов |  |  | 0.12205 |  | 0.12205
| Приобретение установки для испытания пробивного напряжения трансформаторного масла УИМ-90М . |  |  | 0.10525 |  | 0.10525
| Прибор СЕ-601 |  |  | 0.15304 |  | 0.15304
| Прибор СЕ-602 |  |  | 0.23284 |  | 0.23284
| Токарный станок |  |  | 0.5023 |  | 0.5023
| Сверлильный станок |  |  | 0.16806 |  | 0.16806
| Газоанализатор- дымомер |  |  | 0.065365 |  | 0.065365
| Филиал "Энергосеть Крапивинского района" |  |  | 0
| Прибор АИД-70М |  |  | 0.169 |  | 0.169
| Филиал "Энергосеть г. Осинники" |  |  | 0
| Прибор "Энергомонитор 3.3" |  |  | 0.19247 |  | 0.19247
| Филиал "Энергосеть п.г.т. Промышленная" |  |  | 0
| Прибор "Энергомонитор 3.3" |  |  | 0.19247 |  | 0.19247
| Филиал "Энергосеть г. Полысаево" |  |  | 0
| КИП-2Т |  |  | 0.077927 |  | 0.077927
| Генератор частоты ГТЧ-1 |  |  | 0.06666 |  | 0.06666
| Прибор "Энергомонитор 3.3" |  |  | 0.19247 |  | 0.19247
| Филиал "Энергосеть г. Прокопьевск" |  |  | 0
| Устройство проверки автоматов "Сатурн-М3" |  |  | 0.13317 |  | 0.13317
| Прибор СЕ-602 |  |  | 0.069477 |  | 0.069477
| Филиал "Энергосеть г. Тайга" |  |  | 0
| Трассокабелеискатель Успех АГ-308.60 |  |  | 0.056333 |  | 0.056333
| Анализатор ПКЭ и эталонный счетчик Энергомонитор 3.3 |  |  | 0.169 |  | 0.169
| Прибор "Энергомонитор 3.3" |  |  | 0.19247 |  | 0.19247
| Филиал "Энергосеть п.г.т. Тяжинский" |  |  | 0
| Прибор "Энергомонитор 3.3" |  |  | 0.19247 |  | 0.19247
| филиал "Энергосеть г. Таштагол" |  |  | 0
| Прибор "Энергомонитор 3.3" |  |  | 0.19247 |  | 0.19247
| Устройство прогрузки автоматических выключателей УПА-3 |  |  | 0.084499 |  | 0.084499
| Тепловизор |  |  | 0.22158 |  | 0.22158
| Филиал "Энергосеть г. Юрга" |  |  | 0
| Прибор "Энергомонитор 3.3" |  |  | 0.19247 |  | 0.19247
| Филиал "Энергосеть р.п. ЯЯ" |  |  | 0
| Прибор "Энергомонитор 3.3" |  |  | 0.19247 |  | 0.19247
11 | Оформление пред проектной документации |  |  | 2.6946 |  | 2.6946
12 | Реклоузеры: |  |  | 20.5975 | 0.64219 | 8.3421 | 8.744 | 2.8692
| Филиал "Энергосеть Анжеро-Судженск" |  |  | 0
| ф.323, оп.57 |  |  | 0.56521 |  |  | 0.56521
| ф.6-10_ГЭС, оп.15 |  |  | 0.56502 |  |  | 0.56502
| ф.6-20-ДГ, оп.2 отп. к ТП 215 (Лебдянка) |  |  | 0.56502 |  |  | 0.56502
| ф.6-8-Карьер и ф.6-24Т |  |  | 0.093888 |  | 0.093888
| Филиал "Энергосеть г.Калтан " |  |  | 0
| Монтаж реклоузеров на ф. 6-2-Ж взамен ЦРП 4 |  |  | 0.50261 |  | 0.50261
| Монтаж реклоузеров на ф. 6-6-Ж взамен ЦРП 4 |  |  | 0.50261 |  | 0.50261
| Монтаж реклоузеров между ф. 6-2-Ж, ф. 6-6-Ж взамен ЦРП 4 |  |  | 0.50261 |  | 0.50261
| Филиал "Энергосеть г. Гурьевск" |  |  | 0
| Монтаж реклоузера на опоре № определить при проектировании) ф. 10-14-Д (ООО "Гурьевскэнергосбыт") |  |  | 0.53141 |  |  |  | 0.53141
| Филиал Энергосеть г.Киселевск" |  |  | 0
| Монтаж реклоузеров на оп. №48 ф.6-37-Г |  |  | 0.6134 |  |  | 0.6134
| Монтаж реклоузеров на оп. № 30 ф.6-37-Г |  |  | 0.6134 |  |  | 0.6134
| Монтаж реклоузеров на оп. № 45 ф.6-37-Г |  |  | 0.6134 |  |  | 0.6134
| Монтаж реклоузера в любом удобном месте в промежутке между опорами №20-28 ф.1-23-Г |  |  | 0.65539 |  |  | 0.65539
| Монтаж реклоузеров на опоре №7/1 ф.6-4-Г |  |  | 0.72992 |  | 0.72992
| Монтаж реклоузеров на опоре №18/1 ф.6-4-Г |  |  | 0.72992 |  | 0.72992
| Монтаж реклоузеров на оп. № 28 ф.17-5-Г |  |  | 0.65539 |  |  | 0.65539
| Монтаж реклоузера вместо ЛР на опоре около ТП-201 ф.6-9-П |  |  | 0.7093 |  | 0.7093
| Монтаж реклоузера на опоре №43 ф.6-13-П |  |  | 0.71361 |  | 0.71361
| Монтаж реклоузера на опоре №14 ВЛ-6 кВ. Ф-24-7-Г |  |  | 0.69038 |  | 0.69038
| Монтаж реклоузера на опоре №27 ВЛ-6 кВ. Ф-6-26-Г |  |  | 0.73912 |  |  | 0.73912
| Монтаж реклоузера на опоре №22/1 ВЛ-10 кВ Ф-2 от ЦРП-4 |  |  | 0.69085 |  |  | 0.69085
| Монтаж реклоузера на опоре №30 ВЛ-6 кВ Ф-22-8-П |  |  | 0.69085 |  |  | 0.69085
| Монтаж реклоузера на опоре №58/13 Ф-2-10-Г |  |  | 0.66122 |  | 0.66122
| Филиал "Энергосеть г.Осинники" |  |  | 0
| Монтаж реклоузера на опоре № 1 ф. 6-8-ТЧ и 6-4-Ч вместо РП-7 |  |  | 0.64219 |  |  |  | 0.64219
| Монтаж реклоузера на опоре № 29 ф.6-4-С вместо ЯКНО |  |  | 0.64219 | 0.64219
| Филиал "Энергосеть г.Полысаево" |  |  | 0
| Строительство перемычки с установкой реклоузера между Ф-6-18-ГР опора №4 , Ф-6-22-П6 опора №6 |  |  | 0.56521 |  |  |  | 0.56521
| Место установки реклоузера опора № 86 Ф-6-10-ПШСУ |  |  | 0.56521 |  |  |  | 0.56521
| Место установки реклоузера опора № 86 Ф-6-31-К |  |  | 0.56521 |  |  |  | 0.56521
| Филиал" Энергосеть г. Таштагол" |  |  | 0
| Монтаж реклоузера на опоре № 82 ф.6-46-К (ЗАО "Горэлектро") |  |  | 0.64699 |  | 0.64699
| Монтаж реклоузера на опоре № 40 ф.6-43-Б (ЗАО "Горэлектро") |  |  | 0.64699 |  | 0.64699
| Монтаж реклоузера на опоре № 37 ф.6-44-0с (ЗАО "Горэлектро") |  |  | 0.64699 |  |  | 0.64699
| Монтаж реклоузера на ВЛ-6 кВ Талон-Мрассу |  |  | 0.64699 |  | 0.64699
| Филиал" Энергосеть г. Тайга" |  |  | 0
| Рекзоузер по Ф-707 опора №102 |  |  | 0.56502 |  | 0.56502
| Рекзоузер по Ф-703 опора №63 |  |  | 0.56502 |  |  | 0.56502
| Рекзоузер по Ф-704 опора №49 |  |  | 0.56502 |  |  | 0.56502
13 | Пожарно-охранная сигнализация: |  |  | 1.8859 | 0 | 0.95371 | 0.27012 | 0.6621
| Филиал "Энергосеть Анжеро-Судженск" (РМЦ, АБК Электриков) |  |  | 0.79805 |  | 0.79805
| Филиал "Энергосеть г.Калтан " (Холодный склад) |  |  | 0.084687 |  |  |  | 0.084687
| Филиал Энергосеть г.Киселевск"(Автомойка) |  |  | 0.051638 |  |  | 0.051638
| Филиал" Энергосеть Тисульского района" (п. Центральный, п. Берикуль) |  |  | 0.15567 |  | 0.15567
| Филиал" Энергосеть г. Таштагол" (базы КАЗ, Мундыбаш, Шерегеш и цех по ремонту трансформаторов) |  |  | 0.57741 |  |  |  | 0.57741
| Филиал" Энергосеть р.п. Яшкино" (гаражный бокс) |  |  | 0.079993 |  |  | 0.079993
| Филиал" Энергосеть г. Прокопьевск" (цех по ремонту трансформаторов) |  |  | 0.13848 |  |  | 0.13848
14 | Видеонаблюдение: |  |  | 11.1115 | 1.5373 | 4.7712 | 3.6467 | 1.1562
| Головной офис |  |  | 1.94 |  | 1.94
| Филиал "Энергосеть п.г.т. Белогорск" |  |  | 0.25622 | 0.25622
| Филиал "Энергосеть г. Киселевск" |  |  | 0.25622 |  |  | 0.25622
| Филиал "Энергосеть Крапивинского района" |  |  | 0.75186 |  |  | 0.75186
| Филиал "Энергосеть г. Калтан" |  |  | 0.25622 |  |  |  | 0.25622
| Филиал "Энергосеть г. Мариинск" |  |  | 0.77503 |  | 0.77503
| Филиал "Энергосеть г. Прокопьевск" |  |  | 1.4825 |  |  | 1.4825
| Филиал "Энергосеть п.г.т. Промышленная" |  |  | 0.25622 |  |  | 0.25622
| Филиал "Энергосеть Тисульского района" |  |  | 1.0249 | 1.0249
| Филиал "Энергосеть п.г.т. Тяжинский" |  |  | 0.25622 | 0.25622
| филиал "Энергосеть г. Таштагол" |  |  | 0.89996 |  |  |  | 0.89996
| Филиал "Энергосеть Чебулинского района" |  |  | 0.38751 |  | 0.38751
| Филиал" Энергосеть Ижморского района" (Садовая 1) |  |  | 0.25622 |  | 0.25622
| Филиал "Энергосеть г. Юрга" |  |  | 0.64374 |  | 0.64374
| Филиал" Энергосеть ЯЯ" (Комсомольская 21) |  |  | 0.25622 |  | 0.25622
| Филиал "Энергосеть г. Анжеро-Судженск" |  |  | 0.51245 |  | 0.51245
| Филиал "Энергосеть г. Гурьевск" |  |  | 0.25622 |  |  | 0.25622
| Филиал "Энергосеть г. Осинники" |  |  | 0.25622 |  |  | 0.25622
| Филиал "Энергосеть г. Полысаево" |  |  | 0.38751 |  |  | 0.38751
15 | АИИС КУЭ |  |  | 52.0189 | 0 | 0 | 52.0189 | 0
| Головной офис |  |  | 0
| Филиал" Энергосеть г. Таштагол" |  |  | 0
| Система учета электроэнергии в частном секторе с возможностью дистанционного съема показаний |  |  | 8.2265 |  |  | 8.2265
| Автоматизированная информационно-измерительная система коммерческого учета электроэнергии и мощности нижнего уровня |  |  | 0.79805 |  |  | 0.79805
| Филиал "Энергосеть г.Полысаево" |  |  | 0
| Система учета электроэнергии в частном секторе с возможностью дистанционного съема показаний |  |  | 0.27697 |  |  | 0.27697
| Филиал" Энергосеть г. Юрга" |  |  | 0
| Система учета электроэнергии в коммунальном секторе с возможностью дистанционного съема показаний |  |  | 0.21594 |  |  | 0.21594
| Филиал "Энергосеть Анжеро-Судженск" |  |  | 0
| Система учета электроэнергии в коммунальном секторе с возможностью дистанционного съема показаний |  |  | 4.7526 |  |  | 4.7526
| Филиал "Энергосеть Белово" |  |  | 0
| Система учета электроэнергии в коммунальном секторе с возможностью дистанционного съема показаний |  |  | 5.5262 |  |  | 5.5262
| Филиал "Энергосеть г. Гурьевск" |  |  | 0
| Система учета электроэнергии в коммунальном секторе с возможностью дистанционного съема показаний |  |  | 0.76143 |  |  | 0.76143
| Филиал "Энергосеть г.Калтан " |  |  | 0
| Система учета электроэнергии в коммунальном секторе с возможностью дистанционного съема показаний |  |  | 1.044 |  |  | 1.044
| Филиал Энергосеть г.Киселевск" |  |  | 0
| Система учета электроэнергии в частном секторе с возможностью дистанционного съема показаний |  |  | 5.8511 |  |  | 5.8511
| Филиал "Энергосеть г.Мариинск" |  |  | 0
| Система учета электроэнергии в коммунальном секторе с возможностью дистанционного съема показаний |  |  | 1.0224 |  |  | 1.0224
| Филиал "Энергосеть г.Осинники" |  |  | 0
| Система учета электроэнергии в коммунальном секторе с возможностью дистанционного съема показаний |  |  | 2.8983 |  |  | 2.8983
| Филиал "Энергосеть г. Прокопьевск" |  |  | 0
| Система учета электроэнергии в коммунальном секторе с возможностью дистанционного съема показаний |  |  | 14.1273 |  |  | 14.1273
| Филиал "Энергосеть р.п.Промышленная " |  |  | 0
| Система учета электроэнергии в коммунальном секторе с возможностью дистанционного съема показаний |  |  | 1.4055 |  |  | 1.4055
| Филиал" Энергосеть г. Тайга" |  |  | 0
| Система учета электроэнергии в коммунальном секторе с возможностью дистанционного съема показаний |  |  | 1.3088 |  |  | 1.3088
| Шерегеш |  |  | 0
| АСКУЭ |  |  | 1.9077 |  |  | 1.9077
| Монтаж системы телемеханики на п/ст 35/6 кВ ("Кедровая", Каритшал") |  |  | 1.896 |  |  | 1.896
16 | Компьтерная техника: |  |  | 0.44691 | 0.17933 | 0.17839 | 0.089194 | 0
| Головной офис |  |  | 0
| Филиал "Энергосеть г. Анжеро-Судженск" |  |  | 0
| Струйный плоттер |  |  | 0.089194 | 0.089194
| Филиал "Энергосеть г. Гурьевск" |  |  | 0
| Плоттер |  |  | 0.089194 |  |  | 0.089194
| Филиал "Энергосеть г. Мариинск" |  |  | 0
| Струйный плоттер |  |  | 0.089194 |  | 0.089194
| Филиал "Энергосеть г. Осинники" |  |  | 0
| Плоттер |  |  | 0.089194 |  | 0.089194
| Филиал "Энергосеть р.п. ЯЯ" |  |  | 0
| Сервер |  |  | 0.090132 | 0.090132
17 | Трансфотматорный цех |  |  | 1.4793 | 1.4793
18 | Новое строительство |  |  | 22.9852 | 1.0867 | 6.248 | 12.7465 | 2.904
| Энергосбережение и повышение энергетической эффективности |  |  | 0
| Филиал "Энергосеть г. Гурьевск" |  |  | 0
| трансформаторная подстанция КТП-86 |  | 0.16 | 0.8863 |  |  |  | 0.8863
| ЛЭП 10 кВ от ф 10-14-Д до КТП 86 | 0.8 |  | 0
| Филиал "Энергосеть г.Калтан " |  |  | 0
| Строительство отпайки ВЛЭП-6 кВ от фидера "Город-2" до МТП К-26 в районе ул. Калинина | 0.4 |  | 0.30568 |  |  | 0.30568
| Строительство МТП №К-26 в районе ул. Калинина №38, г.Калтан" |  | 0.16 | 0.36429 |  |  | 0.36429
| Филиал Энергосеть г.Киселевск" |  |  | 0
| ВЛ 6 кВ Ф-6-14-Ш, от опоры № 57 до ул. Стрелковая | 0.1 |  | 0.59271 |  |  | 0.59271
| МТП 250 кВА, ул. Стрелковая |  | 0.25 | 0.49855 |  |  | 0.49855
| ВЛ- 10кВ (Ф 10-26-В) от МТП-280 до ул. Боткина г. Киселевска». протяж.0,7 км | 0.7 |  | 1.4192 |  |  | 1.4192
| МТП-288, 63 кВА. по ул.Боткина г. Киселевске. |  | 0.063 | 0.23376 |  |  | 0.23376
| ВЛ- 0,4 кВ от МТП-288 по ул. Боткина г. Киселевска». протяж. 0,8 км | 0.8 |  | 0.55837 |  |  | 0.55837
| ВЛ-6 кВ Ф-6-23-Б от опоры №12 до ТП-198 г.Киселевск | 0.541 |  | 0.68688 |  | 0.68688
| МТП 1х 100 кВА по ул. В.Волошиной |  | 0.1 | 0.40991 |  | 0.40991
| ВЛ 0,4 кВ от КТП №194 | 0.18 |  | 0.58117 |  | 0.58117
| Филиал "Энергосеть г.Мариинск" |  |  | 0
| Строительство ТП-148 по пер.Кирпичному в г.Мариинске (Р.Люксембург) | 0.33 | 0.16 | 0.33236 |  | 0.33236
| ЛЭП-10 кВ от Ф-10-12 (Ф-10-9-2Л) до ТП-148 | 0.152 |  | 0.33236 |  | 0.33236
| ВЛ- 0,4 кВ от ТП-148 | 0.18 |  | 0.11079 |  | 0.11079
| ТП-149 по ул.А.Матросова в г.Мариинске (пер.Линейный) | 0.28 | 0.1 | 0.24373 | 0.24373
| ЛЭП-10 кВ от Ф-10-9 (Ф-10-12-2Л) до ТП-149 | 0.02 |  | 0.10082 | 0.10082
| линия электропередач 0,4 кВ от ТП-149 | 0.26 |  | 0.14292 | 0.14292
| Филиал "Энергосеть г.Осинники" |  |  | 0
| ВЛ-6кВ 6-15-А от опоры №49 до ТП-7 | 0.9 |  | 0.39057 |  | 0.39057
| ВЛ-6кВ 6-11-Ф от опоры №3 до опоры №79 | 1.13 |  | 1.1914 |  | 1.1914
| ЛЭП 6кВ 6-1-Н к ТП-176 | 0.37 |  | 0.50324 |  |  | 0.50324
| Филиал "Энергосеть р.п.Промышленная " |  |  | 0
| МТП 1х100 кВА по ул. Осенняя, пгт. Промышленная |  | 0.1 | 0.18778 |  |  |  | 0.18778
| ВЛ-10 кВ от Ф-10-5К до МТП (1х100 кВА) по ул. Осенняя, пгт. Промышленная | 0.3 |  | 0.21782 |  |  |  | 0.21782
| Филиал "Энергосеть г. Прокопьевск" |  |  | 0
| МТП-494 6/0,4кВ "пер.Школьный" |  | 0.25 | 0.2548 |  |  | 0.2548
| МТП-495 6/0,4кВ "пер.Садовый" |  | 0.25 | 0.2548 |  | 0.2548
| МТП-301 6/0,4кВ "ул.Егорова" |  | 0.25 | 0.2548 |  |  | 0.2548
| воздушно-кабельная ЛЭП-6кВ ф.6-18-Б с п/ст "Зенковская" до ТП-301 | 0.2 |  | 0.31734 |  |  | 0.31734
| ТП-673 6/0,4кВ "ул.Гранитная" |  | 0.25 | 0.31574 | 0.31574
| воздушно-кабельная ЛЭП-6кВ ф.6-50-С с п/ст "Красногорская" до ТП-673 | 0.5 |  | 0.28354 | 0.28354
| Филиал" Энергосеть г. Тайга" |  |  | 0
| ЛЭП-6кВ от РП центральной котельной до Тайги-2 ,г.Тайга | 1 |  | 0.47507 |  |  | 0.47507
| кабельная линия 6кВ Ф-604 ПС 110/35/6кВ "Тайга" (прокол по ж/д) до ТП-114 в п.Таежный, г.Тайга" Вместо перехода под Ж/Д ООО "Горэлектросеть" | 0.34 |  | 0.56333 |  |  | 0.56333
| ВЛЗ-6кВ ф.704 от ТП-22 до ТП-24 | 0.7 |  | 0.58783 |  |  | 0.58783
| Филиал" Энергосеть р.п. Яшкино" |  |  | 0
| ВЛ-6кВ Ф-6-15-0 от ТП № 6 | 0.45 |  | 0.29585 |  | 0.29585
| ВЛ-6кВ Ф 6-15-О до ТП-63 | 0.42 |  | 0.28916 |  | 0.28916
| Филиал" Энергосеть г. Юрга" |  |  | 0
| Строительство КЛЭП-10кВ от РП-11 до оп. №8 фидера 10-6-ТП-91 | 0.3 |  | 0.63083 |  | 0.63083
| Шерегеш |  |  | 0
| Строительство участка КЛ-6 кВ м/у ПС 35/6 Кедровая и ПС 35/6 Каритшал | 1 |  | 1.3984 |  |  | 1.3984
| Строительство участка ВЛ-6 кВ м/у ЦРП-3 и ЦРП-4 | 6.5 |  | 1.6121 |  |  |  | 1.6121
| Строительство ВЛ-35 кВ ПС 110/35/6 Зеленая - ПС 35/6 Кедровая | 1 |  | 2.1962 |  |  | 2.1962
| Строительство участка ВЛ-6 кВ от ПС Кедровая до ЦРП-3 (Схема развития) | 0.3 |  | 1.4655 |  |  | 1.4655
| Строительство участка ВЛ-6 кВ от ТП-КузГТУ - ТП-Скала - ТП Гостевой дом (Схема развития) | 0.4 |  | 0.43965 |  |  | 0.43965
| Строительство участка ВЛ-6 кВ от ТП-Гостевой дом до ТП-156 (Схема развития) | 0.2 |  | 0.5862 |  | 0.5862
| Строительство участка ВЛ-6 кВ от ЦРП-3 до ТП-140 (Схема развития) | 0.2 |  | 0.15566 |  | 0.15566
| Строительство участка КЛ-6 кВ между ЦРП-4 и Ф.6-5 ЦРП3 (Схема развития) |  |  | 0.31781 |  |  | 0.31781
19 | Прочее новое строительство |  |  | 54.3312 | 5.7772 | 16.7591 | 22.9084 | 8.8865
| Головной офис |  |  | 0
| Холодный склад с кран-балкой" по адресу: г.Кемерово, ул. Терешковой 55 |  |  | 2.8044 | 0.5 | 1.5 | 0.5 | 0.30443
| Ограждение территории филиала "Энергосеть г. Кемерово" по адресу: г. Кемерово, ул. Терешковой 55 |  |  | 0.4225 |  | 0.4225
| Филиал "Энергосеть г.Калтан " |  |  | 0
| Здание гаража под автотехнику филиала "Энергосеть г. Калтан" по адресу: г. Калтан, ул. Совхозная, 14 |  |  | 5.5544 | 2.7772 | 2.7772
| Филиал "Энергосеть г.Мариинск" |  |  | 0
| Административное здание №1 филиала "Энергосеть г. Мариинск" по адресу: г. Мариинск, пер. Сенной 7 |  |  | 3.6006 |  | 1.8003 | 1.8003
| Филиал Энергосеть г.Киселевск" |  |  | 0
| Холодный склад с кран-балкой ул. Краснобродская, 7 |  |  | 2.2721 |  |  |  | 2.2721
| Филиал "Энергосеть Крапивинского района" |  |  | 0
| Холодный склад с кран-балкой п. Зеленогорск, ул. Центральная, 69 |  |  | 0.28073 |  |  | 0.28073
| Филиал "Энергосеть Белогорск" |  |  | 0
| Ограждения производственной базы филиала "Энергосеть пгт. Белогорск" Юбилейная,10 |  |  | 0.14271 |  |  | 0.14271
| Филиал "Энергосеть р.п.Промышленная " |  |  | 0
| Кран-балка по ул. Линейная , 2 |  |  | 0.23472 |  |  | 0.23472
| Ограждение производственной базы филиала "Энергосеть р.п. Промышленная" ул. Линейная, 2 |  |  | 0.67599 |  | 0.67599
| Филиал "Энергосеть г. Прокопьевск" |  |  | 0
| Вентиляция здания АБК филиала "Энергосеть г. Прокопьевск" ул. Луговая, 18 |  |  | 0.56333 |  | 0.56333
| Вентиляция производственного корпуса филиала "Энергосеть г. Прокопьевск ул. Луговая, 18 |  |  | 1.1267 |  | 1.1267
| Филиал" Энергосеть г. Таштагол" |  |  | 0
| "Здание нежилое №1 участка филиала "Энергосеть" в п. Темиртау Таштагольского района ул. Шоссейная, 2 |  |  | 0.93888 |  |  | 0.93888
| "Здание нежилое №2 участка филиала "Энергосеть" в п. Темиртау Таштагольского района Шоссейная,2 |  |  | 1.8778 |  | 1.8778
| Холодный склад с кран-балкой г. Таштагол, ул. Энергетиков, 1 |  |  | 0.84499 |  | 0.84499
| Филиал" Энергосеть р.п. Яшкино" |  |  | 0
| Холодный склад с кран-балкой ул. Больничная, 16 |  |  | 1.3407 |  |  | 1.3407
| Филиал" Энергосеть р.п.ЯЯ" |  |  | 0
| Холодный склад с кран-балкой ул. Комсомольская, 21 |  |  | 1.3407 |  | 0.67036 | 0.67036
| Шерегеш |  |  | 0
| Строительство базы филиала "Энергосеть г. Таштагол" в п.г.т. Шерегеш по ул. Весенняя,20/1 |  |  | 30.31 | 2.5 | 4.5 | 17 | 6.31
1. | филиал "Энергосеть г. Анжеро-Судженск"
1.1. | Техническое перевооружение и реконструкция
1.1.1 | Реконструкция КЛ-6кВ 6-6-МГ, 2х0,55км, г.Анжеро-Судженск | 0.55 | [6 empty] | 1.517
1.1.2 | Реконструкция оборудования: РП № 7, замена ячеек, г.Анжеро-Судженск | [7 empty] | 0.14
1.1.3 | Сооружение электротехничесское: Реклоузер ф. 6-7-ГЭС, г.Анжеро-Судженск. Строительство | [7 empty] | 0.14
1.1.4 | Сооружение электротехничесское: Реклоузер ф. 6-19-СГ, г.Анжеро-Судженск. Строительстао | [7 empty] | 0.14
1.1.5 | Реконструкция КЛ-10кВ 10-6-ПЯ (2шт по 530м каждый), г.Анжеро-Судженск | 1.06 | [6 empty] | 0.14
1.1.6 | Реконструкция КЛ-10кВ 10-7-ПЯ (2 шт по 530м каждый), г.Анжеро-Судженск | 1.06 | [6 empty] | 0.14
1.1.7 | Реконструкция КЛ-6кВ 6-24-Т, (2шт по 350м каждый), г.Анжеро-Судженск | 0.7 | [6 empty] | 0.14
1.1.8 | Автомобиль CHEVROLET NIVA GLC | [7 empty] | 0.391
1.1.9 | Автомобиль УАЗ -220695-04 | [7 empty] | 0.389
1.1.10 | Снегоуборочная машина HERRZ SB-9,0E | [7 empty] | 0.045
1.1.12 | Буроям БКМ 317А на шасси ГАЗ 33081 с однорядной кабиной и механической лебедкой, г.Анжеро-Судженск | [7 empty] | 2.017
1.1.13 | УАЗ(цельномет. с груз. отсек.) | [7 empty] | 0.372
1.1.14 | Сварочный бензогенератор Вепрь АСП Т180-5/230 В | [7 empty] | 0.06
1.1.16 | Реконструкция оборудования: РП-3: замена ячеек, г.Анжеро-Судженск | [7 empty] | 8.628
1.1.17 | ТП-3, замена силового тр-ра, 180кВа на 160кВа, г.Анжеро-Судженск |  | 0.16 | [5 empty] | 0.225
1.1.18 | ТП-6, замена силового тр-ра, 320кВа на 250кВа, г.Анжеро-Судженск |  | 0.25 | [5 empty] | 0.264
1.1.19 | ТП-12, замена силового тр-ра, 132,5кВа на 160кВа, г.Анжеро-Судженск |  | 0.16 | [5 empty] | 0.224
1.1.20 | ТП-13, замена силового тр-ра, 180кВа на 160кВа, г.Анжеро-Судженск |  | 0.16 | [5 empty] | 0.22379
1.1.21 | ТП-17, замена силового тр-ра, 180кВа на 160кВа, г.Анжеро-Судженск |  | 0.16 | [5 empty] | 0.22379
1.1.22 | ТП-18, замена силового тр-ра, 180кВа на 160кВа, г.Анжеро-Судженск |  | 0.16 | [5 empty] | 0.22379
1.1.23 | ТП-34, замена силового тр-ра, 180кВа на 160кВа, г.Анжеро-Судженск |  | 0.16 | [5 empty] | 0.22346
1.1.24 | ТП-36, замена силового тр-ра, 315кВа на 250кВа, г.Анжеро-Судженск |  | 0.25 | [5 empty] | 0.264
1.1.25 | Испытательный прибор РЕТОМ-21 | [7 empty] | 0.042877
1.1.26 | Трансформатор нагрузочный РЕТ -3000 | [7 empty] | 0.087403
1.1.27 | Блок измеритльно-трансформаторный РЕТ-ВАХ 2000 | [7 empty] | 0.065965
1.1.28 | Вольтамперофозометр РЕТОМЕТР-М 2 | [7 empty] | 0.26303
1.1.31 | АИИСКУЭ | [7 empty] | 4.36
1.1.32 | Плоттер hp DesignJet 130 | [7 empty] | 0.045351
1.1.33 | Ксерокс TASKalfa 300i | [7 empty] | 0.10719
2. | филиал "Энергосеть г. Белово" | [7 empty] | 0
2.1. | Техническое перевооружение и реконструкция | [7 empty] | 0
2.1.1 | Реконструкция трансформаторной подстанции № 632 на территории инфекционной больницы. |  | 0.25 | [5 empty] | 0.43867
2.1.2 | реконструкция трансформаторной подстанции № 32 (2х630)ул.Ленина,28 |  | 1.26 | [5 empty] | 0.10307
2.1.3 | Автомобиль УАЗ-220695-410 | [7 empty] | 0.38754
2.1.4 | Прибор "Энергомонитор 3.3Е1 | [7 empty] | 0.23747
2.1.5 | Реконструкция РУ-6 кВ 1 с.ш. ЦРП-1(2х630) центрального распределительного путкта на территории ЗАО "Беловская горэлектросеть" |  | 1.26 | [5 empty] | 2.628
2.1.6 | ТП-22(1х250)по ул.Ленина : замена трансфоматора с группой соединения У/У-0 на трансформатор с симметрирующей катушкой |  | 0.25 | [5 empty] | 0.26468
2.1.7 | ТП-11 (1х400)по пер.Советский : замена трансфоматора с группой соединения У/У-0 на Z/Z-0 |  | 0.4 | [5 empty] | 0.26798
2.1.8 | ТП-10(1х400)по пер.Калинина : замена трансфоматора мощностью 400 кВА на тр-р мощностью 250 кВА |  | 0.25 | [5 empty] | 0.16821
2.1.9 | МФУ сетевое Куосеra FS-6025MFP | [7 empty] | 0.069263
2.1.10 | Коммутатор Allied Telesis AT 8000GS/24POE 24х10/100/1000 | [7 empty] | 0.079982
2.1.11 | АИИСКУЭ | [7 empty] | 5.68
2.2. | Новое строительство | [7 empty] | 0
2.2.1 | Воздушная линия электропередач 6 кВ (ЛЭП-6 кВ) от ф.1-13-г отпайка на ТП-632. Строительство | 0.3 | [6 empty] | 0.24613
2.2.2 | Воздушная линия электропередач 10 кВ (ЛЭП-10 кВ) от ф.10-11-г-г отпайка на ТП-10-а. Строительство. | 0.16 | [6 empty] | 0.17316
2.2.3 | Строительство дополнительной МТП-мачтовой трансформаторной подстанции, связанное с улучшением качества напряжения. Существующая КТП № 10 (1х400) по пер.Калинина. |  | 0.16 | [5 empty] | 0.32298
2.2.4 | Кабельная линия 10 кВ от ПС Бачатская № 31 до ТП-354 ф.10-31-2.Строительство. | 1.58 | [6 empty] | 3.409
3. | филиал "Энергосеть г. Белогорск" | [7 empty] | 0
3.1. | Техническое перевооружение и реконструкция | [7 empty] | 0
3.1.1 | Снегоход "Скиду" | [7 empty] | 0.496
3.1.2 | Прицеп 2 ПТС-4,5 | [7 empty] | 0.16161
3.1.3 | Реклоузер вакуумный РВА/ТЕL | [7 empty] | 0.039579
3.2. | Новое строительство | [7 empty] | 0
3.2.1 | ЛЭП-6кВ отпайка от опоры №2 Ф№25 до опоры №1 Ф№6 | 0.255 | [6 empty] | 0.29684
4. | филиал "Энергосеть г. Гурьевск" | [7 empty] | 0
4.1. | Техническое перевооружение и реконструкция | [7 empty] | 0
4.1.1 | видеонаблюдение РП-10кВ | [7 empty] | 2.065
4.1.2 | мнемосхема | [7 empty] | 2.64
4.1.3 | прибор СЕ-602 | [7 empty] | 0.098947
4.1.4 | прибор MPI-511 | [7 empty] | 0.067614
4.1.5 | прибор Энергомонитор 3.3 | [7 empty] | 0.17316
4.1.6 | стенд для шиномонтажа и балансировки | [7 empty] | 0.068438
4.1.7 | принтер | [7 empty] | 0.049474
4.1.8 | сервер | [7 empty] | 0.12368
4.1.9 | баровая машина | [7 empty] | 1.2368
4.1.10 | легковой автомобиль | [7 empty] | 0.85754
4.1.11 | АИИСКУЭ | [7 empty] | 1.269
4.2. | Новое строительство | [7 empty] | 0
4.2.1 | Сооружение электротехническое: трансформаторная подстанция 6/0,4кВ КТП 160 кВА и ЛЭП 6/0,4кВ по ул.Партицкого | 0.6 | 0.16 | [5 empty] | 1.208
4.2.2 | Сооружение линейное электротехническое: ЛЭП-6 кВ ф.Город-4 ул. Революционная и КТП | 0.75 | 0.25 | [5 empty] | 1.083
4.2.3 | Сооружение линейное электротехническое: ЛЭП-6 кВ ф.6-4-Г ул. Больничная и К ТП-513 | 0.2 | 0.16 | [5 empty] | 0.693
4.2.4 | Сооружение линейное электротехническое: кабельная ЛЭП-6 кВ ф.Город-4 от ТП-94 до оп №34 | 0.58 | [6 empty] | 0.563
4.2.5 | Реклоузер ф. 10-13-Г и ф. 10-5-П | [7 empty] | 0.636
4.2.6 | Проектно- сметная документация 2014г | [7 empty] | 0.45351
4.2.7 | Автомойка | [7 empty] | 0.53596
5. | филиал "Энергосеть Ижморского района" | [7 empty] | 0
5.1. | Техническое перевооружение и реконструкция | [7 empty] | 0
5.1.1 | Реконструкция Ф 3-10 от ПС 110/35/10 "Ижморская тяговая" | 1 | [6 empty] | 2.755
5.1.2 | Реконструкция ВЛ-0,4 кВ от ТП 3-2 ул. Суворова | 1 | [6 empty] | 0.585
5..2. | Новое строительство | [7 empty] | 0
5..2.1 | Устройство площадки открытого склада (в т.ч. асфальтирование территории) | [7 empty] | 1.729
6. | филиал "Энергосеть г. Калтан" | [7 empty] | 0
6.1. | Техническое перевооружение и реконструкция | [7 empty] | 0
6.1.1 | Реконструкция ВЛЭП-0,4 кВ от КТП-К-25 по пер. Комсомольский (совместная подвеска с ВЛЭП-6 кВ) | 0.3 | [6 empty] | 0.06514
6.1.2 | Автомобиль УАЗ -39094 | [7 empty] | 0.37105
6.1.3 | Токарно винторезный станок 16К20 | [7 empty] | 0.65552
6.1.4 | Реконструкция оборудования ЦРП-5 замена ячеек | [7 empty] | 1.81
6.1.5 | Копировальный аппарат KYOCERA -200 | [7 empty] | 0.041228
6.1.6 | Пожаро-охранная сигнализация Здания сетевого участка "Энергосеть г. Калтан" п.Малиновка | [7 empty] | 0.077509
6.1.7 | Реконструкция пристроенного здания (кирпичный склад, маст.) 168 м2 | [7 empty] | 2.7689
6.2. | Новое строительство | [7 empty] | 0
6.2.1 | Строительство трансформаторной подстанции №144 в районе ул. Заречная,6 п. Малиновка (МТП) |  | 0.1 | [5 empty] | 0.047824
6.2.2 | Строительство отпайки ВЛЭП-6 кВ от фидера "6-2-Л" до ТП-144 в районе ул. Заречная | 1 | [6 empty] | 0.07421
6.2.3 | Строительство трансформаторной подстанции №К-25 в районе пер. Комсомольский,1, г.Калтан (КТП) |  | 0.16 | [5 empty] | 0.5607
6.2.4 | Строительство отпайки ВЛЭП-6 кВ от фидера "Город-2" до КТП-К-25 в районе пер. Комсомольский | 0.3 | [6 empty] | 0.13358
6.2.5 | Строительство холодного склада 12х18 с кран балкой 3т | [7 empty] | 1.753
7. | филиал "Энергосеть г. Киселевск | [7 empty] | 0
7.1. | Техническое перевооружение и реконструкция | [7 empty] | 0
7.1.1 | Реконструкция Ф-19-23-Г с установкой МТП-258 | 0.3 | 0.16 | [5 empty] | 0.6143
7.1.2 | Реконструкция ТП-92 |  | 0.4 | [5 empty] | 4.1717
7.1.3 | Приобретение автомобиля Lada Нива 2131 | [7 empty] | 0.34054
7.1.4 | Приобретение вахтового автомобиля ВМ-328400 ш. ГАЗ 33081 | [7 empty] | 1.1132
7.1.5 | Приобретение автомастерской 4795 ш. ГАЗ 33081 | [7 empty] | 1.5667
7.1.6 | Приобретение крана-манипулятора Daewoo Ultra Novus | [7 empty] | 4.3298
7.1.7 | Приобретение передвижной электролаборатории ППУ-2 | [7 empty] | 4.045
7.1.8 | Приобретение бурильно-крановой машины БМ 205 | [7 empty] | 1.588
7.1.9 | УАЗ(цельномет. с груз. отсек.) | [7 empty] | 0.37105
7.1.10 | Приобретение установки направленного прокалывания УПН-630 | [7 empty] | 1.0604
7.1.11 | Реконструкция оборудования ЦРП-3 замена ячеек | [7 empty] | 7.2866
7.1.12 | Реконструкция оборудования ЦРП-5 замена ячеек | [7 empty] | 7.2866
7.1.13 | ТП-29 монтаж камер КСО | [7 empty] | 0.43042
7.1.14 | ТП-19 монтаж камер КСО | [7 empty] | 0.43042
7.1.15 | ТП-94 монтаж камер КСО | [7 empty] | 0.43042
7.1.16 | ТП-170 монтаж камер КСО | [7 empty] | 0.43042
7.1.17 | ТП-120 монтаж камер КСО | [7 empty] | 0.43042
7.1.18 | ТП-241 монтаж камер КСО | [7 empty] | 0.82868
7.1.19 | ТП-240 монтаж камер КСО | [7 empty] | 0.43042
7.1.20 | ТП-209 монтаж камер КСО | [7 empty] | 0.43042
7.1.21 | ТП-142 монтаж камер КСО | [7 empty] | 0.43042
7.1.22 | ТП-47 монтаж камер КСО | [7 empty] | 0.43042
7.1.23 | ТП-138 монтаж камер КСО | [7 empty] | 0.43042
7.1.24 | ТП-210 монтаж камер КСО | [7 empty] | 0.43042
7.1.25 | МТП-141 замена трансформатора 160 кВа на новый |  | 0.16 | [5 empty] | 0.10119
7.1.26 | МТП-148 замена трансформатора 160 кВа на новый |  | 0.16 | [5 empty] | 0.10119
7.1.27 | ТП-63 замена трансформатора 100 кВа на новый |  | 0.1 | [5 empty] | 0.083676
7.1.28 | Монтаж системы погодного регулирования на вводах в здания филиала по ул. Краснобродская №7 корпуса № 1, 2, 3, БРУ, бокс 10-13 | [7 empty] | 0.82456
7.1.29 | АСКУЭ района Красный камень и Карагайла | [7 empty] | 9.9721
7.1.30 | Приобретение измерительного прибора ВИТОК | [7 empty] | 0.04573
7.1.31 | Приобретение высоковольтного аппарата ИМ-60 | [7 empty] | 0.065965
7.1.32 | Приобретение измерителя сопротивления -токовых клещей С.А. 6410 | [7 empty] | 0.061842
7.1.33 | Приобретение сервера HP Proliant DL165 G7 | [7 empty] | 0.1443
7.1.34 | Приобретение копировального аппарата Kyocera TASKAlfa 180 | [7 empty] | 0.050595
7.1.35 | Приобретение копировального аппарата Kyocera TASKAlfa 181 | [7 empty] | 0.062666
7.2. | Новое строительство | [7 empty] | 0
7.2.1 | Сооружение электротехническое: трансформаторная подстанция №-199 (МТП-199 1х100 кВА) |  | 0.1 | [5 empty] | 0.097298
7.2.2 | Сооружение электротехническое: трансформаторная подстанция №-264 (МТП-264 1х160 кВА) |  | 0.16 | [5 empty] | 0.33957
7.2.3 | «Сооружение электротехническое: трансформаторная подстанция №297 (МТП-297 1х100 кВА) |  | 0.1 | [5 empty] | 0.097298
7.2.4 | «Сооружение линейное электротехническое: воздушная линия электропередач 0,4 кВ от МТП-297 | 0.1 | [6 empty] | 0.097298
7.2.5 | «Сооружение линейное электротехническое: воздушная линия электропередач 6 кВ от опоры №35 Ф-6-23-Б до МТП-297 | 0.2 | [6 empty] | 0.097298
7.2.6 | "Строительство холодного склада 12мх36м (432м2)" | [7 empty] | 0.82456
8. | филиал "Энергосеть Крапивинского района" | [7 empty] | 0
8.1 | Техническое перевооружение и реконструкция | [7 empty] | 0
8.1.1 | Замена оборудования в ТП № 8 : замена 5-и ячеек на КСО-366 | 0 | 0 | [5 empty] | 1.6491
8.1.2 | Реконструкция оборудования ТП № 353 по ул Энергетиков: Замена трансформатора | 0 | 0.1 | [5 empty] | 0.24737
8.1.3 | Реконструкция ВЛ-0,4 кВ замена деревянных опор на ж/бетонные, замена голого провода на СИП по ул Островского п Крапивинский | 1.5 | 0 | [5 empty] | 0.098947
8.1.4 | Реконструкция ВЛ-0,4 кВ замена деревянных опор на ж/бетонные, замена голого провода на СИП по ул Совхозная п Крапивинский | 1.4 | 0 | [5 empty] | 0.098947
8.1.10 | Автоподъемник на вездеходном шаси , 22 м люлька | 0 | 0 | [5 empty] | 2.3912
8.1.11 | Снегоход Скиду | 0 | 0 | [5 empty] | 0.49474
8.1.12 | Нива | 0 | 0 | [5 empty] | 0.2721
8.1.13 | Автокран вездеход , г/п 16 тн | 0 | 0 | [5 empty] | 3.9002
8.1.23 | Сервер | 0 | 0 | [5 empty] | 0.090701
8.2. | Новое строительство | [7 empty] | 0
8.2.1 | Реклоузеры на Ф 10-11-ВП1и Ф 10-7-ВП2 | 0 | 0 | [5 empty] | 1.1214
9. | филиал "Энергосеть г. Мариинск" | [7 empty] | 0
9.1 | Техническое перевооружение и реконструкция | [7 empty] | 0
9.1.1 | Сооружение электротехническое: реконструкция трансформаторной подстанции №37 (ТП№37, 1*400кВа) по ул.Кийской |  | 0.4 | [5 empty] | 0.6918
9.1.2 | принтер формата А3, черно-белый, лазерный kyosera FS-6970DN | [7 empty] | 0.16903
9.1.3 | Видеонаблюдение здания РП (во дворе дома №51 по ул.Ленина) | [7 empty] | 0.043702
9.1.4 | Видеонаблюдение здания ЦРП (пер.Сенной) | [7 empty] | 0.14595
9.1.5 | Замена учета электроэнергии в коммунальном секторе с возможностью дистанционного съема показаний | [7 empty] | 5.89
9.1.6 | Замена электрокотлов отопления (база ул.Котовского,66) | [7 empty] | 0.098122
9.1.7 | Реконструкция МТП-5 (250кВА) по пер.Красному (замена трансформатора) |  | 0.25 | [5 empty] | 0.10967
9.1.8 | Реконструкция ТП-17 (400кВА) по ул.Петровской (замена трансформатора) |  | 0.4 | [5 empty] | 0.14265
9.1.9 | Реконструкция КТП-25 (250кВА) по ул.Набережной (замена трансформатора) |  | 0.25 | [5 empty] | 0.080807
9.1.10 | Реконструкция МТП-6 (160кВА) по ул.К.Либкнехта (замена трансформатора) |  | 0.16 | [5 empty] | 0.063491
9.1.11 | Реконструкция КТП-44 (250кВА) по ул.Ижморской (замена трансформатора) |  | 0.25 | [5 empty] | 0.080807
9.1.12 | Реконструкция ТП-40 (400кВА) по ул.Ярославского (замена трансформатора) |  | 0.4 | [5 empty] | 0.10967
9.1.13 | Реконструкция ТП-32 (400кВА) по ул.К.Маркса (замена трансформатора) |  | 0.4 | [5 empty] | 0.080807
9.1.14 | Установка реклоузеров вакуумных серии PBA/TEL (ф-10-1П) | [7 empty] | 1.6054
9.1.15 | Прибор Сатурн М! для проверки автоматов | [7 empty] | 0.082456
9.1.16 | Сварочный генератор 6,5кВт | [7 empty] | 0.075859
9.1.17 | Токарный станок GH-1880ZX, 5,6кВт | [7 empty] | 0.48649
9.1.18 | Автомашина на базе УАЗ-39094 (фермер) в замен УАЗ гос.879 | [7 empty] | 0.37105
9.1.19 | Автомашина (ремонтныая мастерская) дизельная, 7 мест с грузовым отсеком | [7 empty] | 1.5667
9.1.20 | Шиномонтажный стенд для колес легковых автомобилей и легковых грузовиков диаметром обода от 10 до 20 дюймов и шириной до 330мм (модель С-601) | [7 empty] | 0.098947
9.1.21 | Стенд балансировочный, "Мастер-А", split, автораскрутка, электронная линейка, полка для грузовиков (модель СБМК-60-п) | [7 empty] | 0.14842
9.2. | Новое строительство | [7 empty] | 0
9.2.1 | Трансформаторная подстанция МТП 189 100кВа по ул.Набережная |  | 0.1 | [5 empty] | 0.2317
9.2.2 | строительство отпайки ЛЭП-10кВ от Ф-10-15(Ф-10-15М) до МТП 189 | 0.3 | [6 empty] | 0.28035
9.2.3 | Трансформаторная подстанция МТП -178 (1*100кВА) по пер.Садовый, в г.Мариинске» |  | 0.1 | [5 empty] | 0.26139
9.2.4 | Строительство воздушной линии 10кВ (ЛЭП-10кВ) от Ф-10-7Л до МТП 178 | 0.183 | [6 empty] | 0.17068
9.2.5 | «Сооружения электротехнического: трансформаторная подстанция (1*100кВА) по ул.2Лесная, в г.Мариинске», Строительство «Сооружения линейного электротехнического: воздушной линии 10кВ (ЛЭП-10кВ) от Ф-10-10Л | 0.69 | 0.1 | [5 empty] | 0.065965
9.2.6 | «Сооружения электротехнического: трансформаторная подстанция (1*100кВА) по ул.Чернышевского, в г.Мариинске», Строительство «Сооружения линейного электротехнического: воздушной линии 10кВ (ЛЭП-10кВ) от Ф-10-10Л | 0.47 | 0.1 | [5 empty] | 0.065965
9.2.7 | Сооружение линейное электротехническое: строительство кабельных линий 0,4кВ (КЛ-0,4кВ) до ВРУ многоквартирных жилых домов | 4.56 | [6 empty] | 3.5126
10. | филиал "Энергосеть г. Осинники" | [7 empty] | 0
10.1 | Техническое перевооружение и реконструкция | [7 empty] | 0
10.1.2 | Монтаж реклоузера на ф.6-16-Ж (у ТП-57) | [7 empty] | 0.68191
10.1.3 | Проектирование строительства ф.6-10-0 до ф.6-4-С с установкой реклоузера | [7 empty] | 0.09146
10.1.4 | Проектирование строительства ф.6-15-0 до ф.6-8-Т с установкой реклоузера | [7 empty] | 0.12162
10.1.5 | Проектирование реконструкции ф.6-12-Ц | 3.1 | [6 empty] | 0.1405
10.1.6 | Проектирование реконструкции ф.6-13-Ц | 3.1 | [6 empty] | 0.14789
10.1.7 | Реконструкция ТП-58 замене трансформатора 63кВА для перевода сетей с 0,23кВ на 380В |  | 0.063 | [5 empty] | 0.090207
10.1.8 | Реконструкция ТП-40 замене трансформатора 160кВА для перевода сетей с 0,23кВ на 380В |  | 0.16 | [5 empty] | 0.12731
10.1.9 | Реконструкция ТП-16 замене трансформатора 250кВА для перевода сетей с 0,23кВ на 380В |  | 0.25 | [5 empty] | 0.1537
10.1.10 | Реконструкция ТП-39 замене трансформатора 250кВА для перевода сетей с 0,23кВ на 380В |  | 0.25 | [5 empty] | 0.1537
10.1.11 | Реконструкция ТП-56 (устройство релейной защиты ВВ с обеспичением телеуправления и телесигнализации) | [7 empty] | 0.097298
10.1.12 | Реконструкция оборудования РП-120 замена ячеек | [7 empty] | 4.3784
10.1.13 | Бурильно-крановая машина на базе МТЗ-82 БМ-205Д | [7 empty] | 1.5856
10.1.14 | Автомобиль ГАЗ самосвал | [7 empty] | 0.90701
10.1.15 | Стенд балансировочный | [7 empty] | 0.14842
10.1.16 | Пресс гидравлический | [7 empty] | 0.041228
10.1.17 | Моечное оборудование | [7 empty] | 0.062666
10.1.18 | АИИСКУЭ | [7 empty] | 1.485
10.1.19 | Прибор "Энергомонитор 3.3" | [7 empty] | 0.12616
10.1.20 | Мнемосхема. | [7 empty] | 2.3352
10.2. | Новое строительство | [7 empty] | 0
10.2.1 | ВЛ-6кВ ф. 6-12-П с заменой голого провода на СИП | 0.8 | [6 empty] | 0.89003
10.2.2 | ВЛ-6кВ ф. 6-15-Н с заменой голого провода на СИП | 0.78 | [6 empty] | 0.85622
10.2.3 | ВЛ-6кВф. 6-5-Ц, 6-4-Ц с заменой голого провода на СИП | 0.75 | [6 empty] | 1.0203
10.2.4 | Гараж | [7 empty] | 2.4737
10.2.5 | Реконструкция системы отопления (пер.Комсомольский,11а) | [7 empty] | 1.6491
11. | филиал "Энергосеть г.Полысаево " | [7 empty] | 0
11.1. | Техническое перевооружение и реконструкция | [7 empty] | 0
11.1.1 | Сооружение линейное электротехническое: КЛ-10кВ от ТП-135 до ТП-41 L=0,5км, КЛ-10кВ от ТП137 до ТП-41 L=0,3кВ. Сооружение электротехническое: ТП-41 2х250 кВА 10/0,4кВ ул.Луночарского. | 0.8 | [6 empty] | 2.0779
11.1.2 | Реконструкция ВЛ-10кВ Ф-10-11-0 на очистные сооружения. | 2.758 | [6 empty] | 1.2954
11.1.3 | Сооружение линейное электротехническое: ВЛИ-0,4кВ от МТП-64 ул.Луговая L=3,35км | 3.35 | [6 empty] | 1.4397
11.1.4 | Сооружение электротехническое: ТП-7 160 кВА 10/0,4кВ ул.Бакинская. |  | 0.16 | [5 empty] | 0.517
11.1.5 | Сооружение электротехническое: ТП-27 400кВА 6/0,4кВ ул.Космонавтов |  | 0.4 | [5 empty] | 0.6514
11.1.8 | Замена трансформатора Т-2-10 на п/с ППШ 35/10 кВ 1976г.в на ТДН-10000 кВА 35/10 кВ |  | 10 | [5 empty] | 4.7357
11.1.9 | Замена трансформатора на ТП-79 ТМ-630кВА 6/0,4кВ 1968г.в. |  | 0.63 | [5 empty] | 0.3862
11.1.10 | Замена трансформатора на ТП-29 ТМ-250кВА 10/0,4кВ 1969г.в., ТМ-250кВА 10/0,4кВ 1978г.в. |  | 0.25 | [5 empty] | 0.30053
11.1.11 | Замена трансформатора на ТП-11 250кВА 6/0,4кВ 1978г.в. |  | 0.25 | [5 empty] | 0.15027
11.1.12 | Замена трансформатора на ТП-90 ТМ-100кВА 6/0,4кВ 1970г.в. |  | 0.1 | [5 empty] | 0.096393
11.1.13 | Замена трансформатора на МТП-28А ТМ-100кВА 6/0,4кВ 1972г.в. |  | 0.1 | [5 empty] | 0.096393
11.1.14 | Замена трансформатора на ТП-142 ТМ-250 кВА 10/0,4кВ 1961г.в. |  | 0.25 | [5 empty] | 0.15027
11.1.15 | Экскаватор-бульдозер Беларус ЭО-2621 ЕМ | [7 empty] | 1.239
11.1.16 | УАЗ-390995 | [7 empty] | 0.37105
11.1.17 | Автоподъемник 4 стоечный | [7 empty] | 0.14017
11.1.18 | Строительство автомойки на территории филиала "Энергосеть г.Полысаево" | [7 empty] | 0.39744
11.1.19 | Создание системы учета электроэнергии с возможностью дистанционного снятия покзаний. | [7 empty] | 1.4853
11.2. | Новое строительство | [7 empty] | 0
11.2.1 | Сооружение линейное электротехническое: Строительство отпайки ЛЭП-6кВ Ф-6-4-Б до ТП-56 | 0.4 | [6 empty] | 0.051452
11.2.2 | Установка реклоузера на ВЛ-6кВ Ф-6-4-Б, Ф-6-19-Б | [7 empty] | 0.072891
12. | филиал "Энергосеть р.п. Промышленная" | [7 empty] | 0
12.1 | Техническое перевооружение и реконструкция | [7 empty] | 0
12.1.1 | Монтаж реклоузеров для секцонирования Ф-10-8П и Ф-10-6П | [7 empty] | 3.1622
12.1.2 | Прибор АИД-70М | [7 empty] | 0.17481
12.1.3 | Прибор СЕ 602 | [7 empty] | 0.10719
12.1.4 | Замена трансформатора ТМ 160/10кВа. 1973г.в., установленного в ТП-8 на ТМ-160/10кВа. |  | 0.16 | [5 empty] | 0.1187
12.1.5 | Замена трансформатора ТМ100/10кВА 1973г.в., установленного в ТП-545 на ТМ-100/10кВА |  | 0.1 | [5 empty] | 0.098947
12.1.6 | Замена трансформатора ТМ 160/10 кВА 1974г.в.,установленного в ТП-26 на ТМ-160/10кВА |  | 0.16 | [5 empty] | 0.11991
12.1.7 | Замена трансформатора ТМ 250/10кВА 1974г.в.,установленного в ТП-34 на ТМ-250/10кВА |  | 0.25 | [5 empty] | 0.15373
12.1.8 | Замена трансформатора ТМ 630/10кВА 1974г.в.,установленного в ТП-3 на ТМ-630/10кВА |  | 0.63 | [5 empty] | 0.30941
12.1.9 | Замена трансформатора ТМ 250/10 кВА 1974г.в.,установленного в ТП-46 на ТМ-250/10кВА |  | 0.25 | [5 empty] | 0.15373
12.1.10 | АИИСКУЭ Система учета электроэнергии в коммунальном секторе с возможностью дистанционного съема показаний | [7 empty] | 1.0768
12.1.11 | Автомобиль УАЗ 390995 | [7 empty] | 0.37105
12.1.12 | Chevrolet Niva | [7 empty] | 0.41228
12.1.13 | Прицеп 2ПТС-4 | [7 empty] | 0.16491
12.2. | Новое строительство | [7 empty] | 0
12.2.1 | Сооружение электротехническое: комплектная трансформаторная подстанция (МТП 1х100 кВА) по ул. Колхозная, пгт. Промышленная |  | 0.1 | [5 empty] | 0.40087
12.2.2 | Сооружение линейное электротехническое: ВЛ-10 кВ от Ф-10-6П до МТП 1х100 кВА по ул. Колхозная, пгт. Промышленная | 0.5 | [6 empty] | 0.22962
12.2.3 | Строительство ВЛ-10 кВ от ТП-9 до ТП-4 в пгт. Промышленная | 0.9 | [6 empty] | 0.12401
12.2.4 | Строительство гаража с помещением для размещения персонала в Падунском мастерском участке | [7 empty] | 0.12401
12.2.5 | Асфальтирование рагрузочно-погрузочной площадки, подъезды и выезды в гаражные боксы и РП филиала "Энергосеть пгт. Промышленная" | [7 empty] | 1.6598
13. | филиал "Энергосеть г.Прокопьевск" | [7 empty] | 0
13.1. | Техническое перевооружение и реконструкция | [7 empty] | 0
13.1.1 | Трансформаторная подстанция 6/0,4кВ ТП-503 "Тубдиспансер" |  | 0.8 | [5 empty] | 1.951
13.1.2 | Трансформаторная подстанция 6/0,4кВ ТП-131 "Медсанчасть" |  | 0.35 | [5 empty] | 1.951
13.1.3 | Воздушно-кабельная ЛЭП-0,4кВ от ТП-279 | 1.23 | [6 empty] | 0.68431
13.1.4 | Воздушно-кабельная ЛЭП-0,4кВ от ТП-330 | 3.24 | [6 empty] | 1.5659
13.1.5 | Воздушно-кабельная ЛЭП-0,4кВ от ТП-352 | 3.17 | [6 empty] | 1.5637
13.1.6 | Воздушно-кабельная ЛЭП-0,4кВ от ТП-421 | 5.73 | [6 empty] | 3.1061
13.1.7 | Воздушно-кабельная ЛЭП-0,4кВ от ТП-422 | 1.45 | [6 empty] | 0.83588
13.1.8 | Воздушно-кабельная ЛЭП-0,4кВ от ТП-554 | 8.17 | [6 empty] | 4.1463
13.1.9 | Воздушно-кабельная ЛЭП-0,4кВ от ТП-555 | 6.33 | [6 empty] | 3.0044
13.1.10 | Воздушно-кабельная ЛЭП-0,4кВ от ТП-599 | 0.38 | [6 empty] | 0.33939
13.1.11 | Воздушно-кабельная ЛЭП-0,4кВ от ТП-663 | 10.01 | [6 empty] | 4.1803
13.1.12 | Воздушно-кабельная ЛЭП-0,4кВ от ТП-673 | 2.99 | [6 empty] | 1.6309
13.1.13 | Воздушно-кабельная ЛЭП-0,4кВ от ТП-907 | 1.6 | [6 empty] | 0.97088
13.1.14 | Воздушно-кабельная ЛЭП-0,4кВ от ТП-961 | 3.11 | [6 empty] | 1.554
13.1.15 | Воздушно-кабельная ЛЭП-6кВ ф.6-16-М с п/с "Зиминка" | 11 | [6 empty] | 1.749
13.1.16 | Сооружение электротехническое: трансформаторная подстанция 6/0,4кВ ТП-357 "ул.Вишневая" |  | 0.1 | [5 empty] | 0.045351
13.1.17 | Сооружение линейное электротехническое: воздушно-кабельная ЛЭП-6кВ ф.6-13-С с п/ст "Красный Углекоп" до ТП-357 | 0.85 | [6 empty] | 0.012368
13.1.18 | Реконструкция оборудования распределительной подстанции 6/0,4кВ РП-1 "КузНИУИ" | [7 empty] | 0.12368
13.1.19 | Реконструкция оборудования распределительной подстанции 6/0,4кВ РП-4 | [7 empty] | 0.12368
13.1.20 | Реконструкция оборудования распределительной подстанции 6/0,4кВ РП-15 | [7 empty] | 0.12368
13.1.21 | Реконструкция оборудования распределительной подстанции 10/0,4кВ РП-17 "Детская больница" | [7 empty] | 0.12368
13.1.22 | Воздушно-кабельная ЛЭП-0,4кВ от ТП-632 | 5.88 | [6 empty] | 0.20419
13.1.23 | Воздушно-кабельная ЛЭП-0,4кВ от ТП-681 | 4.54 | [6 empty] | 0.1596
13.1.24 | Воздушно-кабельная ЛЭП-0,4кВ от ТП-828 | 6.33 | [6 empty] | 0.20156
13.1.25 | Воздушно-кабельная ЛЭП-0,4кВ от ТП-503 | 1.98 | [6 empty] | 0.13967
13.1.26 | Воздушно-кабельная ЛЭП-0,4кВ от ТП-504 | 0.61 | [6 empty] | 0.10662
13.1.27 | Воздушно-кабельная ЛЭП-0,4кВ от ТП-511 | 4.8 | [6 empty] | 0.18583
13.1.28 | Воздушно-кабельная ЛЭП-0,4кВ от ТП-528 | 3.32 | [6 empty] | 0.16675
13.1.29 | Воздушно-кабельная ЛЭП-0,4кВ от ТП-571 | 3.2 | [6 empty] | 0.17694
13.1.30 | Воздушно-кабельная ЛЭП-0,4кВ от ТП-306 | 7.7 | [6 empty] | 0.22265
13.1.31 | Воздушно-кабельная ЛЭП-0,4кВ от ТП-307 | 3.22 | [6 empty] | 0.15465
13.1.32 | Воздушно-кабельная ЛЭП-0,4кВ от ТП-324 | 2.49 | [6 empty] | 0.15268
13.1.33 | Воздушно-кабельная ЛЭП-0,4кВ от ТП-344 | 3.68 | [6 empty] | 0.17171
13.1.34 | Воздушно-кабельная ЛЭП-0,4кВ от ТП-425 | 4.51 | [6 empty] | 0.15203
13.1.35 | Воздушно-кабельная ЛЭП-0,4кВ от ТП-426 | 2.62 | [6 empty] | 0.12482
13.1.36 | Воздушно-кабельная ЛЭП-0,4кВ от ТП-329 | 7.38 | [6 empty] | 0.26882
13.1.37 | Воздушно-кабельная ЛЭП-0,4кВ от ТП-232 | 4.54 | [6 empty] | 0.16304
13.1.38 | Воздушно-кабельная ЛЭП-0,4кВ от ТП-304 | 4.52 | [6 empty] | 0.14901
13.1.41 | Легковой автомобиль | [7 empty] | 0.82456
13.1.42 | Бурильно-крановая машина БМ-205Д-01 | [7 empty] | 1.5856
13.1.43 | Система учета электроэнергии в частном секторе с возможностью дистанционного съема показаний | [7 empty] | 10.9713
13.1.44 | Рефлектометр TDR2000/R | [7 empty] | 0.11536
13.1.45 | Принтер HP LaserJet P4015n | [7 empty] | 0.044519
13.2. | Новое строительство | [7 empty] | 0
13.2.1 | Сооружение электротехническое: трансформаторная подстанция 10/0,4кВ ТП-767 "Жилой поселок ПЗША" |  | 0.1 | [5 empty] | 0.22402
13.2.2 | Сооружение линейное электротехническое: воздушно-кабельная ЛЭП-10кВ ф.10-23-С с п/ст "Коммунальная" до ТП-767 | 0.2 | [6 empty] | 0.82759
13.2.3 | Пункт мойки автотранспорта | [7 empty] | 0.90866
14. | филиал "Энергосеть г. Тайга" | [7 empty] | 0
14.1. | Техническое перевооружение и реконструкция | [7 empty] | 0
14.1.1 | Реклоузер вакуумный серии PBA/TEL по Ф6- ЦК-4 опора №14 отпайка на Тайгу 2 + доп.модуль и блок к Реклоузеру на опоре №111 Ф-703 | [7 empty] | 0.67086
14.1.2 | Реклоузер вакуумный серии PBA/TEL по Ф-603 | [7 empty] | 0.752
14.1.3 | Реклоузер вакуумный серии PBA/TEL по Ф-604 опор 6/1 отпайка на ТП-29, 96, МЖК, 105, 39 | [7 empty] | 0.71731
14.1.4 | Замена силового трансформатора ТМ-400/6-0,4 в ТП-48 |  | 0.4 | [5 empty] | 0.21249
14.1.5 | Замена силового трансформатора ТМ-400/6-0,4 в ТП-72 |  | 0.4 | [5 empty] | 0.21249
14.1.6 | Замена силового трансформатора ТМ-400/6-0,4 в ТП-55 |  | 0.4 | [5 empty] | 0.21252
14.1.7 | Замена силового трансформатора ТМ-250/6-0,4 в ТП-54 |  | 0.25 | [5 empty] | 0.17151
14.1.8 | Замена силового трансформатора ТМ-250/6-0,4 в ТП-11 |  | 0.25 | [5 empty] | 0.17151
14.1.9 | Замена силового трансформатора ТПГ-160/10-0,4кВ в ТП-105 |  | 0.16 | [5 empty] | 0.13731
14.1.10 | Сооружение линейное электротехническое: линия электропередач 6кВ (ВЛЗ-6кВ) от ТП-73 Ф-605 ПС 35/6 "ЦПП" до Ф-701 ПС 110/35/6кВ "Тайга" | 1.5 | [6 empty] | 0.097298
14.1.11 | Реконструкция РУ-6кВ и РУ-0,4кВ ТП№ 83 с заменой высоковольтного оборудования и установкой камер КСО | [7 empty] | 0.16574
14.1.12 | Сооружение электротехническое: трансформаторная подстанция №1А (КТП №1А,2*400кВА), г.Тайга |  | 0.8 | [5 empty] | 0.10802
14.1.13 | Система учета электроэнергии в коммунальном секторе с возможностью дистанционного съема показаний (ТП-96) | [7 empty] | 0.25239
14.1.14 | Замена электрокотлов отопления (Советская 109) | [7 empty] | 0.082703
14.1.15 | Прибор СЕ-601 | [7 empty] | 0.045351
14.1.16 | Шиномонтажный станок КС-302(23") 380В | [7 empty] | 0.1377
14.1.17 | Балансировочный станок СБМП-40 | [7 empty] | 0.14182
14.1.18 | Автоподъемник 4 стоечный | [7 empty] | 0.13358
14.1.19 | Генератор со встроенным сварочным аппаратом S6400 6,4/3,7 кВт 400/230 В | [7 empty] | 0.049474
14.1.20 | Автомобиль -самосвал ГАЗ-САЗ-25061-10 | [7 empty] | 0.90701
14.1.21 | Автомобиль УАЗ( цельнометаллический с гр.отсеком) | [7 empty] | 0.37105
14.1.22 | Снегоход "Skidoo" | [7 empty] | 0.49474
14.1.23 | Видеонаблюдение | [7 empty] | 0.089877
14.2. | Новое строительство | [7 empty] | 0
14.2.1 | Строительство капитального гаража на 3 грузовых автомобиля | [7 empty] | 2.5149
14.2.2 | Холодный склад по адресу: г. Тайга, ул.Советская 109б | [7 empty] | 2.2354
15. | филиал "Энергосеть Тисульского района"" | [7 empty] | 0
15.1 | Техническое перевооружение и реконструкция | [7 empty] | 0
15.1.1 | Здание ТО в пгт. Тисуль | [7 empty] | 2.6345
15.1.2 | Здание холодного склада уч-ка ТО п. Центральный | [7 empty] | 0.10472
15.1.3 | Реконструкция оборудования: замена силового трансформатора ТМ-400 кВА 10/0,4 кВ в ТП № К-34 пгт. Тисуль |  | 0.4 | [5 empty] | 0.1814
15.1.4 | Реконструкция оборудования: замена силового трансформатора ТМ-400 кВА 10/0,4 кВ в ТП № К-49 пгт. Тисуль |  | 0.4 | [5 empty] | 0.1814
15.1.5 | Реконструкция оборудования: замена силового трансформатора ТМ-250 кВА 10/0,4 кВ в ТП № К-57 пгт. Тисуль |  | 0.25 | [5 empty] | 0.20655
15.1.6 | Реконструкция оборудования: замена силового трансформатора ТМ-250 кВА 10/0,4 кВ в ТП № К-61 пгт. Тисуль |  | 0.25 | [5 empty] | 0.20655
15.1.7 | Реконструкция оборудования: замена силового трансформатора ТМ-160 кВА 10/0,4 кВ в ТП № К-5 пгт. Тисуль |  | 0.16 | [5 empty] | 0.14017
15.1.8 | Реконструкция оборудования: замена силового трансформатора ТМ-100 кВА 10/0,4 кВ в ТП № К-50 пгт. Тисуль |  | 0.1 | [5 empty] | 0.098947
15.1.9 | Реконструкция оборудования: замена силового трансформатора ТМ-1600 кВА 35/6 кВ в ПС "Комсомольская 35/6 кВ" пгт. Комсомольск |  | 1.6 | [5 empty] | 1.5502
15.1.10 | Реконструкция оборудования: замена силового трансформатора ТМ-250 кВА 6/0,4 кВ в ТП № 1 пгт. Комсомольск |  | 0.25 | [5 empty] | 0.1814
15.1.11 | Реконструкция оборудования: замена силового трансформатора ТМ-400 кВА 6/0,4 кВ в ТП № 13 пгт. Комсомольск |  | 0.4 | [5 empty] | 0.1814
15.1.12 | Реконструкция оборудования: замена силового трансформатора ТМ-100 кВА 6/0,4 кВ в ТП № 1 п. Центральный |  | 0.1 | [5 empty] | 0.098947
15.1.13 | Реконструкция оборудования: замена силового трансформатора ТМ-100 кВА 6/0,4 кВ в ТП № 7 п. Центральный |  | 0.1 | [5 empty] | 0.098947
15.1.14 | Моечное оборудование | [7 empty] | 0.061842
15.1.15 | Снегоуборщик SUNGARDEN ST 9029 EST | [7 empty] | 0.086249
15.1.16 | Трактор МТЗ 82 | [7 empty] | 0.65965
15.1.17 | КАМАЗ боргтовой | [7 empty] | 3.2842
15.1.19 | БКМ на базе МТЗ-82 | [7 empty] | 4.1228
15.1.20 | МТЗ с установкой фронт. погрузчика | [7 empty] | 0.65965
15.1.21 | Бурильно-крановая установка на МТЗ-82 | [7 empty] | 0.82456
15.1.22 | Генераторная станция 250 кВт на прицепном шасси | [7 empty] | 2.4737
15.1.23 | Бензогенератор Eisemann S 6400 | [7 empty] | 0.1311
16. | филиал "Энергосеть п.г.т. Тяжинский" | [7 empty] | 0
16.1 | Техническое перевооружение и реконструкция | [7 empty] | 0
16.1.1 | "Сооружение линейное электротехническое: воздушная линия электропередач 0,4 кВ (ВЛ-0,4 кВ) от ТП № 3 по ул.Кирова, ул.Ленина, ул.Изупова, ул.Дубинкина, ул.Вологодская, пер.Кирова в пгт.Итатский" | 6.7 | [6 empty] | 0.20449
16.1.2 | "Сооружение линейное электротехническое: воздушная линия электропередач 0,4 кВ (ВЛ-0,4 кВ) от ТП № 301 по ул.Сенная в пгт.Тяжинский" | 0.9 | [6 empty] | 0.075035
16.1.3 | "Сооружение линейное электротехническое: воздушная линия электропередач 0,4 кВ (ВЛ-0,4 кВ) от ТП № 309 по ул.Зеленая, улВесенняя, ул.Мира в пгт.Тяжинский" | 2.78 | [6 empty] | 0.1311
16.1.4 | "Сооружение линейное электротехническое: воздушная линия электропередач 0,4 кВ (ВЛ-0,4 кВ) от ТП № 13 по ул.Рябиновая, ул.Заводская в пгт.Итатский" | 1.6 | [6 empty] | 0.094824
16.1.5 | "Сооружение линейное электротехническое: кабельная линия электропередач 10,0 кВ (КЛ-10,0 кВ) от оп. № 19 до оп. № 20 Ф-10-26-к в пгт.Тяжинский" | 0.094 | [6 empty] | 0.075859
16.1.6 | "Сооружение линейное электротехническое: воздушная линия электропередач 0,4 кВ (ВЛ-0,4 кВ) от ТП № 17 по ул.Калинина, пер.Калинина в пгт.Тяжинский" | 0.54 | [6 empty] | 0.042052
16.1.7 | "Сооружение линейное электротехническое: воздушная линия электропередач 0,4 кВ (ВЛ-0,4 кВ) от ТП № 38 по улВосточная в пгт.Тяжинский" | 0.65 | [6 empty] | 0.042877
16.1.8 | "Сооружение линейное электротехническое: воздушная линия электропередач 0,4 кВ (ВЛ-0,4 кВ) от ТП № 16 по ул.Мелиораторов, ул.Гагарина в пгт.Итатский" | 1.9 | [6 empty] | 0.10884
16.1.9 | "Сооружение линейное электротехническое: воздушная линия электропередач 0,4 кВ (ВЛ-0,4 кВ) от ТП № 209 по ул Вокзальная в пгт.Тяжинский" | 1.12 | [6 empty] | 0.57472
16.1.10 | "Сооружение линейное электротехническое: воздушная линия электропередач 0,4 кВ (ВЛ-0,4 кВ) от ТП № 304 по ул.Чапаева, Пушкина, Пролетарская в пгт.Тяжинский" | 5.2 | [6 empty] | 3.9612
16.1.11 | "Сооружение линейное электротехническое: воздушная линия электропередач 0,4 кВ (ВЛ-0,4 кВ) от ТП № 37 по ул.Столярная", пгт.Тяжинский | 0.52 | [6 empty] | 0.45021
16.1.13 | "Сооружение линейное электротехническое: воздушная линия электропередач 0,4 кВ (ВЛ-0,4 кВ) от ТП № 7 ул.Крупской, ул.Комсомольская, ул.Южная, пер.Коммунальный в пгт.Тяжинский" | 5.05 | [6 empty] | 3.379
16.1.14 | "Сооружение линейное электротехническое: воздушная линия электропередач 0,4 кВ (ВЛ-0,4 кВ) от ТП № 203 по ул.Советская, ул.Первомайская, ул.Тельмана " в пгт.Тяжинский | 1.75 | [6 empty] | 1.5848
16.1.17 | "Сооружение линейное электротехническое: воздушная линия электропередач 0,4 кВ (ВЛ-0,4 кВ) от ТП № 103 по ул.Советская, ул.Мостовая, ул.Рабочая, пгт.Итатский | 2.45 | [6 empty] | 1.8495
16.1.18 | "Сооружение линейное электротехническое: воздушная линия электропередач 0,4 кВ (ВЛ-0,4 кВ) от ТП № 104 по ул.Рабочая,Советская, пер.Рабочий", пгт.Итатский | 3.87 | [6 empty] | 1.8775
16.1.19 | "Сооружение линейное электротехническое: воздушная линия электропередач 0,4 кВ (ВЛ-0,4 кВ) от ТП № 39 по ул.Октябрьская, ул.Столярная, ул.Коммунальная, ул.Первомайская, пер.Мичурина, пер.Ленина в пгт.Тяжинский" | 2.8 | [6 empty] | 2.1546
16.1.20 | УАЗ-390945-330 | [7 empty] | 0.37105
16.1.21 | Трактор МТЗ-82 (без установки) | [7 empty] | 0.65965
16.1.23 | Пресс гидравлический | [7 empty] | 0.041228
16.1.24 | Токарный станок ТВ-9 | [7 empty] | 0.19789
16.1.25 | Генератор сварочный | [7 empty] | 0.063491
17. | филиал "Энергосеть г. Топки" | [7 empty] | 0
17.1. | Техническое перевооружение и реконструкция | [7 empty] | 0
17.1.1 | Воздушная линия электропередач 10 кВ (ЛЭП-10 кВ) от ПС 110/10 "Мехзаводская" до ТП-53 ф 10-22 ОС | 0.9 | [6 empty] | 0.92928
17.1.2 | Воздушная линия электропередач 10 кВ (ЛЭП-10 кВ) от Ф 10-9 РП до КТПН-40 | 0.2 | [6 empty] | 0.24279
17.1.3 | Воздушная линия электропередач 10 кВ (ЛЭП-10 кВ) от КТП-85 до ТП-79 | 0.6 | [6 empty] | 0.70005
17.1.4 | Установка реклоузера на отпайку в сторону КТП-191 | [7 empty] | 0.41228
17.1.5 | Капитальная трансформаторная подстанция ТП №13-10/0,4 кВ кирпичного типа мощностью 2х400 кВА по ул. Есикова в г. Топки |  | 0.4 | [5 empty] | 2.4984
17.1.6 | Капитальная трансформаторная подстанция ТП №79-10/0,4 кВ кирпичного типа мощностью 2х250 кВА по ул. Советская в г. Топки |  | 0.25 | [5 empty] | 2.4984
17.1.7 | Мачтовая трансформаторная подстанция МТП №19-10/0,4 кВ мачтового типа мощностью 250 кВА по ул. Петровского в г. Топки |  | 0.25 | [5 empty] | 0.28117
17.1.8 | Реконструкция оборудования ТП-37 замена трансформатора 400 кВА на новый |  | 0.4 | [5 empty] | 0.16161
17.1.9 | Реконструкция оборудования ТП-41 замена трансформатора 400 кВА на новый |  | 0.4 | [5 empty] | 0.16161
17.1.10 | Реконструкция оборудования ТП-30 замена трансформатора 250 кВА на новый |  | 0.25 | [5 empty] | 0.12698
17.1.11 | Реконструкция оборудования ТП-37 замена трансформатора 250 кВА на новый |  | 0.25 | [5 empty] | 0.12698
17.1.12 | Реконструкция оборудования ТП-22 замена трансформатора 250 кВА на новый |  | 0.25 | [5 empty] | 0.12698
17.1.13 | Автоподьемник ПАРТ-23 (рычажно-телескопический) | [7 empty] | 2.7804
17.1.14 | Мобильная электротехническая лаборатория ЭТЛ 35 К | [7 empty] | 4.0403
17.1.15 | Бортовой автомобиль, удлиненный. Газель-фермер ГАЗ-33023 | [7 empty] | 0.49474
17.1.16 | Телега самосвальная 2ПТС-4,5 | [7 empty] | 0.15667
17.1.17 | Электроагрегат сварочный АСП В220/6,5/3,5-Т 400/230 ВЛ-С-дизель | [7 empty] | 0.12039
17.1.18 | Прицеп-роспуск, односкатный, двухосный | [7 empty] | 0.37105
17.1.19 | АИИСКУЭ | [7 empty] | 9.6719
17.1.20 | Проектирование КЛ-10 кВ от ПС 110/10 "Мехзаводская" до РП 1 | 1.3 | [6 empty] | 0.63326
17.1.21 | Проектирование реконструируемой КТПН №6-10/0,4 |  | 0.25 | [5 empty] | 0.057236
17.1.22 | Проектирование ВЛ-10 кВ от КТП-105 до ТП-53 | 1 | [6 empty] | 0.074752
17.1.23 | Проектирование реконструируемой ТП №53-10/0,4 |  | 0.8 | [5 empty] | 0.22675
17.1.24 | Проектирование реконструируемой ТП №50-10/0,4 |  | 0.8 | [5 empty] | 0.22675
17.1.25 | Проектирование реконструируемой КТПН №111-10/0,4 |  | 0.4 | [5 empty] | 0.036257
17.1.26 | Проектирование реконструируемой КТПН №46-10/0,4 |  | 0.25 | [5 empty] | 0.031585
17.1.27 | Проектирование реконструируемой ТП №23-10/0,4 |  | 0.25 | [5 empty] | 0.20203
17.1.28 | Проектирование ВЛ-10 кВ от ПС 110/10 "Мехзаводская" до КТПН-87 | 1.3 | [6 empty] | 0.041127
18. | филиал "Энергосеть г. Таштагол" | [7 empty] | 0
18.1. | Техническое перевооружение и реконструкция | [7 empty] | 0
18.1.1 | Анализатор ПКЭ "Энергомонитор 3.3.Т1", стандартный, (для ЭТЛ г. Таштагол) | [7 empty] | 0.1443
18.1.2 | Прицеп для перевозки снегоходов МСЗА-817711 | [7 empty] | 0.049474
18.1.3 | Стенд шиномонтажный Ш-515 (грузовой) | [7 empty] | 0.15667
18.1.4 | Оборудование для мойки автомобилей | [7 empty] | 0.12533
18.1.5 | Автомобиль ГАЗ-3897 "Егерь"(база Темиртау) | [7 empty] | 2.4737
18.1.6 | Автомобиль УАЗ- 390995 (для ОВБ ОДС г.Таштагол, Темиртау и Шерегеш, обновление автомобилей). | [7 empty] | 0.7421
18.1.7 | Видеонаблюдение (база в пгт. Темиртау, ул. Шоссейная,2). | [7 empty] | 0.25561
18.1.8 | Видеонаблюдение (база в пгт, Шерегеш, ул. Весенняя,20). | [7 empty] | 0.25561
18.1.9 | Установка систем учета потребления электроэнергии в ТП-6-10/0,4 кВ, частном секторе и юрид. лиц, с возможностью дистанционного съема показаний. | [7 empty] | 8.6067
18.1.10 | Проектирование и реконструкция. Сооружение линейное электро-техническое: ЛЭП-6 кВ от МТП-110 до опоры №75 ф. №6-3-"Т", мкр. Шалым, г. Таштагол. | 0.5 | [6 empty] | 0.49474
18.1.11 | Проектирование и реконструкция. Сооружение линейное электротехническое: двух цпная ЛЭП-6 кВ (участок ВЛ-6 кВ ф. №6-48-"ФС") от ЦРП-6 кВ №8 "Юбилейная" до ДК "Горняк", г. Таштагол. | 1.7 | [6 empty] | 1.6491
18.1.12 | Проектировани и реконструкция. Сооружение линейное электротехническое: ЛЭП-10 кВ, фид. №10-3-"Чугунаш" , (участок от опоры № 1 до МТП-39), | 1.5 | [6 empty] | 2.0614
18.1.13 | Проектирование и реконструкция. Сооружение линейное электротехническое: ВЛ -6 кВ фид. №6-2-"Алтамаш" участок от опоры №56 до МТП-80, п. Габовск, Таштагольский район. | 1.3 | [6 empty] | 1.7316
18.1.14 | Проектирование и реконструкция. Сооружение электротехничес-кое: ТП- 502Н "Южная" с тр-ром 100 кВА, п. Спасск |  | 0.1 | [5 empty] | 0.21439
18.1.15 | Проектирование и реконструкция. Сооружение электротехничес-кое: ТП-509Н "Центральная", с тр-ром 400 кВа, п. Спасск. |  | 0.4 | [5 empty] | 0.2886
18.1.16 | Проектирование и реконструкция. Сооружение электротехничес-кое: ТП-508 "Заречная", с тр-ром 250 кВа, п. Спасск. |  | 0.25 | [5 empty] | 0.25561
18.1.17 | Проектирование и реконструкция. Сооружение электротехничес-кое: ТП- 505Н "Кабарзинка", с тр-ром 250 кВА, п. Спасск |  | 0.25 | [5 empty] | 0.25561
18.1.18 | Проектирование и реконструкция Сооружение электротехничес-кое: ТП-506 "Насосная", с тр-ром 160 кВа, п. Спасск. |  | 0.16 | [5 empty] | 0.1814
18.1.19 | Проектирование и реконструкция. Сооружение электротехническое: ТП-408Н- "Луговая", с тр-ром 100 кВА, пгт. Мундыбаш. |  | 0.1 | [5 empty] | 0.20614
18.1.20 | Проектирование и реконструкция. Сооружение электротехническое: ТП-221Н "Центральная", с тр-ром 100 кВА, п. Центральный Таштагольский район. |  | 0.1 | [5 empty] | 0.20614
18.1.21 | Проектирование и реконструкция. Сооружение электротехническое: ТП-412Н "Советская, с тр-ром 160 кВА, пгт. Мундыбаш. |  | 0.16 | [5 empty] | 0.24737
18.1.22 | Проектирование и реконструкция. Сооружение электротехническое: ТП- 410Н "Суворова", с тр-ром 100 кВа, ул. Суворова, пгт. Мундыбаш. |  | 0.1 | [5 empty] | 0.20614
18.1.23 | Проектирование и реконструкция. Сооружение электротехни-ческое: ТП-403Н "Красноармейская" с тр-ром 160 кВа, пгт. Мундыбаш. |  | 0.16 | [5 empty] | 0.24737
18.1.24 | Проектирование и реконструкция. Сооружение электротехничес-кое: ТП-419Н "Дзержинского-2", с тр-ром 100 кВа, пгт. Мундыбаш. |  | 0.1 | [5 empty] | 0.20614
18.1.25 | Проектирование и реконструкция. Сооружение электротехничес-кое: ТП- 545Н "Талон", с тр-ром 100 кВа, п. Талон, Республика Алтай. |  | 0.1 | [5 empty] | 0.17316
18.1.26 | Проектирование и реконструкция сооруженеие электротехничес-кое: КМТП- 550 "Поселок", с тр-ром 250 кВА, п. Мрассу, Таштагольский район. |  | 0.25 | [5 empty] | 0.21439
18.1.27 | Проектирование и реконструкия. Сооружение электротехничес-кое: КМТП- 420 "Тельбес-2", с тр-ром 63 кВА, п. Тельбес, Таштагольский район. |  | 0.063 | [5 empty] | 0.090701
18.1.28 | Проектирование и реконструкция.Сооружение линейное электротехническое: ЛЭП-6 кВ ф. №6-41 и ф. №6-46 до ЦРП-5 "Центральная", г. Таштагол. | 2.9 | [6 empty] | 1.6491
18.1.29 | Реконструкция оборудования ТП-50 "2-й МКР", г. Таштагол: замена камер КСО-272, 8шт. и распредщита 0,4 кВ на панели ЩО-70, 6 шт., г. Таштагол. | [7 empty] | 2.886
18.1.30 | Реконструкция оборудования ТП-3 "18-й парт-съезд", замена силового тр-ра ТМ-630-10/0,4 кВ на тр-р 630-6/0,4 кВ, г. Таштагол. |  | 0.63 | [5 empty] | 0.1814
18.1.31 | Реконструкция оборудования КТПМ-8 "Лермонтова", заменна тр-ра ТМ-160-10/0,4 кВ на тр-р 160-6/0,4 кВ, г. Таштагол. |  | 0.16 | [5 empty] | 0.070087
18.1.32 | Реконструкция оборудования МТП-9 "Куйбышева", замена тр-ра ТМ-100-10/0,4 кВ на тр-р 100-6/0,4 кВ, г. Таштагол. |  | 0.1 | [5 empty] | 0.057719
18.1.33 | Реконструкция оборудования МТП-20 "Площадь победы", замена тр-ра ТМ-160-10/0,4 кВ на тр-р 160-6/0,4 кВ, г. Таштагол. |  | 0.16 | [5 empty] | 0.070087
18.1.34 | Реконструкция оборудования ТП-1 "ПЛ", замена тр-ра ТМ-400-10/0,4 кВ, на тр-р 400-6/0,4 кВ, г. Таштагол. |  | 0.4 | [5 empty] | 0.12781
18.1.35 | Реконструкция оборудования ТП-43 "Береговая": замена камер КСО-386, 8шт. на камеры КСО-309М, 8 шт., г. Таштагол. | [7 empty] | 0.41228
18.1.36 | Реконструкция оборудования ТП-23 "ГРЭ": замена электрообо-рудования РУ-0,4 кВ на панели ЩО-70, 2 шт. | [7 empty] | 0.065965
18.1.37 | Реконструкция оборудования ТП-19 "Горбольница": замена электро-оборудования РУ-6 кВ (камеры КСО-309, 5 шт.), РУ-0,4 кВ (панели ЩО-70, 7 шт.). | [7 empty] | 1.6491
18.1.38 | Настольный МФУ, А3, ч/б, "Toshiba"-181 | [7 empty] | 0.042877
18.2. | Новое строительство | [7 empty] | 0
18.2.1 | Проектирование и строительство. Благоустройство, ограждение и асфальтирование территории производ-ственной базы Филиала в пгт. Темиртау, ул. Шоссейная, 2. | [7 empty] | 1.8165
18.2.2 | Проектирование и строительство. Нежилоое здание №1, ул. Энергетиков №1, в г. Таштаголе. | [7 empty] | 8.9448
18.2.3 | Проектирование и строительство. Благоустройство, ограждение и асфальтирование территории производ-ственой базы Филиала в пгт. Шерегеш, по ул. Весенняя, 20. | [7 empty] | 1.048
18.2.4 | Проектирование и строительство. Отопительная котельная главной производственной базы Филиала в г. Таштаголе. | [7 empty] | 3.9991
18.2.5 | Строительство. Не жилого здания №2 (склада) по ул. Шоссейная, 2, корпус 2. | [7 empty] | 1.2575
18.2.6 | Проектирование. Соружение электротехническое: ТП-400-6/0, 4 кВ "Водозаборная" с тр-рами 2х 160 кВа, г. Таштагол. |  | 0.32 | [5 empty] | 0.065965
18.2.7 | Проектирование. Сооружение линейное электротех-ническое: ЛЭП-6 кВ, ответвл. Фидеров №6-11 "РТС" и №-6-14"К" на проектируемую ТП-6/0,4 кВ, 2х400 кВА "Водозаборная", г. Таштагол. |  | 0.8 | [5 empty] | 0.07421
18.2.8 | Проектирование. Сооружение линейное электротех-ническое: двухцепная ЛЭП-6кВ от ТП "Насосная" до ТП-50 г. Таштагол. | 0.3 | [6 empty] | 0.020614
18.2.9 | Проектирование. Реконструкция ЛЭП-6 кВ, участок двухцепной ВЛ-6 кВ фид. №6-45 и №6-47 от оп. №8 до ТП- "Хлебокомбинат", г. Таштагол. | 0.4 | [6 empty] | 0.082456
18.2.10 | Проектирование. Сети тепло-водо-снабжения главной производ-ственной базы Филиала по ул. Энергетиков, 1. | [7 empty] | 0.10472
18.2.11 | Проектирование. Сооружение линейное электротехническое: реконструкция КЛ-0,4 кВ от ТП-3 "18-й" партсъезд до жил. домов по ул. Ленина: 48;50,52;54 и на ВЛ-0,4 кВ 18-й Партсъезд, г. Таштагол. | 1.1 | [6 empty] | 0.065965
18.2.12 | Проектирование. Сооружение линейное электротехническое: ЛЭП-6 кВ фид. №6-32-"Телевышка-1", пгт. Мундыбаш. | 1.4 | [6 empty] | 0.070087
18.2.13 | Проектирование. Сооружение линейное электротехническое: ЛЭП-6 кВ фид. №6-33 "Телевышка-2", пгт. Мундыбаш. | 7 | [6 empty] | 0.32982
18.2.14 | Проектирование. Мнемосхема ОДС-1, главная база, по ул. Энер-гетиков, 1, г. Таштагол. | [7 empty] | 0.082456
18.2.15 | Предпроектная документация (акты выбора зем. участка, предвар. межевание) по объектам проектирования и строительства в 2013 году и проектирования будущих периодов. | [7 empty] | 0.49474
18.2.16 | Проектирование и строительство. Сооружение линейное электро-техническое: двухцепная ЛЭП-6 кВ от п/ст "Кондомская" до ЦРП-6кВ № 8 ул. Юбилейная, г. Таштагол. | 5.1 | [6 empty] | 6.6789
18.2.17 | Проектирование и строительство. Сооружение электротехничес-кое: ЦРП-6кВ № 8 ул. Юбилейная, г. Таштагол. | [7 empty] | 5.9368
18.2.18 | Проектирование и строительство. Сооружение линейное электротехническое: ВЛ -0,4 кВ по ул. Подутесная и Тельбесская от ТП - 401, пгт. Мундыбаш. | 1.9 | [6 empty] | 2.35
18.2.19 | Проектирование и строительство. Сооружение линейное электро-техническое: ВЛ- 0,4 кВ по ул. Луговая, от ТП - 408, пгт. Мундыбаш. | 2.6 | [6 empty] | 3.2158
18.2.20 | Проектирование и строительство. Сооружение линейное электро-техническое: ВЛ -0,4 кВ по ул. Строителей и Шмидта, от ТП - 424, пгт. Мундыбаш. | 2.7 | [6 empty] | 3.7105
18.2.21 | Проектирование и строительство. Сооружение линейное электро-техническое: ВЛ-0,4 кВ по ул. Григорьва, от ТП-413, пгт. Мундыбаш. | 1.6 | [6 empty] | 1.9789
18.2.22 | Проектирование и строительство. Сооружение линейное электро-техническое: ВЛ-0,4 кВ по ул. Садовая, от КТП-29 "Садовая", г. Таштагол. | 2 | [6 empty] | 2.4737
18.2.23 | Проектирование и строительство. Сооружение линейное электро-техническое: ВЛ-0,4 кВ по ул. Горького и Энгельса от КТП-10 "База Филиала", г. Таштагол. | 1.6 | [6 empty] | 1.9789
18.2.24 | Проектирование и строительство. Сооружение линейное электро-техническое: ВЛ-0,4 кВ по ул. Увальная, от МТП-77, г. Таштагол. | 1.7 | [6 empty] | 2.1026
18.2.25 | Проектирование и строительство. Сооружение линейное электро-техническое: ВЛ-0,4 кВ по ул. Островского, от МТП-33, г. Таштагол. | 5.2 | [6 empty] | 6.4316
18.2.26 | Проектирование и строительство. Сооружение линейное элек-тротехническое: ВЛ-0,4 кВ по ул. Чайковского, от МТП-33, г. Таш-тагол. | 1.4 | [6 empty] | 1.7316
18.2.27 | Проектирование и строительство. Сооружение линейное электро-техническое: ВЛ-0,4 кВ по ул. Баляева, от МТП-33, г. Таштагол. | 1 | [6 empty] | 1.2368
18.2.28 | Проектирование и строительство. Сорружение линейное электро-техническое: ВЛ-0,4 кВ по ул. Увальная, от МТП-33, г. Таштагол. | 0.7 | [6 empty] | 0.86579
18.2.29 | Проектирование и строительство. Сооружение линейное электро-техническое: ВЛ-0,4 кВ по ул. Молодежная, от КТП-56, г.Таштагол. | 1 | [6 empty] | 1.2368
18.2.30 | Проектирование и строительство. Сооружение линейное элек-тротехническое: ВЛ-0,4 кВ по ул. Заречная, от КТП-56, г. Таштагол. | 1.1 | [6 empty] | 1.3605
18.2.31 | Проектирование и строительство. Сооружение линейное электро-техническое: ВЛ-0,4 кВ по ул. Трактовая, от КТП-15, г.Таштагол. | 2.6 | [6 empty] | 3.2158
18.2.32 | Проектирование и строительство. Сооружение линейное элек-тротехническое: ВЛ-0,4 кВ по ул. Бородина, от КТП-15, г. Таштагол. | 1.4 | [6 empty] | 1.7316
18.2.33 | Проектирование и строительство. Сооружение линейное электротехническое: ВЛ-0,4 кВ по ул. Островского, от ТП-14 и КТП-54, г. Таштагол. | 2.7 | [6 empty] | 3.2982
18.2.34 | Строительство. Сооружение электротехническое: ПС-35/6 кВ "Спасская", 1х2,5 МВа, п. Спасск, Таштагольский район. |  | 2.5 | [5 empty] | 10.7193
18.2.35 | Строительство. Сооружение электротехническое: ЦРП-6 кВ №5 "Центральная, мкр. Усть-Шалым, г. Таштагол. |  | 0.025 | [5 empty] | 5.7719
18.2.36 | Проектирование и строительство. Сооружение электротехническое: КТП-10/0,4 кВ-100 кВа, "Кооператор", г. Таштагол. |  | 0.1 | [5 empty] | 0.32982
18.2.37 | Проектирование и строительство. Сооружение линйное электро-техническое: ВЛ-0,4 кВ С/О "Кооператор", г. Таштагол. | 1.4 | [6 empty] | 0.82456
18.2.38 | Проектирование и строительство. Сооружение линейное электро-техническое. Участок двухцепной ЛЭП-6 кВ от ТП-"Хлебокомбинат" до ТП-49 "Больнич. городок". | 0.3 | [6 empty] | 0.49474
18.2.39 | Проектирование и строительство. Сооружение линейное электро-техническое. КЛ-0,4 кВ от ТП-135 "5-й квартал" до жилых домов ул. Дзержинского и Гагарина, пгт. Шерегеш. | [7 empty] | 4.1228
18.2.40 | Проектирование и строительство. Сооружение линейное электро-техническое. КЛ-0,4 кВ от ТП-17 "Суворова" до жилых домов ул. Суворова, 21;22 и ул. Мира № 31; 33; 35; 37, г. Таштагол. | 1.1 | [6 empty] | 2.0614
18.2.41 | Проектирование и строительство. Сооружение линейное электро-техническое, кабельная ЛЭП-0,4 кВ от КМТП- 402 "Партизанская" до ВЛ-0,4 кВ ул. Лузина (через ж.д.), пгт. Мундыбаш. | 0.1 | [6 empty] | 0.41228
18.2.42 | Проектирование и строительство. Сооружение электротехническое: ТП-61 "545 км" с тр-ром 100 кВА, п. Чугунаш. |  | 0.1 | [5 empty] | 0.22263
19. | филиал "Энергосеть Чебулинского района" | [7 empty] | 0
19.1 | Техническое перевооружение и реконструкция | [7 empty] | 0
19.1.1 | Автомобиль УАЗ-390995 (инжектор) | [7 empty] | 0.41228
19.1.2 | Бортовой грузовик ДЭУ с манипулятором | [7 empty] | 4.2052
19.2. | Новое строительство | [7 empty] | 0
19.2.1 | воздушная линия электропередач 10 кВ Ф-10-6-С отпайка от опоры № 67 до ТП-174 | 0.38 | [6 empty] | 0.059368
19.2.2 | воздушная линия электропередач 10 кВ Ф-10-12-Ч отпайка от линейного разъединителя № 2 до опоры №19 | 0.87 | [6 empty] | 0.10307
19.2.3 | воздушная линия электропередач 10 кВ Ф-10-12-Ч отпайка от линейного разъединителя № 7 до опоры №86 | 2.5 | [6 empty] | 0.89052
20. | филиал "Энергосеть г. Юрга" | [7 empty] | 0
20.1. | Техническое перевооружение и реконструкция | [7 empty] | 0
20.1.1 | Реконструкция ЗРУ-10 кВ ПС "Западная" (ЗАО Коммунэнерго) 24 ячейки | [7 empty] | 1.1408
20.1.2 | Реконструкция РП-8 монтаж ячеек с вакуумными выключателями | [7 empty] | 6.5919
20.1.3 | Оптимизация схемы электроснабжения Реконструкция ТП-195 |  | 0.25 | [5 empty] | 1.9427
20.1.4 | АИИСКУЭ | [7 empty] | 2.3089
20.1.5 | Реконструкция замена трансформатора 250 кВА ТП 52 на новый |  | 0.25 | [5 empty] | 0.12143
20.1.6 | Реконструкция замена трансформатора 400 кВА ТП 55 на новый |  | 0.4 | [5 empty] | 0.1586
20.1.7 | Реконструкция замена трансформатора 400 кВА ТП 99 на новый |  | 0.4 | [5 empty] | 0.1586
20.1.8 | Реконструкция замена трансформатора 400 кВА Аварийный резерв |  | 0.4 | [5 empty] | 0.1586
20.1.9 | Реконструкция замена трансформатора 250 кВА ТП 87 на новый |  | 0.25 | [5 empty] | 0.13164
20.1.10 | Реконструкция РП-9 | [7 empty] | 0.63497
20.1.11 | Реконструкция секционирующего пункта СП-1 фидер 10-12-к | [7 empty] | 0.08426
20.1.12 | Оптимизация схемы электроснабжения Реконструкция ТП 154 |  | 0.25 | [5 empty] | 0.089514
20.1.13 | Установка на тепловой узел погодного регулирования (АБК новое здание) | [7 empty] | 0.21439
20.1.14 | Автоподъемник на вездеходном шасси на базе "Егерь" высота подъема люльки-18м, взамен ЗИЛ-433, 362 гос. номер О 578 МН | [7 empty] | 2.3912
20.1.15 | УАЗ 390945,УАЗ с тентом 5-ти местный взамен УАЗ 3909 гос номер , О 766 МЕ | [7 empty] | 0.37105
20.1.16 | Легковой автомобиль , взамен легкового автомобиля ГАЗ 3110 гос номер К 300 ММ | [7 empty] | 0.41228
20.1.17 | Прицеп специальный К-2 с лебедкой . г/п 2 т | [7 empty] | 0.27214
20.1.18 | Мнемосхема | [7 empty] | 4.9474
20.1.19 | Тепловизор DL 700 Е+ | [7 empty] | 0.56725
20.1.20 | Прибор СЕ 602 | [7 empty] | 0.074238
20.2. | Новое строительство | [7 empty] | 0
20.2. | Оптимизация схемы электроснабжения (строительство КЛ-0,4 кВ от проектируемой ТП(пер.Зимниковский)) | 0.45 | [6 empty] | 0.036098
20.2. | Строительство комплектной ТП пер Зимниковский с монтажом оборудования |  | 0.25 | [5 empty] | 0.070638
20.2. | Оптимизация схемы электроснабжения (строительство ВЛ-10 кВ фидера 10--12-к до проектируемой ТП(пер.Зимниковский)) | 1 | [6 empty] | 0.11092
20.2. | Оптимизация схемы электроснабжения (строительство ВЛ-10 кВ фидера 10-28-ТП-167 до фидера 10-6-ТП-195 ) | 1.2 | [6 empty] | 5.1461
20.2. | Оптимизация схемы электроснабжения Строительство КЛ- 6 кВ: от РП -5 до ТП 25 | 0.7 | [6 empty] | 0.26568
20.2. | Оптимизация схемы электроснабжения Строительство КЛ- 6 кВ: от ТП 25 до ТП 154 | 1.2 | [6 empty] | 0.29141
20.2. | Строительство комплектной ТП в 11 квартале (ТП-61) с монтажом оборудования |  | 0.5 | [5 empty] | 1.9635
20.2. | Строительство комплектной ТП в 11 квартале (ТП-62) с монтажом оборудования |  | 0.5 | [5 empty] | 0.17903
20.2. | Строительство РП-4 модульного типа ,комплектованием камерами "Новация", ВВ ,РЗА | [7 empty] | 0.64411
21. | филиал "Энергосеть р.п. Яшкино" | [7 empty] | 0
21.1 | Техническое перевооружение и реконструкция | [7 empty] | 0
21.1.1 | Сооружение линейное электротехническое: ВЛ-6кв Ф 6-21-Н, установка реклоузера на опоре №7, №31 | [7 empty] | 0.097298
21.1.2 | Сооружение линейное электротехническое: ВЛ-6кв Ф 6-12-Н, установка реклоузера на опоре №6, №33 | [7 empty] | 0.097298
21.1.3 | Сооружение линейное электротехническое: ВЛ-6кв Ф 6-4-В, установка реклоузера на опоре №52, №113 | [7 empty] | 0.96172
21.1.4 | Сооружение линейное электротехническое: ВЛ-6кв Ф 6-15-О, установка реклоузера на опоре №68, №100 | [7 empty] | 0.96172
21.1.5 | Сооружение линейное электротехническое: ВЛ-6кв Ф 6-25-О, установка реклоузера на опоре №40, №48 | [7 empty] | 0.96172
21.1.6 | Сооружение линейное электротехническое: ВЛ-6кв Ф 6-10-О, установка реклоузера на опоре №38,№47 | [7 empty] | 0.96172
21.1.7 | Сооружение электротехническое: Модульное РП-1, монтаж ячеек с вакуумными выключателями (14шт.) со встроенной трансформаторной подстанцией 2х400кВА |  | 0.8 | [5 empty] | 2.3417
21.1.8 | Реконструкция теплотрассы базы филиала | [7 empty] | 0.16524
21.1.9 | Пожаро-охранная сигнализация (гаражные боксы) | [7 empty] | 0.20647
21.1.10 | Автомобиль УАЗ-390945 | [7 empty] | 0.41228
21.1.11 | Автомобиль Нива-Шевроле | [7 empty] | 0.41228
21.2. | Новое строительство | [7 empty] | 0
21.2.1 | Сооружение линейное электротехническое: ВЛ-6кВ от Ф 6-11-15 до ТП-49 | 0.25 | [6 empty] | 0.15832
21.2.2 | Асфальтирование территории филиала | [7 empty] | 1.781
21.2.3 | Сооружение линейное электротехническое: реконструкция МТП № 10 замена на КТПН. |  | 0.1 | [5 empty] | 0.046505
21.2.4 | Сооружение электротехническое: реконструкция ТП №21 замена КТПП. |  | 0.4 | [5 empty] | 0.046505
21.2.5 | Сооружение электротехническое: реконструкция КТП №14 . |  | 0.16 | [5 empty] | 0.046175
22. | филиал "Энергосеть р.п. Яя" | [7 empty] | 0
22.1. | Техническое перевооружение и реконструкция | [7 empty] | 0
22.1.1 | Воздушная линия электропередачи ЛЭП 6 кВ ф 6-14 ЛК от ПС "Украинская" с переводом на 10кВ(ф 10-10 В) | 1.5 | [6 empty] | 1.2649
22.1.2 | Реконструкция: воздушная линия электропередачи ЛЭП 6 кВ ф 6-11 ЗЛМ от ПС "Украинская" с переводом на 10кВ(ф 10 -9 ЗЛМ) | 1.73 | [6 empty] | 0.11709
22.1.3 | Монтаж реклоузеров на ф. 6-6-МЗ оп.№2 №2/1 | [7 empty] | 0.85622
22.1.4 | Бортовой грузовик ДЭУ с манипулятором | [7 empty] | 4.2052
23. | Головной офис | [7 empty] | 0
23.1 | Техническое перевооружение и реконструкция | [7 empty] | 0
23.1.1 | Здание гаража по ул. Терешковой 55 | [7 empty] | 11.7046
23.1.2 | Здание нежилое ( столярный цех) ул. Терешковой 55 | [7 empty] | 0.8798
23.1.3 | Пункт автомойки ул. Терешковой 56 | [7 empty] | 0.82456
23.1.4 | Асфальтирование территории базы ул. Терешковой 55 | [7 empty] | 6.1842
23.1.5 | Теплый склад ул. Терешковой 55 | [7 empty] | 0.64316
23.1.6 | Предпроектная документация.Первичное межевание объектов по инвестиционной программе 2013 г. | [7 empty] | 6.9321
23.1.7 | Подъемник автомобильный | [7 empty] | 0.3694
23.1.8 | Стенд балансировочный | [7 empty] | 0.099772
23.1.9 | Стенд шиномонтажный | [7 empty] | 0.1344
23.1.10 | Моечное оборудование | [7 empty] | 0.2886
23.1.11 | Токарный станок ТВ-9 | [7 empty] | 0.48649
23.1.12 | Стенд развал-схождения | [7 empty] | 0.57719
23.1.13 | Электротельфер | [7 empty] | 0.090701
23.1.14 | Мото-сканер | [7 empty] | 0.10719
23.1.15 | Пост подготовки автомобилей к покраске | [7 empty] | 0.24737
1. | филиал "Энергосеть г. Анжеро-Судженск"
1.1. | Техническое перевооружение и реконструкция
1.1.1 | Монтаж реклоузера на ВЛ-6кВ 6-7-ГЭС | [8 empty] | 0.655
1.1.2 | Монтаж реклоузера на ВЛ-6кВ 6-19-СГ, | [8 empty] | 0.655
1.1.3 | Реконструкция: кабельная ЛЭП 10кВ 10-6-ПЯ | 1.06 | [7 empty] | 2.351
1.1.4 | Реконструкция: кабельная ЛЭП 10кВ 10-7-ПЯ | 1.06 | [7 empty] | 2.351
1.1.5 | Реконструкция: кабельная ЛЭП 10кВ 6-24-Т | 0.7 | [7 empty] | 1.393
1.1.6 | Реконструкция оборудования: ТП 262, замена ячеек ВВ и НВ, по ул.Гайдара | [8 empty] | 2.062
1.1.7 | Реконструкция оборудования: ТП 38, камера трансформатора по ул.Дорожная |  | 0.25 | [6 empty] | 0.252
1.1.8 | Реконструкция оборудования: ТП 41, камера трансформатора по ул.Б.Хмельницкого |  | 0.16 | [6 empty] | 0.213
1.1.9 | Реконструкция оборудования:ТП 47, камера трансформатора по ул.8-е Марта |  | 0.16 | [6 empty] | 0.213
1.1.10 | Реконструкция оборудования: ТП 51, камера трансформатора, пос.Мишиха |  | 0.1 | [6 empty] | 0.213
1.1.11 | Реконструкция оборудования: ТП 52, камера трансформатора по ул.Линейная |  | 0.25 | [6 empty] | 0.252
1.1.12 | Реконструкция оборудования: трансформаторная подстанция 6/0,4кВ ТП 54, камера трансформатора, пос.Голубовский |  | 0.1 | [6 empty] | 0.213
1.1.13 | Реконструкция оборудования: ТП 60, камера трансформатора по ул.Гурьевская |  | 0.1 | [6 empty] | 0.213
1.1.15 | Монтаж КТП 160кВа в центре нагрузки по ул.Павлодарской (ф.6-7-РТС) |  | 0.16 | [6 empty] | 0.158
1.1.16 | Монтаж КТП 250кВа в центре нагрузки по ул.Кирпичная (ф.52) |  | 0.25 | [6 empty] | 0.158
1.1.17 | Строительство ЛЭП 6кВ от ф.6-3-СГ до опоры № .2 ф.6-8-Карьер, ТП 114, г.Анжеро-Судженск | 2 | [7 empty] | 0.158
1.1.18 | реконструкция РП-8, замена вв ячеек, г.Анжеро-Судженск. | [8 empty] | 0.158
1.1.19 | Строительство кабельной линии 6кВ от ТП 159 до ТП 35 с монтажом КТП 160кВа по ул.Шахтовая | 0.5 | 0.16 | [6 empty] | 0.158
1.1.20 | Система учета электроэнергии в частном секторе с возможностью дистанционного съема показаний | [8 empty] | 16.02
1.1.21 | Прибор "Энергомонитор 3.3" | [8 empty] | 0.16289
1.1.22 | Легковой автомобиль | [8 empty] | 0.5125
1.1.23 | Автомобиль Chevrolet Niva GLC | [8 empty] | 0.39729
1.1.24 | Автомобиль УАЗ - 3909 | [8 empty] | 0.35756
1.1.25 | Барово-грунторезная машина на МТЗ 82 | [8 empty] | 1.404
1.1.26 | Автокран на вездеходном шассии грузоподъемностью 16т. | [8 empty] | 4.2
1.1.27 | Бензиновая электростанция Fubag BS 6600 ES | [8 empty] | 0.067507
1.1.28 | Круглопильный станок с торцовочной кореткой Ц 6-2Т, г.Анжеро-Судженск | [8 empty] | 0.15845
2. | филиал "Энергосеть г. Белово" | [8 empty] | 0
2.1. | Техническое перевооружение и реконструкция | [8 empty] | 0
2.1.1 | Реконструкция КТП-21 (1х250) замена комплектной трансформаторной подстанции по пер.Почтовому на новую |  | 0.25 | [6 empty] | 0.35535
2.1.2 | Реконструкция КТП-296 (1х630) замена комплектной трансформаторной подстанции в 4 МКР на новую |  | 0.63 | [6 empty] | 0.42567
2.1.3 | Реконструкция РУ-6 кВ 2 с.ш. ЦРП-1(2х630) центрального распределительного путкта на территории ЗАО "Беловская горэлектросеть" |  | 1.26 | [6 empty] | 3.8188
2.1.4 | Реконструкция трансформаторной подстанции № 209 (2х630) ул.Юности, монтаж МСР |  | 1.26 | [6 empty] | 0.087196
2.1.5 | реконструкция трансформаторной подстанции № 584 (1х400) ул.Колмогоровская, замена оборудования РУ-6 кВ |  | 0.4 | [6 empty] | 0.27659
2.1.6 | Техперевооружение ТП-44(1х250)по ул.Фрунзе : замена трансфоматора с группой соединения У/У-0 на трансформатор с симметрирующей катушкой |  | 0.25 | [6 empty] | 0.27413
2.1.7 | Техперевооружение ТП-218 (1х320)по пер.В.Волошиной : замена трансфоматора с группой соединения У/У-0 на Z/Z-0 |  | 0.32 | [6 empty] | 0.27683
2.1.8 | Прибор СЕ-601 | [8 empty] | 0.12939
2.1.10 | Сервер, платформа НР | [8 empty] | 0.22221
2.1.11 | Система учета электроэнергии в частном секторе с возможностью дистанционного съема показаний | [8 empty] | 5.3
2.2. | Новое строительство | [8 empty] | 0
2.2.1 | Кабельная линия 10 кВ от ПС Городская до РП-1 ф.10-16-г, 10-21-г | 2.3 | [7 empty] | 5.96
3. | филиал "Энергосеть п.г. т.Белогорск" | [8 empty] | 0
3.1. | Техническое перевооружение и реконструкция | [8 empty] | 0
3.1.1 | Монтаж реклоузера (вакуумный РВА/ТЕL) на ф. №20 опр.№36 | [8 empty] | 0.38457
3.1.2 | Мнемосхема | [8 empty] | 0.95349
3.1.3 | Снегоход | [8 empty] | 0.47674
4. | филиал "Энергосеть г. Гурьевск" | [8 empty] | 0
4.1. | Техническое перевооружение и реконструкция | [8 empty] | 0
4.1.2 | Реконструкция ВЛ-0,4кВ ТП-125 | 3.3 | [7 empty] | 1.84
4.1.3 | Реконструкция ВЛ-0,4кВ ТП-115 | 2 | [7 empty] | 1.13
4.1.4 | Перевод отпайки ЛЭП-6кВ КРУН с ф. 6-17-К на ф. 6-15-С | 0.05 | [7 empty] | 0.03655
4.1.5 | перевод ТП-508,509 с. Ф. 6-17-К на ф. 6-16-В5 | 0.9 | [7 empty] | 0.66267
4.1.6 | проектно- сметная документация 2015г | [8 empty] | 0.26221
4.1.7 | цифровая система видеонаблюдения | [8 empty] | 0.063566
4.1.8 | ИБП | [8 empty] | 0.063566
4.1.9 | автомобиль УАЗ39,995 | [8 empty] | 0.35756
4.1.10 | передвижная лаборатория на базе ГАЗ33081 | [8 empty] | 3.8139
4.1.11 | генераторная станция 250кВт | [8 empty] | 2.3837
4.1.12 | АИИСКУЭ | [8 empty] | 6.2588
4.2. | Новое строительство | [8 empty] | 0
4.2.1 | КЛ-10кВ с ф. 10-14-Д до ТП-103 ф. 10-12-Ц | 0.375 | [7 empty] | 0.68333
5. | филиал "Энергосеть Ижморского района" | [8 empty] | 0
5.1. | Техническое перевооружение и реконструкция | [8 empty] | 0
5.1.1 | Замена трансформатора ТП 1 - 20, 1977 г.в. ТМ-250 кВА |  | 0.25 | [6 empty] | 0.10647
5.1.2 | Замена трансформатора ТП 1 - 1, 1962 г.в. ТТUEa-200 кВА |  | 0.16 | [6 empty] | 0.10647
5.1.3 | Легковой автомобиль Chevrolet NIVA. | [8 empty] | 0.39729
5.1.4 | Мнемосхема | [8 empty] | 0.95349
6. | филиал "Энергосеть г. Калтан" | [8 empty] | 0
6.1. | Техническое перевооружение и реконструкция | [8 empty] | 0
6.1.1 | Реконструкция оборудования ЦРП-5 замена ячеек | [8 empty] | 7
6.1.2 | Лекговой автомобиль Шевроле Нива | [8 empty] | 0.39729
6.1.3 | Видеонаблюдение филиал "Энергосеть г. Калтана" (РП-Г 6 кВ) | [8 empty] | 0.073101
6.1.4 | Видеонаблюдение филиал "Энергосеть г. Калтана" (Здание сетевого участка п. Малиновка ) | [8 empty] | 0.077868
6.1.5 | Автомобильный газоанализатор "Инфракар М-1.01" | [8 empty] | 0.037345
6.1.6 | Система учета электроэнергии в частном секторе с возможностью дистанционного съема показаний | [8 empty] | 2.96
6.2. | Новое строительство | [8 empty] | 0
6.2.1 | Строительство трансформаторной подстанции №Ш-13 в районе ул.1-я Горького,2 г.Калтан (МТП) |  | 0.06 | [6 empty] | 0.038139
6.2.2 | Строительство отпайки ВЛЭП-6 кВ от фидера "6-9-Ж" до МТП-Ш-13 в районе ул.1-я Горького | 0.05 | [7 empty] | 0.016686
6.2.3 | Строительство трансформаторной подстанции №144 в районе ул. Заречная,6 п. Малиновка" (МТП) |  | 0.1 | [6 empty] | 0.16209
6.2.4 | Строительство отпайки ВЛЭП-6 кВ от фидера "6-2-Л" до ТП-144 в районе ул. Заречная | 1 | [7 empty] | 0.27174
6.2.5 | Строительство "Здание не жилое по адресу: г. Калтан, ул. Совхозная,14" 120м2 | [8 empty] | 3.19
7. | филиал "Энергосеть г. Киселевск" | [8 empty] | 0
7.1. | Техническое перевооружение и реконструкция | [8 empty] | 0
7.1.1 | Реконструкция: ТП-81 |  | 0.25 | [6 empty] | 3.97
7.1.2 | Реконструкция: ТП-134 |  | 0.4 | [6 empty] | 0.11919
7.1.3 | Реконструкция: ТП-10 |  | 0.4 | [6 empty] | 0.11919
7.1.4 | Реконструкция: ТП-3 |  | 0.16 | [6 empty] | 0.11919
7.1.5 | Реконструкция: Гаражного бокса по ул. Ленина №59 | [8 empty] | 1.18
7.1.6 | Реконструкция: ЛЭП-10 кВ от ПС 110/35/10 "Краснокаменская" до ЦРП-7 (участок ВЛ-10 кВ, реклоузер) | 0.3 | [7 empty] | 1.2443
7.1.7 | Реконструкция: Монтаж оборудования в ЦРП-7 (ячейки КСО-212 с ВВ) | [8 empty] | 6.403
7.1.8 | Приобретение индикаторов неисправности воздушной линии Line Troll Ф-6-37-Г | [8 empty] | 0.13876
7.1.9 | Приобретение индикаторов неисправности воздушной линии Line Troll Ф-1-23-Г | [8 empty] | 0.10407
7.1.10 | Приобретение индикаторов неисправности воздушной линии Line Troll Ф-1-14-Г | [8 empty] | 0.069382
7.1.11 | Приобретение индикаторов неисправности воздушной линии Line Troll Ф-1-21-Г | [8 empty] | 0.20818
7.1.12 | Приобретение индикаторов неисправности воздушной линии Line Troll Ф-6-17-Г | [8 empty] | 0.069382
7.1.13 | Приобретение индикаторов неисправности воздушной линии Line Troll Ф-24-34-Г | [8 empty] | 0.24284
7.1.14 | Приобретение индикаторов неисправности воздушной линии Line Troll Ф-24-25-Г | [8 empty] | 0.20815
7.1.15 | Приобретение индикаторов неисправности воздушной линии Line Troll Ф-24-7-Г | [8 empty] | 0.20818
7.1.16 | Приобретение индикаторов неисправности воздушной линии Line Troll Ф-6-9-З | [8 empty] | 0.069382
7.1.17 | Приобретение индикаторов неисправности воздушной линии Line Troll Ф-6-26-Г | [8 empty] | 0.13876
7.1.18 | Приобретение индикаторов неисправности воздушной линии Line Troll Ф-6-41-Г | [8 empty] | 0.069382
7.1.19 | Приобретение индикаторов неисправности воздушной линии Line Troll Ф-6-3-Г | [8 empty] | 0.10407
7.1.20 | Приобретение индикаторов неисправности воздушной линии Line Troll Ф-6-42-Г | [8 empty] | 0.069382
7.1.21 | Реконструкция оборудования ТП-16 замена трансформатора 320 кВА на новый 400 кВА |  | 0.4 | [6 empty] | 0.16314
7.1.22 | Реконструкция оборудования ТП-34 замена трансформатора100 кВА на новый |  | 0.1 | [6 empty] | 0.080633
7.1.23 | Реконструкция оборудования ТП-41 замена трансформатора 160 кВА на новый |  | 0.16 | [6 empty] | 0.09751
7.1.24 | Реконструкция оборудования ТП-59 замена трансформатора 320 кВА на новый 400 кВА |  | 0.4 | [6 empty] | 0.16314
7.1.25 | Реконструкция оборудования ТП-70 замена трансформатора100 кВА на новый |  | 0.1 | [6 empty] | 0.09751
7.1.26 | Реконструкция оборудования ТП-98 замена трансформатора 320 кВА на новый 400 кВА |  | 0.4 | [6 empty] | 0.16314
7.1.27 | Реконструкция оборудования ТП-213 замена трансформатора 75 кВА на новый 63 кВА |  | 0.063 | [6 empty] | 0.062819
7.1.28 | Реконструкция оборудования ТП-274 замена трансформатора 250 кВА на новый |  | 0.25 | [6 empty] | 0.12564
7.1.29 | Реконструкция оборудования ТП-193 замена трансформатора 100 кВА на новый 63 кВА |  | 0.063 | [6 empty] | 0.062819
7.1.30 | Реконструкция оборудования ТП-88 замена трансформатора100 кВА на новый |  | 0.1 | [6 empty] | 0.080633
7.1.31 | Реконструкция оборудования ТП-49 замена трансформатора 315 кВА на новый 400 кВА |  | 0.4 | [6 empty] | 0.16314
7.1.32 | Реконструкция оборудования ТП-132 замена трансформатора 250 кВА на новый |  | 0.25 | [6 empty] | 0.12564
7.1.33 | Реконструкция оборудования ТП-69 замена трансформатора100 кВА на новый |  | 0.1 | [6 empty] | 0.080633
7.1.34 | Реконструкция оборудования ТП-130 замена трансформатора 400 кВА на новый |  | 0.4 | [6 empty] | 0.16314
7.1.35 | Реконструкция оборудования ТП-33 замена трансформатора 75 кВА на новый 63 кВА |  | 0.063 | [6 empty] | 0.062819
7.1.36 | АСКУЭ района Подземгаз, Машзавод | [8 empty] | 6.02
7.1.37 | Приобретение измерительного прибора ВИТОК | [8 empty] | 0.044067
7.1.38 | Приобретение прибора дистанционного контроля высоковольтного энергетического оборудования под напряжением «Ультраскан-2004». | [8 empty] | 0.12157
7.1.39 | Приобретение автомастерской 4795 на базе ГАЗ 33081 | [8 empty] | 1.0032
7.1.40 | Приобретение автомобиля УАЗ 39095 | [8 empty] | 0.35756
7.1.41 | Снегоход Yamaha VK 540 | [8 empty] | 0.28878
7.1.42 | Приобретение автобуса ПАЗ-4234 | [8 empty] | 1.3
7.1.43 | Приобретение автомобиля Lada Нива 21310-40-010 | [8 empty] | 0.32816
7.2. | Новое строительство | [8 empty] | 0
7.2.1 | Сооружение электротехническое: трансформаторная подстанция №-199 (МТП-199 1х100 кВА) |  | 0.1 | [6 empty] | 0.227
7.2.2 | «Сооружение электротехническое: трансформаторная подстанция №297 (МТП-297 1х100 кВА) |  | 0.1 | [6 empty] | 0.227
7.2.3 | «Сооружение линейное электротехническое: воздушная линия электропередач 0,4 кВ от МТП-297 | 0.1 | [7 empty] | 0.065721
7.2.4 | «Сооружение линейное электротехническое: воздушная линия электропередач 6 кВ от опоры №35 Ф-6-23-Б до МТП-297 | 0.2 | [7 empty] | 0.36874
7.2.5 | Оптимизация: Схемы электроснабжения 5 микрорайона Красный камень. ( КЛ-10 кВ от ЦРП-7) | 1.32 | [7 empty] | 1.05
8. | филиал "Энергосеть Крапивинского района " | [8 empty] | 0
8.1. | Техническое перевооружение и реконструкция | [8 empty] | 0
8.1.1 | Реконструкция ВЛ-0,4 кВ замена деревянных опор на ж/бетонные, замена голого провода на СИП по ул Островского п Крапивинский | 1.5 | [7 empty] | 0.75008
8.1.2 | Реконструкция ВЛ-0,4 кВ замена деревянных опор на ж/бетонные, замена голого провода на СИП по ул Совхозная п Крапивинский | 1.4 | [7 empty] | 0.70876
8.1.3 | П. Сооружение линейное электротехническое: строительство ВЛ-10кВ Ф10-6К1 | [8 empty] | 0.095349
8.1.4 | П. Сооружение линейное электротехническое: строительство ВЛ-10кВ Ф10-13К2 | [8 empty] | 0.095349
8.1.5 | Реконструкция оборудования ТП № 163 по ул Ломоносова: Замена трансформатора |  | 0.1 | [6 empty] | 0.25426
8.1.6 | Реконструкция оборудования ТП № 382 по ул Иманская: Замена трансформатора |  | 0.4 | [6 empty] | 0.39729
8.1.12 | Буроям МТЗ с глубиной бурения 2 м | [8 empty] | 1.5
8.1.13 | Снегоход | [8 empty] | 0.47674
8.1.14 | Моечное оборудование | [8 empty] | 0.059593
8.1.15 | Автоподъемник четырехстоечный | [8 empty] | 0.10329
8.1.16 | Станок точильно-шлифовальный | [8 empty] | 0.039729
8.1.17 | Мнемосхема | [8 empty] | 2.8605
9. | филиал "Энергосеть г. Мариинск " | [8 empty] | 0
9.1. | Техническое перевооружение и реконструкция | [8 empty] | 0
9.1.1 | Реконструкция ЛЭП-0,4кВ от ТП-48 по ул.40лет Победы (тех.присоединение 3эт.жилого дома по ул.40лет Победы) | 0.48 | [7 empty] | 0.21692
9.1.2 | Реконструкция ЛЭП-0,4кВ от ТП-9 по ул.Калининской (тех.присоединение 3эт.жилого дома по ул.40лет Победы) | 0.62 | [7 empty] | 0.37583
9.1.3 | Реконструкция ТП-157 -замена трансформаторов 2*250кВА на 2*400кВА) (тех.присоединение 53кв.жилого дома по ул.К.Маркса) |  | 0.8 | [6 empty] | 0.27492
9.1.4 | Установка реклоузеров вакуумных серии PBA/TEL (ф-10-1П) | [8 empty] | 1.54
9.1.5 | Замена учета электроэнергии в коммунальном секторе с возможностью дистанционного съема показаний | [8 empty] | 5.24
9.1.6 | асфальтирование территории ул.Красноармейская,44 | [8 empty] | 0.89787
9.1.7 | Асфальтирование территории ул.Котовского,66 | [8 empty] | 0.89072
9.1.8 | Устройство центрального водопровода на ЦРП, пер.Сенной,7 | [8 empty] | 0.26857
9.1.9 | Реконструкция ТП-1 (630кВА) по ул.Рабочая (замена трансформатора) |  | 0.63 | [6 empty] | 0.21056
9.1.10 | Реконструкция ТП-10 (400кВА) по ул.50лет Октября (замена трансформатора) |  | 0.4 | [6 empty] | 0.13746
9.1.11 | Реконструкция КТП-38 (250кВА) по ул.Гагарина (замена трансформатора) |  | 0.16 | [6 empty] | 0.077868
9.1.12 | Реконструкция МТП-120 (250кВА) по ул.Зеленая (замена трансформатора) |  | 0.16 | [6 empty] | 0.077868
9.1.13 | Копировальный аппарат формата А3 Kyosera | [8 empty] | 0.039729
9.1.14 | Сервер | [8 empty] | 0.10329
9.1.15 | Маслоочистительная машина для очистки трансформаторного масла (ПСМ) | [8 empty] | 0.23837
9.1.16 | Легковой автомобиль (НИВА) взамен ВАЗ 2106 гос.№686 | [8 empty] | 0.26221
9.1.17 | Экскаватор - погрузчик в замен ЮМЗ с гос.№6038 | [8 empty] | 1.8752
9.1.18 | Автомоль УАЗ 5мест, с грузовым отсеком в щзамен автомобиля УАЗ с гос.№ 679,684 | [8 empty] | 0.71512
9.2. | Новое строительство | [8 empty] | 0
9.2.1 | Трансформаторная подстанция МТП-72 (1*100кВА) по ул.2Лесная, в г.Мариинске» |  | 0.1 | [6 empty] | 0.22963
| ЛЭП-10кВ от Ф-10-10Л до МТП-72 | 0.69 | [7 empty] | 0.40205
9.2.2 | Трансформаторная подстанция МТП -90 (1*100кВА) по ул.Чернышевского, в г.Мариинске» |  | 0.1 | [6 empty] | 0.22963
| (ЛЭП-10кВ) от Ф-10-10Л до МТП -90 | 0.58 | [7 empty] | 0.27731
9.2.3 | Сооружение линейное электротехническое: строительство кабельных линий 0,4кВ (КЛ-0,4кВ) до ВРУ многоквартирных жилых домов | 0.4 | [7 empty] | 2.9487
10. | филиал "Энергосеть г. Осинники " | [8 empty] | 0
10.1. | Техническое перевооружение и реконструкция | [8 empty] | 0
10.1.1 | Реконструкция ф.6-12-Ц с заменой голого провода на СИП | 3.1 | [7 empty] | 4.6524
10.1.2 | Реконструкция ф.6-13-Ц с заменой голого провода на СИП | 3.1 | [7 empty] | 4.9033
10.1.7 | Реконструкция ТП-89 замена трансформатора 63кВА для перевода сетей с 0,23кВ на 380В |  | 0.063 | [6 empty] | 0.088198
10.1.8 | Реконструкция ТП-99 замена трансформатора 100кВА для перевода сетей с 0,23кВ на 380В |  | 0.1 | [6 empty] | 0.1025
10.1.9 | Реконструкция ТП-168 замена трансформатора 63 кВА для перевода сетей с 0,23кВ на 380В |  | 0.063 | [6 empty] | 0.13428
10.1.10 | Реконструкция ТП-24 замена трансформатора 63 кВА для перевода сетей с 0,23кВ на 380В |  | 0.063 | [6 empty] | 0.088198
10.1.11 | Автомобиль ГАЗ бортовой. вездеход | [8 empty] | 0.93601
10.1.12 | Автомобиль УАЗ (цельнометаллический с грузовым отсеком) | [8 empty] | 0.35756
10.1.14 | Строительство холодного склада для хранения материалов с кран-балкой (пер.Комсомольский, 11а) | [8 empty] | 2.344
10.1.15 | Устройство теплотрассы (пер.Комсомольский. 11а) | [8 empty] | 1.8752
10.1.16 | АИИСКУЭ | [8 empty] | 1.6964
10.2. | Новое строительство | [8 empty] | 0
10.2.1 | Строительство ф.6-10-О до ф.6-4-С с установкой реклоузера | [8 empty] | 1.0988
10.2.2 | Строительство ф.6-15-О до ф.6-8-Т с установкой реклоузера | [8 empty] | 2.0134
10.2.3 | Строительство ф.6-15-Ж от п/ст "Капитальная" до РП-7 | [8 empty] | 0.11442
11. | филиал "Энергосеть г. Полысаево " | [8 empty] | 0
11.1. | Техническое перевооружение и реконструкция | [8 empty] | 0
11.1.1 | Установка реклоузера на ВЛ-6кВ Ф-6-4-Б, Ф-6-19-Б | [8 empty] | 0.70904
11.1.2 | Сооружение линейное электротехническое: ВЛИ-0,4кВ от ТП-65 ул.Спутника L=2,4км | 2.4 | [7 empty] | 1.0779
11.1.3 | Реконструкция ВЛ-10кВ Ф-10-10-0 на очистные сооружения. | 2.758 | [7 empty] | 2.1248
11.1.4 | Сооружение линейное электротехническое: ВЛИ-0,4кВ от ТП-32 ул.Авиационная L=4,4км | 4.4 | [7 empty] | 1.2486
11.1.5 | Сооружение электротехническое: ТП-31 400 кВА 6/0,4кВ ул.Космонавтов. |  | 0.4 | [6 empty] | 0.62794
11.1.6 | Сооружение электротехническое: ТП-32 400кВА 6/0,4кВ ул.Космонавтов |  | 0.4 | [6 empty] | 0.62793
11.1.7 | Замена трансформатора Т-1-Б на п/с ППШ 35/10 кВ 1973г.в на ТМ-2500 кВА 10/6 кВ |  | 2.5 | [6 empty] | 1.1277
11.1.8 | Замена трансформатора Т-2-Б на п/с ППШ 35/10 кВ 1973г.в на ТМ-2500 кВА 10/6 кВ |  | 2.5 | [6 empty] | 1.1277
11.1.9 | Замена трансформатора на ТП-28 1978г на ТМ-250кВА 6/0,4кВ |  | 0.25 | [6 empty] | 0.1448
11.1.10 | Замена трансформатора на МТП-104 1972г на ТМ-250кВА 6/0,4кВ |  | 0.25 | [6 empty] | 0.1448
11.1.11 | Замена трансформатора на ТП-27 1976г на ТМ-400кВА 6/0,4кВ |  | 0.4 | [6 empty] | 0.18293
11.1.12 | Замена трансформатора на ТП-76 1979г на ТМ-400кВА 6/0,4кВ |  | 0.4 | [6 empty] | 0.18293
11.1.13 | Замена трансформатора на ТП-108 1971г на ТМ-100 кВА 6/0,4кВ |  | 0.1 | [6 empty] | 0.092887
11.1.14 | Полуавтоматический шиномонтажный станок | [8 empty] | 0.13508
11.1.15 | УАЗ-390995 | [8 empty] | 0.35756
11.1.16 | Балансировочный стенд для колес легковых автомобилей | [8 empty] | 0.14302
11.1.17 | Автомойка на территории филиала | [8 empty] | 2.5204
11.1.18 | АИИСКУЭ | [8 empty] | 1.3237
11.2. | Новое строительство | [8 empty] | 0
11.2.1 | Сооружение линейное электротехническое: Строительство отпайки ЛЭП-6кВ Ф-6-4-Б до ТП-56 | 0.4 | [7 empty] | 0.44901
12. | филиал "Энергосеть р.п. Промышленная " | [8 empty] | 0
12.1. | Техническое перевооружение и реконструкция | [8 empty] | 0
12.1.1 | Замена трансформатора ТМ 100/10кВА 1974г.в., установленного в ТП-541 на ТМ-100/10кВА |  | 0.1 | [6 empty] | 0.094697
12.1.2 | Замена трансформатора ТМ 160/10кВА 1974г.в., установленного в ТП-286 на ТМ-160/10кВА |  | 0.16 | [6 empty] | 0.11439
12.1.3 | Замена трансформатора ТМ 250/10 кВА 1975г.в.,установленного в ТП-310 на ТМ-250/10кВА |  | 0.25 | [6 empty] | 0.14814
12.1.4 | Замена трансформатора ТМ 160/10кВА 1976г.в.,установленного в ТП-122 на ТМ-160/10кВА |  | 0.16 | [6 empty] | 0.11439
12.1.5 | Замена трансформатора ТМ 160/10кВА 1976г.в.,установленного в ТП-049 на ТМ-160/10кВА |  | 0.16 | [6 empty] | 0.11439
12.1.6 | Замена трансформатора ТМ 40/10 кВА 1976г.в.,установленного в ТП-366 на ТМ-100/10кВА |  | 0.1 | [6 empty] | 0.094697
12.1.7 | Автомобиль УАЗ 390995 | [8 empty] | 0.35756
12.1.8 | Электротехническая лаборатория ЭТЛ 10 на базе автомобиля Газель | [8 empty] | 2.3837
12.1.9 | Мнемосхема | [8 empty] | 1.6408
12.1.10 | АИИСКУЭ | [8 empty] | 0.88436
12.2. | Новое строительство | [8 empty] | 0
12.2.1 | Строительство ВЛ-10 кВ от ТП-9 до ТП-4 в пгт. Промышленная | 0.9 | [7 empty] | 0.60944
12.2.2 | Строительство гаража с помещением для размещения персонала в Падунском мастерском участке | [8 empty] | 4.688
12.2.3 | Асфальтирование площадки перед зданием АБК, подъезды и выезды на территорию филиала "Энергосеть пгт. Промышленная" | [8 empty] | 0.9751
13. | филиал "Энергосеть г.Прокопьевск " | [8 empty] | 0
13.1. | Техническое перевооружение и реконструкция | [8 empty] | 0
13.1.1 | Воздушно-кабельная ЛЭП-0,4кВ от ТП-632 | 5.88 | [7 empty] | 2.4033
13.1.2 | Воздушно-кабельная ЛЭП-0,4кВ от ТП-681 | 4.54 | [7 empty] | 1.8864
13.1.3 | Воздушно-кабельная ЛЭП-0,4кВ от ТП-828 | 6.33 | [7 empty] | 2.8027
13.1.4 | Воздушно-кабельная ЛЭП-0,4кВ от ТП-503 | 1.98 | [7 empty] | 0.79054
13.1.5 | Воздушно-кабельная ЛЭП-0,4кВ от ТП-504 | 0.61 | [7 empty] | 0.20887
13.1.6 | Воздушно-кабельная ЛЭП-0,4кВ от ТП-511 | 4.8 | [7 empty] | 2.0642
13.1.7 | Воздушно-кабельная ЛЭП-0,4кВ от ТП-528 | 3.32 | [7 empty] | 1.4347
13.1.8 | Воздушно-кабельная ЛЭП-0,4кВ от ТП-571 | 3.2 | [7 empty] | 1.3579
13.1.9 | Воздушно-кабельная ЛЭП-0,4кВ от ТП-306 | 7.7 | [7 empty] | 3.2706
13.1.10 | Воздушно-кабельная ЛЭП-0,4кВ от ТП-307 | 3.22 | [7 empty] | 1.508
13.1.11 | Воздушно-кабельная ЛЭП-0,4кВ от ТП-324 | 2.49 | [7 empty] | 1.4882
13.1.12 | Воздушно-кабельная ЛЭП-0,4кВ от ТП-344 | 3.68 | [7 empty] | 1.8243
13.1.13 | Воздушно-кабельная ЛЭП-0,4кВ от ТП-425 | 4.51 | [7 empty] | 1.7143
13.1.14 | Воздушно-кабельная ЛЭП-0,4кВ от ТП-426 | 2.62 | [7 empty] | 1.1297
13.1.15 | Реконструкция оборудования распределительной подстанции 6/0,4кВ РП-1 "КузНИУИ" |  | 1.26 | [6 empty] | 5.1849
13.1.16 | Реконструкция оборудования распределительной подстанции 6/0,4кВ РП-4 |  | 0.3 | [6 empty] | 6.3016
13.1.17 | Реконструкция оборудования распределительной подстанции 6/0,4кВ РП-15 | [8 empty] | 6.2435
13.1.18 | Реконструкция оборудования распределительной подстанции 10/0,4кВ РП-17 "Детская больница" |  | 1.26 | [6 empty] | 6.6541
13.1.19 | Легковой автомобиль | [8 empty] | 0.79457
13.1.20 | УАЗ 220695 | [8 empty] | 0.71512
13.1.21 | УАЗ 390995 | [8 empty] | 0.7469
13.1.22 | Электротехническая лаборатория | [8 empty] | 3.8934
13.1.23 | АИИСКУЭ | [8 empty] | 10.1723
13.1.24 | Система анализа частотных характеристик FRAX-150 | [8 empty] | 0.5482
13.2. | Новое строительство | [8 empty] | 0
13.2.1 | трансформаторная подстанция 6/0,4кВ ТП-357 "ул.Вишневая" |  | 0.25 | [6 empty] | 0.21564
13.2.2 | воздушно-кабельная ЛЭП-6кВ ф.6-13-С с п/ст "Красный Углекоп" до ТП-357 | 0.85 | [7 empty] | 0.67071
14.1. | филиал "Энергосеть г. Тайга " | [8 empty] | 0
14.1. | Техническое перевооружение и реконструкция | [8 empty] | 0
14.1.1 | Реклоузер вакуумный серии PBA/TEL по Ф-701 на опоре №16/2 | [8 empty] | 0.69697
14.1.2 | Реклоузер вакуумный серии PBA/TEL по Ф-604 на опоре №41по ул.Овчинникова | [8 empty] | 0.69697
14.1.3 | Реклоузер вакуумный серии PBA/TEL по Ф-602 на опоре №29 по ул.Добролюбова | [8 empty] | 0.69697
14.1.4 | Реконструкция РУ-6кВ и РУ-0,4кВ ТП№ 83 с заменой высоковольтного оборудования и установкой камер КСО | [8 empty] | 2.5584
14.1.5 | Сооружение электротехническое: трансформаторная подстанция №1А (КТП №1А,2*400кВА), г.Тайга |  | 0.8 | [6 empty] | 1.1315
14.1.6 | Замена силового трансформатора ТМ-400/6-0,4кВ в ТП-22 |  | 0.4 | [6 empty] | 0.21752
14.1.7 | Замена силового трансформатора ТМ-400/6-0,4кВ в ТП-14 |  | 0.4 | [6 empty] | 0.21752
14.1.8 | Замена силового трансформатора ТМ-320/6-0,4кВ в ТП-19 |  | 0.32 | [6 empty] | 0.1757
14.1.9 | Замена силового трансформатора ТМ-160/10-0,4кВ в ТП-1 п.Сураново |  | 0.16 | [6 empty] | 0.14039
14.1.10 | Замена силового трансформатора ТП-100/10-0,4кВ в ТП-3 п.Сураново |  | 0.1 | [6 empty] | 0.11907
14.1.11 | Замена силового трансформатора ТП-100/10-0,4кВ в ТП-п.Пихтач |  | 0.1 | [6 empty] | 0.11907
14.1.12 | Сооружение линейное электротехническое: линия электропередач 6кВ (ВЛЗ-6кВ) от Ф-707 ПС 110/35/6кВ "Тайга" до ТП-57 в г.Тайга" | 5 | [7 empty] | 0.15845
14.1.13 | Реконструкция РУ-6кВ и РУ-0,4кВ ТП№ 13 с заменой высоковольтного оборудования и установкой камер КСО | [8 empty] | 0.16877
14.1.14 | Сооружение линейное электротехническое: линия электропередач 6кВ (ВЛЗ-6кВ) от Ф-605 и Ф-603 ПС 35/6 "ЦПП" | 1 | [7 empty] | 0.1547
14.1.15 | АИИСКУЭ | [8 empty] | 0.49711
14.1.16 | Моечное оборудование | [8 empty] | 0.060388
14.1.17 | Токарный станок | [8 empty] | 0.54946
14.1.18 | Автомобиль NIVA | [8 empty] | 0.26221
14.1.19 | Автомобиль УАЗ (цельнометаллический с грузовым отсеком) | [8 empty] | 0.35756
14.1.20 | Автокран на вездеходном шассии грузоподъемностью 16т. | [8 empty] | 3.7583
14.1.21 | Мнемосхема | [8 empty] | 3.2824
14.2. | Новое строительство | [8 empty] | 0
14.2.1 | Сооружение линейное электротехническое: линия электропередач 6кВ (ВЛЗ-6кВ) от ТП-73 Ф-605 ПС 35/6 "ЦПП" до Ф-701 ПС 110/35/6кВ "Тайга" | 4.2 | [7 empty] | 1.3264
15. | филиал "Энергосеть Тисульского района " | [8 empty] | 0
15.1. | Техническое перевооружение и реконструкция | [8 empty] | 0
15.1.1 | Трансформатор ТМ-1600 35/6 |  | 1.6 | [6 empty] | 1.4938
15.1.2 | Трансформатор ТМ-400 10/0,4 |  | 0.4 | [6 empty] | 0.17481
15.1.3 | Трансформатор ТМ-250 10/0,4 |  | 0.25 | [6 empty] | 0.59712
15.1.4 | Трансформатор ТМ-160 6/0,4 |  | 0.16 | [6 empty] | 0.40523
15.1.5 | Трансформатор ТМ-100 6/0,4 |  | 0.1 | [6 empty] | 0.084225
15.1.6 | Элегазовый выключатель ВГБ-35 | [8 empty] | 2.781
15.1.7 | Автомобиль ГАЗ-31105 | [8 empty] | 0.48866
15.1.8 | Мнемосхема | [8 empty] | 2.3837
15.2. | Новое строительство | [8 empty] | 0
15.2.1 | Распределительный пункт в пгт. Тисуль ул. Сметанина. | [8 empty] | 0.26221
16. | филиал "Энергосеть п.г.т. Тяжинский " | [8 empty] | 0
16.1. | Техническое перевооружение и реконструкция | [8 empty] | 0
16.1.1 | воздушная линия электропередач 0,4 кВ (ВЛ-0,4 кВ) от ТП № 14 по ул.Рябиновая, пер.Заводской в пгт.Итатский" | 0.7 | [7 empty] | 0.057209
16.1.2 | воздушная линия электропередач 0,4 кВ (ВЛ-0,4 кВ) от ТП № 101 по ул.Гагарина, ул.Углеразведчиков в пгт.Итатский" | 1.3 | [7 empty] | 0.086608
16.1.3 | воздушная линия электропередач 0,4 кВ (ВЛ-0,4 кВ) от ТП № 167 по ул.Маслозаводская, ул.Советская в пгт.Итатский" | 0.85 | [7 empty] | 0.080252
16.1.4 | воздушная линия электропередач 0,4 кВ (ВЛ-0,4 кВ) от ТП № 301 по ул.Сенная в пгт.Тяжинский" | 0.9 | [7 empty] | 0.77789
16.1.5 | воздушная линия электропередач 0,4 кВ (ВЛ-0,4 кВ) от ТП № 309 по ул.Зеленая, улВесенняя, ул.Мира в пгт.Тяжинский" | 2.78 | [7 empty] | 2.5299
16.1.6 | воздушная линия электропередач 0,4 кВ (ВЛ-0,4 кВ) от ТП № 8 по пер.Коммунальный. Ул.Молодежная, ул.Спортивная, ул.Юбилейная, ул.Коммунальная в пгт.Тяжинский" | 3.5 | [7 empty] | 2.5053
16.1.7 | воздушная линия электропередач 0,4 кВ (ВЛ-0,4 кВ) от ТП № 310 по ул.Радищева, ул.Толстого в пгт.Тяжинский" | 2.4 | [7 empty] | 1.5105
16.1.8 | воздушная линия электропередач 0,4 кВ (ВЛ-0,4 кВ) от ТП № 17 по ул.Калинина, пер.Калинина в пгт.Тяжинский" | 0.54 | [7 empty] | 0.58401
16.1.9 | воздушная линия электропередач 0,4 кВ (ВЛ-0,4 кВ) от ТП № 38 по улВосточная в пгт.Тяжинский" | 0.65 | [7 empty] | 0.41477
16.1.10 | воздушная линия электропередач 0,4 кВ (ВЛ-0,4 кВ) от ТП № 11 по ул.Западная, ул.Кооперативная, ул.Ленина в пгт.Тяжинский" | 0.8 | [7 empty] | 0.82397
16.1.11 | кабельная линия электропередач 10,0 кВ (КЛ-10,0 кВ) от оп. № 19 до оп. № 20 Ф-10-26-к в пгт.Тяжинский" | 0.094 | [7 empty] | 0.89707
16.1.12 | воздушная линия электропередач 0,4 кВ (ВЛ-0,4 кВ) от ТП № 3 по ул.Кирова, ул.Ленина, ул.Изупова, ул.Дубинкина, ул.Вологодская, пер.Кирова в пгт.Итатский" | 6.7 | [7 empty] | 4.6204
16.1.13 | воздушная линия электропередач 0,4 кВ (ВЛ-0,4 кВ) от ТП № 13 по ул.Рябиновая, ул.Заводская в пгт.Итатский" | 1.6 | [7 empty] | 1.3794
16.1.14 | воздушная линия электропередач 0,4 кВ (ВЛ-0,4 кВ) от ТП № 16 по ул.Мелиораторов, ул.Гагарина в пгт.Итатский" | 1.9 | [7 empty] | 1.5907
16.1.15 | Мнемосхема филиал "Энергосеть пгт.Тяжинский" | [8 empty] | 0.90899
16.1.16 | Автомобиль ДЭУ с манипулятором (7 т.) | [8 empty] | 4.0523
16.1.17 | Автомобиль УАЗ- 390995-330 | [8 empty] | 0.35756
16.1.18 | 4-х компонентный газоанализатор Инфракар | [8 empty] | 0.042907
16.1.19 | Стенд балансировочный | [8 empty] | 0.14302
16.1.20 | Стенд шиномонтажный | [8 empty] | 0.13508
17. | филиал "Энергосеть г. Топки" | [8 empty] | 0
17.1. | Техническое перевооружение и реконструкция | [8 empty] | 0
17.1.1 | Воздушная линия электропередач 10кВ (ЛЭП -10кВ) от ПС 110/10 "Мехзаводская" до ТП-69 | 0.6 | [7 empty] | 0.39631
17.1.2 | Воздушная линия электропередач 10кВ (ЛЭП -10кВ) от КТП-105 до ТП-53 | 1 | [7 empty] | 0.72033
17.1.3 | воздушная линия электропередач 10 кВ (ЛЭП -10кВ) от КТП-80 до КТП-84 | 2.6 | [7 empty] | 1.632
17.1.4 | Двухцепная кабельная линия электропередач 10кВ (ЛЭП -10кВ) от ПС 110/10 "Мехзаводская" до РП 1 | 1.3 | [7 empty] | 6.103
17.1.5 | Комплектная трансформаторная подстанция КТПН №111-10/0,4 кВ киоскового типа мощностью 400 кВА по ул. Советская в г. Топки |  | 0.4 | [6 empty] | 0.34939
17.1.6 | Комплектная трансформаторная подстанция КТПН №46-10/0,4 кВ киоскового типа мощностью 250 кВА по ул. Топкинская в г. Топки |  | 0.25 | [6 empty] | 0.30436
17.1.7 | Капитальная трансформаторная подстанция ТП №23-10/0,4 кВ кирпичного типа мощностью 250 кВА по ул. Пролетарская в г. Топки |  | 0.25 | [6 empty] | 1.9468
17.1.8 | Капитальная трансформаторная подстанция ТП №53-10/0,4 кВ кирпичного типа мощностью2х400 кВА по ул. Полевая в г. Топки |  | 0.8 | [6 empty] | 2.1891
17.1.9 | Капитальная трансформаторная подстанция ТП №50-10/0,4 кВ кирпичного типа мощностью2х400 кВА по ул. Чехова в г. Топки |  | 0.8 | [6 empty] | 2.1891
17.1.10 | Комплектная трансформаторная подстанция КТПН №6-10/0,4 кВ киоскового типа мощностью 250 кВА по ул. Южная в г. Топки |  | 0.25 | [6 empty] | 0.55155
17.1.11 | Мачтовая трансформаторная подстанция МТП №80-10/0,4 кВ мачтового типа мощностью 160 кВА по ул. Желябова в г. Топки |  | 0.16 | [6 empty] | 0.21452
17.1.12 | Мачтовая трансформаторная подстанция МТП №84-10/0,4 кВ мачтового типа мощностью 250 кВА по ул. Тимирязева в г. Топки |  | 0.25 | [6 empty] | 0.55155
17.1.13 | Проектирование реконструируемой КТПН №59-10/0,4 |  | 0.16 | [6 empty] | 0.045688
17.1.14 | Проектирование реконструируемой КТПН №74-10/0,4 |  | 0.4 | [6 empty] | 0.047674
17.1.15 | Проектирование реконструируемой ТП №75-10/0,4 |  | 0.25 | [6 empty] | 0.21851
17.1.16 | Проектирование реконструируемой ТП №15-10/0,4 |  | 0.4 | [6 empty] | 0.19468
17.1.17 | Проектирование реконструируемой ТП №8-10/0,4 |  | 0.4 | [6 empty] | 0.19468
17.1.18 | Проектирование реконструируемой ТП №17-10/0,4 |  | 0.4 | [6 empty] | 0.21851
17.1.19 | Проектирование ВЛ-10 кВ от КТП-80 до КТП-84 | 2.6 | [7 empty] | 0.1632
17.1.20 | Реконструкция оборудования ТП-36 замена трансформатора 630 кВА на новый |  | 0.63 | [6 empty] | 0.23027
17.1.21 | Реконструкция оборудования ТП-79 замена трансформатора 250 кВА на новый |  | 0.25 | [6 empty] | 0.12236
17.1.22 | Реконструкция оборудования ТП-75 замена трансформатора 250 кВА на новый |  | 0.25 | [6 empty] | 0.12236
17.1.23 | Реконструкция оборудования ТП-14 замена трансформатора 250 кВА на новый |  | 0.25 | [6 empty] | 0.12236
17.1.24 | Реконструкция оборудования ТП-34 замена трансформатора 400 кВА на новый |  | 0.4 | [6 empty] | 0.15601
17.1.25 | Экскаватор | [8 empty] | 2.0858
17.1.26 | Автомобиль НИВА | [8 empty] | 0.26221
17.1.27 | Аппарат испытания диэлектриков цифровой-АИД 70Ц | [8 empty] | 0.15891
17.1.28 | АИИСКУЭ | [8 empty] | 7.8642
18. | филиал "Энергосеть г. Таштагол" | [8 empty] | 0
18.1 | Техническое перевооружение и реконструкция | [8 empty] | 0
18.1.1 | Анализатор ПКЭ "Энергомонитор 3.3. Т1", стандартный, для ЭТЛ п. Темиртау. | [8 empty] | 0.14302
18.1.2 | Настольной МФУ, А4, цветной "KYOCERA FS-C1020MFP" | [8 empty] | 0.031783
18.1.3 | Установка для промывки топливной системы ДВС (АТУ базы в г. Таштаголе) | [8 empty] | 0.045291
18.1.4 | Стенд балансировочный , г. Таштагол. | [8 empty] | 0.14302
18.1.5 | Электролаборатория на базе автомобиля ГАЗ-3308 "Садко". | [8 empty] | 2.3837
18.1.6 | Автомобильный подъемник АПТ-17 на базе автомобиля (ГАЗ-3309), замена АП-17, на базе ЗИЛ-43333). | [8 empty] | 2.3043
18.1.7 | Экскаватор -погрузчик одноковшовый JCB-2CX. | [8 empty] | 1.5097
18.1.8 | Автомобиль ГАЗ -33023 "Газель-фермер-Бизнес", (замена автомобиля ГАЗ-33022Z, бортовой). | [8 empty] | 0.47674
18.1.9 | Установка сисием учета электроэнергии в ТП-6-10/0,4 кВ, частном секторе и юридических лиц с возможностью дистанционного снятия показаний. | [8 empty] | 7.9282
18.1.10 | Монтаж реклоузера на опоре №2 ВЛ-6 кВ ф. №6-46-"Ключевой", г. Таштагол. | [8 empty] | 0.5562
18.1.11 | Строительство. Сооружение электротех-ническое: ЦРП-6 кВ №5 "Центральная, мкр. Усть-Шалым, г. Таштагол. | [8 empty] | 5.562
18.1.12 | Проектирование и реконструкция. Сооружение электротехническое: ПС-35/6 Н кВ "Коура", урочище Коура, таштагольский район. | [8 empty] | 3.9729
18.1.16 | Проектирование и реконструкция. Сооружение электротехническое: ПС-35/6 Н кВ "Талон", п. Талон, Республика Алтай. | [8 empty] | 3.9729
18.1.17 | Проектирование и рекострукция. ЦРП-2 "Новый Шерегеш", пгт. Шерегеш. | [8 empty] | 6.3566
18.1.18 | Проектирование и строительство. Сооружение электротехническое ТП- 112, 250 кВА, в г. Таштаголе (мкр. Шалым). |  | 0.25 | [6 empty] | 0.31783
18.1.19 | Проектирование и реконструкция. Участок ВЛ-6 кВ Ф-6-3-"Т "по ул. Зои Космодемьянской от опоры № 29 до МТП -107 пгт. Шерегеш. | 0.3 | [7 empty] | 0.39729
18.1.20 | Проектирование и реконструкция КМТП- 133 100 кВА по ул. 40 лет Октября пгт. Шерегеш. |  | 0.1 | [6 empty] | 0.15891
18.1.21 | Проектирование и реконструкция МТП- 134 160кВА по ул. Центральная пгт. Шерегеш. |  | 0.16 | [6 empty] | 0.15891
18.1.22 | Проектирование и реконструкция ТП -122, 250кВА по ул. Зелёная пгт. Шерегеш. |  | 0.25 | [6 empty] | 0.15891
18.1.23 | Проектирование и реконструкция МТП - 137 160 кВА "ВГСЧ" пгт. Шерегеш. |  | 0.16 | [6 empty] | 0.15891
18.1.24 | Проектирование и реконструкция ТП - 121 400кВА по ул. Кирова пгт. Шерегеш. |  | 0.4 | [6 empty] | 0.79457
18.1.25 | Проектирование и реконструкция. Сооружение линейное электротехническое: ВЛ -0,4 кВ по ул. Рабочая, Советская, от ТП - 409, пгт. Мундыбаш. | 1.8 | [7 empty] | 2.1453
18.1.26 | Проектирование и реконструкция. Сооружение электротехническое: ТП-501 "Больничная", с тр-ром 100 кВА, п. Спасск. |  | 0.1 | [6 empty] | 0.19864
18.1.27 | Проектирование и реконструкция. Сооружение электротехническое: ТП-507 "Логовая", с тр-ром 100 кВА, п. Спасск. |  | 0.1 | [6 empty] | 0.19864
18.1.28 | Проектирование и реконструкция. Сооружение электротехническое: ТП-503 "Молодежная", с тр-ром 400 кВА, п. Спасск. |  | 0.4 | [6 empty] | 0.35756
18.1.29 | Проектирование и реконструкция. Сооружение электротехническое: ТП-504 "Котельная", с тр-ром 400 кВА, п. Спасск. |  | 0.4 | [6 empty] | 0.31783
18.1.30 | Проектирование и реконструкция. Сооружение электротехническое: ТП-404Н- "Лесная", с тр-ром 40 кВА, пгт. Мундыбаш. |  | 0.04 | [6 empty] | 0.19864
18.1.31 | Проектирование и реконструкция. Сооружение электротехническое: ТП-415Н "Буденного", с тр-ром 100 кВА, пгт. Мундыбаш. |  | 0.1 | [6 empty] | 0.19864
18.1.32 | Проектирование и реконструкция. Сооружение электротехническое: ТП-421Н "Тельбес-1", с тр-ром 160 кВА, пгт. Мундыбаш, (п. Тельбес). |  | 0.16 | [6 empty] | 0.23837
18.1.33 | Проектирование и реконструкция. Сооружение электротехническое: ТП- 423Н "Телевышка-2", с тр-ром 100 кВа, пгт. Мундыбаш. |  | 0.1 | [6 empty] | 0.19864
18.1.34 | Проектирование и реконструкция. Соору-жение электротехническое: ТП-425Н "Советская-2" с тр-ром 160 кВа, пгт. Мундыбаш. |  | 0.16 | [6 empty] | 0.23837
18.1.35 | Проектирование и реконструкция. Сооружение электротехническое: ТП-426Н "Сады" с тр-ром 100 кВа , пгт. Мундыбаш. |  | 0.1 | [6 empty] | 0.19864
18.1.36 | Проектирование и реконструкция. Сооружение электротехническое: ТП-305 "Мичурина" с тр-ром 160 кВа, пгт. Темиртау. |  | 0.16 | [6 empty] | 0.23837
18.1.37 | Проектирование и реконструкия. электротехническое: ТП-304 "Филатова", с тр-ром 250 кВА, пгт. Темиртау. |  | 0.25 | [6 empty] | 0.2781
18.1.38 | Проектирование и реконструкция. Сооружение электротехническое: ТП-308 "Центральная", с тр-ром 160 кВа, пгт. Темиртау. |  | 0.16 | [6 empty] | 0.23837
18.1.39 | Проектирование и реконструкция. Сооружение электротехническое: ТП-320 "Телевышка",с тр-ром 100 кВа, пгт. Темиртау. |  | 0.1 | [6 empty] | 0.19864
18.1.40 | Проектирование и реконструкция. Сооружение электротехническое: ТП-211 "Горького" с тр-ром 100 кВа, пгт.Каз. |  | 0.1 | [6 empty] | 0.19864
18.1.41 | Реконструкция оборудования ТП-21 "Школа №9", замена тр-ра ТМ-400-10/0,4 кВ на тр-р 400-6/0,4 кВ, г. Таштагол. |  | 0.4 | [6 empty] | 0.12316
18.1.42 | Реконструкция оборудования МТП-53 "Ульянова", замена ТМ-400-10/0,4 кВ на ТМ-400-6/0,4 кВ, г. Таштагол. |  | 0.4 | [6 empty] | 0.12316
18.1.43 | Реконструкция оборудования МТП-105 "Школа", замена тр-ра ТМ-250-10/0,4 кВ на тр-р 250 -6/0,4 кВ, г. Таштагол. |  | 0.25 | [6 empty] | 0.10727
18.1.44 | Реконструкция оборорудования МТП-108 "Стадион", замена тр-ра ТМ-100-10/0,4 кВ на тр-р 100-6/0,4 кВ, г. Таштагол. |  | 0.1 | [6 empty] | 0.05562
18.1.45 | Реконструкция оборудования ТП-128 "Кинотеатр", замена тр-ра ТМ-630-10/0,4 кВ на тр-р 630-6/0,4 кВ, пгт. Шерегеш. |  | 0.63 | [6 empty] | 0.17481
18.1.46 | Монтаж мнемосхемы в ОДС-1, г. Таштагол. | [8 empty] | 3.7345
18.1.47 | Проектирование. Реконструкция кабельных ЛЭП-0,4 кВ от ТП-130 до жилых домов по ул. Дзержинского, пгт. Шерегеш. | 1.5 | [7 empty] | 0.15891
18.1.48 | Проектирование мнемосхемы в ОДС-2, пгт.Темиртау и ОДС-3 в пгт. Шерегеш. | [8 empty] | 0.39729
18.1.49 | Сооружение линейное электротехническое: реконструкция, кабельные ЛЭП-0,4 кВ от ТП-3-"18-п/съезд" до жилых домов по ул. Ленина: 48; 50, 52,54 и ВЛ-0,4 кВ ул. 18-й партсъед, г. Таштагол. | 1.1 | [7 empty] | 1.1919
18.2. | Новое строительство | [8 empty] | 0
18.2.1 | Строительство. Сети тепловодоснеабжения главной производственной базы Филиала по ул. Энергетиков, 1, г. Таштагол. | [8 empty] | 4.1318
18.2.2 | Проектирование и строительство. Благоустройство и асфальтирование территории главной производственная база Филиала, ул. Энергетиков, 1, г. Таштагол. | [8 empty] | 1.1919
18.2.3 | Строительство. Сооружение линейное электротехническое: ЛЭП-6 кВ, двухцепная, ответв. фид.№6-11 "РТС" и №6-14 "К" до проектир. ТП-6/0,4 кВ "Водозаборная", г. Таштагол. | 2.5 | [7 empty] | 3.6391
18.2.4 | Строительство. Сооружение электротехни-ческое, ТП-400-6/0,4 кВ, 2х160 кВа, "Водозаборная", г. Таштагол. |  | 0.32 | [6 empty] | 0.79457
18.2.5 | Строительство. Сооружение линейное электрортехническое, ЛЭП-6 кВ, участок двухцепной ВЛ-6 кВ от оп. №8 фид. №6-45 и №6-47 до ТП-"Хлебокомбинат", г. Таштагол. | 0.4 | [7 empty] | 1.0329
18.2.6 | Проектирование и строительство. Сооружение линейное электротехническое. Участок ВЛ-10 кВ ф. №10-6-"Б" от ЗРУ-6 кВ ПС-110/10 кВ "Калары" до опоры №1 ВЛ-10 кВ. | 0.2 | [7 empty] | 0.71512
18.2.7 | Проектирование и строительство. Сооружение линейное электротехническое: ВЛ- 0,4 кВ по ул. Строителей, от ТП - 417, пгт. Мундыбаш. | 1.3 | [7 empty] | 1.5494
18.2.8 | Проектирование и строительство. Сооружение линейное электротехническое: ВЛ- 0,4 кВ по ул. Коммунистической, от ТП-406, пгт. Мундыбаш. | 2.7 | [7 empty] | 3.218
18.2.9 | Проектирование и строительство. Сооружение линейное электротехническое: ВЛ-0,4 кВ по ул. Советская, Пионерская, от ТП-412, пгт. Мундыбаш. | 5.8 | [7 empty] | 6.9128
18.2.10 | Проектирование и строительство. Сооружение линейное электротехническое: ВЛ-0,4 кВ по ул. Буденного, Восточная, Трак-товая, от ТП-425, пгт. Мундыбаш. | 2.5 | [7 empty] | 2.9796
18.2.11 | Проектирование и строительство. Сооружение линейное электрготехническое: ВЛ-0,4 кВ по ул. Суворова, от ТП-315 "Школа", пгт. Темиртау. | 1 | [7 empty] | 1.1919
18.2.12 | Проектирование и строительство. Сооружение линейное электротехническое: ВЛ-0,4 кВ по ул. Калинина, от ТП-1, г.Таштагол. | 1.8 | [7 empty] | 2.1453
18.2.13 | Проектирование и строительство. Сооружение линейное электротехническое: ВЛ-0,4 кВ по ул. Нагорная, от ТП-1, г.Таштагол. | 1.1 | [7 empty] | 1.311
18.2.14 | Проектирование и строительство. Сооружение линейное электротехническое: ВЛ-0,4 кВ по ул. Гастелло, от ТП-1, г. Таш-тагол. | 0.4 | [7 empty] | 0.47674
18.2.15 | Проектирование и стротиельство. Сооружение линейное электротехническое: ВЛ-0,4 кВ по ул. Волошиной, от ТП-1, г. Таштагол. | 1.3 | [7 empty] | 1.4302
18.2.16 | Проектирование и строительство. Сооружение линейное электротехническое: ВЛ-0,4 кВ по ул. Геологическая, от ТП-23, г. Таштагол. | 1.6 | [7 empty] | 1.7878
18.2.17 | Проектирование и строительство. Сооружение линейное электротехническое: ВЛ-0,4 кВ по ул. Куйбышева, от ТП-23, г. Таштагол. | 1.8 | [7 empty] | 2.1453
18.2.18 | Проектирование и строительство. Сооружение линейное электротехническое: ВЛ-0,4 кВ по ул. Куйбышева, от МТП-9, г. Таштагол. | 1.9 | [7 empty] | 2.2645
18.2.19 | Проектирование и строительство. Сооружение линейное электротехническое: ВЛ-0,4 кВ по ул. Ульянова, от МТП-53, г. Таштагол. | 2.3 | [7 empty] | 2.7413
18.2.20 | Проектирование и строительство. Сооружение линейное электротехническое: ВЛ-0,4 кВ по ул. Партизанская, от ТП-53, г. Таштагол. | 0.8 | [7 empty] | 0.95349
18.2.21 | Проектирование и строитиельство. Сооружение линейное электротехническое: ВЛ-0,4 кВ по ул. Суворова, от КТП-62, п. Чугунаш. | 1.2 | [7 empty] | 1.4302
18.2.22 | Проектирование и строительство. Сооружение линейное электротехническое: ВЛ-0,4 кВ по ул. Станционная, от КТП-62, п.Чугунаш. | 2.4 | [7 empty] | 2.8605
18.2.23 | Проектирование и строительство. Сооружение линейное электротехниченское: ВЛ-0,4 кВ по ул. Водозаборная, от КТП-68, г. Таштагол. | 4.2 | [7 empty] | 5.0058
18.2.24 | Проектирование и строительство. Сооружениние линейное электротехническое: ВЛ-0,4 кВ по ул. Ст. Разина, от МТП-109, г. Таштагол. | 2 | [7 empty] | 2.3837
18.2.25 | Проектирование и строительство. Сооружение линейное электротехническое: ВЛ-0,4 кВ по ул. Луначарского, от КТП-"Кала-ры-1", п.Калары. | 1.4 | [7 empty] | 1.6686
18.2.26 | Проектирование и строительство. Сооружение линейное электротехническое: ВЛ-0,4 кВ по ул. Спортивная, от МТП-105, г. Таштагол. | 1.2 | [7 empty] | 1.4302
18.2.27 | Проектирование и строительство. Сооружение линейное электрортехни-чекское: ВЛ-0,4 кВ по ул. Комарова, от КТП-"Базанча", п. Базанча. | 1.1 | [7 empty] | 1.311
18.2.28 | Проектирование и строительство. Сооружение линейное электротехническое: ВЛ-0,4 кВ по ул. Красногвардейская, от МТП-109, г. Таштагол. | 2.4 | [7 empty] | 2.8605
18.2.29 | Проектирование и строительство. Сооружение линейное электртехническое: ЛЭП-6 кВ (двухцепная), от проектируемого ЦРП-6 кВ "Весенняя" до ТП-"4-ключ". | 3 | [7 empty] | 2.1453
18.2.30 | Проектирование и строительство. Сооружение линейное электротехническое: одноцепная ЛЭП-6 кВ от проектируемого ЦРП-6 кВ "Весенняя" до проектируемых ТП-6/0,4 кВ по ул. Весенней, пгт. Шерегеш. | 1 | [7 empty] | 0.71512
18.2.31 | Проектирование и строительство. Сооружение линейное электротехническое: кабельная ЛЭП-6 кВ (два кабеля) ф. 6-34-"П" от ЗРУ-6 кВ ПС-6/6 кВ "Фидерная" до опоры №1 ВЛ-6 кВ. | 0.25 | [7 empty] | 1.1919
18.2.32 | Строительство. Сооружение линейное электротехническое: ЛЭП-6 кВ,ф. №6-32-"Телевышка-1", пгт. Мундыбаш. | 1.4 | [7 empty] | 1.0329
18.2.33 | Строительство. Сооружение линейное электротехническое: ЛЭП-6 кВ, ф. №6-33-"Телевышка-2", пгт. Мундыбаш. | 7 | [7 empty] | 5.0058
18.2.34 | Сооружение линейное электротехническое: строительство кабельной ЛЭП-6 кВ от ТП-"Насосная" до ТП-50 "2-й МКР", г. Таштагол. | 0.3 | [7 empty] | 0.39729
18.2.35 | Предпроектная документация (акты выбора зем. участка, предвар. межевание) по объемам проектированияи строительства в 2014 году и проектирования будущих проектов. | [8 empty] | 0.52442
19. | филиал "Энергосеть Чебулинского района" | [8 empty] | 0
19.1. | Техническое перевооружение и реконструкция | [8 empty] | 0
19.1.1 | Реконструкция воздушной линии электропередач 10 кВ Ф-10-5-Ч отпайка от линейного разъединителя № 7 до ТП-31 Чеб | 0.4 | [7 empty] | 0.057209
18.1.2 | Реконструкция воздушной линии электропередач 10 кВ Ф-10-12-Ч отпайка от опоры № 1 до опоры №56 | 4.5 | [7 empty] | 3.1274
18.1.3 | Автомобиль УАЗ-390995 (инжектор) | [8 empty] | 0.33531
18.1.4 | Мнемосхема | [8 empty] | 1.9071
20. | филиал "Энергосеть г. Юрга" | [8 empty] | 0
20.1. | Техническое перевооружение и реконструкция | [8 empty] | 0
20.1.1 | Реконструкция ОРУ 110 кВ ПС Западная | [8 empty] | 0.24234
20.1.6 | АИИСКУЭ | [8 empty] | 2.7071
20.1.7 | Реконструкция замена трансформатора 250 кВА ТП155 на новый |  | 0.25 | [6 empty] | 0.11701
20.1.8 | Реконструкция замена трансформатора 400 кВА ТП 1 на новый |  | 0.4 | [6 empty] | 0.15283
20.1.9 | Реконструкция замена трансформатора 400 кВА ТП 54 на новый |  | 0.4 | [6 empty] | 0.15283
20.1.10 | Реконструкция замена трансформатора 400 кВА ТП 100 на новый |  | 0.4 | [6 empty] | 0.15283
20.1.11 | Реконструкция РП-9 | [8 empty] | 6.1187
20.1.13 | Реконструкция секционирующего пункта СП-1 фидер 10-12-к | [8 empty] | 0.81205
20.1.14 | Оптимизация схемы электроснабжения Реконструкция ТП 154 |  | 0.25 | [6 empty] | 1.6661
20.1.15 | Буроям БКМ-317 на базе а\м ГАЗ - 3308 "Егерь" | [8 empty] | 1.9427
20.1.16 | Автоподъемник на базе ЗИЛ 433362 АП 18/4 высота подъема люльки-18м взамен ЗИЛ 433362 гос номер В 001 СМ | [8 empty] | 2.3161
20.1.17 | Трактор МТЗ-82 взамен МТЗ 82.1 гос номер 6122 КА | [8 empty] | 0.63566
20.1.18 | Автомобиль легковой | [8 empty] | 0.39729
20.2. | Новое строительство | [8 empty] | 0
20.2.1 | Оптимизация схемы электроснабжения (строительство ВЛ-10 кВ фидера 10--12-к до проектируемой ТП(пер.Зимниковский)) | 1 | [7 empty] | 3.2438
20.2.2 | Оптимизация схемы электроснабжения (строительство КЛ-0,4 кВ от проектируемой ТП(пер.Зимниковский)) | 0.45 | [7 empty] | 0.39788
20.2.3 | Оптимизация схемы электроснабжения Строительство КЛ- 6 кВ: от РП -5 до ТП 25 | 0.7 | [7 empty] | 0.63812
20.2.4 | Оптимизация схемы электроснабжения Строительство КЛ- 6 кВ: от ТП 25 до ТП 154 | 1.2 | [7 empty] | 0.88306
20.2.5 | Строительство комплектной ТП в 11 квартале (ТП-62) с монтажом оборудования |  | 0.5 | [6 empty] | 1.7198
20.2.6 | Строительство комплектной ТП пер Зимниковский с монтажом оборудования |  | 0.25 | [6 empty] | 0.68801
20.2.7 | Установка на тепловой узел погодного регулирования (АБК ГПП) | [8 empty] | 0.30432
20.2.8 | Автомойка на территории филиала | [8 empty] | 2.344
21. | филиал "Энергосеть г. Яшкино" | [8 empty] | 0
21.1. | Техническое перевооружение и реконструкция | [8 empty] | 0
21.1.1 | Сооружение линейное электротехническое: ВЛ-6кв Ф 6-7-ОС, установка реклоузера на опоре №19, №45 | [8 empty] | 0.079457
21.1.2 | Сооружение линейное электротехническое: ВЛ-6кв Ф 6-0-0, установка реклоузера на опоре №17, №22 | [8 empty] | 0.079457
21.1.3 | Сооружение линейное электротехническое: ВЛ-6кв Ф 6-21-Н, установка реклоузера на опоре №7, №31 | [8 empty] | 0.92674
21.1.4 | Сооружение линейное электротехническое: ВЛ-6кв Ф 6-12-Н, установка реклоузера на опоре №6, №33 | [8 empty] | 0.92674
21.1.5 | Сооружение линейное электротехническое: реконструкция МТП № 10 замена на КТПН. |  | 0.16 | [6 empty] | 0.44417
21.1.6 | Сооружение электротехническое: реконструкция ТП №21 замена КТПП. |  | 0.4 | [6 empty] | 0.52362
21.1.7 | Сооружение линейное электротехническое: реконструкция ТП № 14 замена на КТПН. |  | 0.32 | [6 empty] | 0.44417
21.1.8 | Трансформаторная подстанция ТП №66, замена силового трансформатора ЗТМ-100-12 (6кВ) 1969г.вып.,зав.№428393 инв № ЯШ0066Т, на ТМГ-100кВА, 6/0,4кВ, Y/Z. |  | 0.1 | [6 empty] | 0.071433
21.1.9 | Трансформаторная подстанция ТП №47, замена силового трансформатора ТМ 100кВА 1970г.вып.зав.№9481 инв № ЯШ0047Т, на ТМГ-100кВА, 6/0,4кВ, Y/Z. |  | 0.1 | [6 empty] | 0.071433
21.1.10 | Реконструкция МТП № 52 и 53 замена на 2-х трансформаторную КТП. |  | 0.32 | [6 empty] | 0.039729
21.1.11 | Сооружение электротехническое: Модульное РП-1, монтаж ячеек с вакуумными выключателями (14шт.) со встроенной трансформаторной подстанцией 2х400кВА |  | 0.8 | [6 empty] | 17.6077
21.1.12 | Сооружение электротехническое: реконструкция МТП №36 замена КТПП. |  | 0.25 | [6 empty] | 0.031783
21.1.13 | Реконструкция теплотрассы базы филиала | [8 empty] | 1.1307
21.1.14 | Прибор СЕ-602 | [8 empty] | 0.095349
21.1.15 | Прибор "Энергомонитор 3.3" | [8 empty] | 0.16289
21.1.16 | Автомобиль УАЗ-390995 | [8 empty] | 0.35756
21.1.17 | Бурильно-крановая машина БКМ-317А-01 на базе ГАЗ-3308 диз. | [8 empty] | 1.9427
21.1.18 | Стэнд балансировочный | [8 empty] | 0.14302
21.1.19 | Стэнд шиномонтажный | [8 empty] | 0.09376
21.2. | Новое строительство | [8 empty] | 0
21.2.1 | Асфальтирование территории филиала | [8 empty] | 2.4225
22. | филиал "Энергосеть г. Яя" | [8 empty] | 0
22.1 | Техническое перевооружение и реконструкция | [8 empty] | 0
22.1.1 | Реконструкция: воздушная линия электропередачи ЛЭП 6 кВ ф 6-11 ЗЛМ от ПС "Украинская" с переводом на 10кВ(ф 10 -9 ЗЛМ) | 1.73 | [7 empty] | 1.5002
22.1.2 | Монтаж реклоузера на ф 6-6 МЗ оп. № 2,№2/1 | [8 empty] | 0.41238
22.1.3 | Автомобиль УАЗ "Хантер" | [8 empty] | 0.35756
22.1.4 | Мнемосхема для ОДС | [8 empty] | 1.8071
22.1.5 | Прибор СЕ 602 | [8 empty] | 0.095349
23. | Головной офис | [8 empty] | 0
23.1. | Техническое перевооружение и реконструкция | [8 empty] | 0
23.1.1 | Здание гаража по ул. Терешковой 55 | [8 empty] | 4.8469
23.1.2 | Здание нежилое ( столярный цех) ул. Терешковой 55 | [8 empty] | 7.5303
23.1.3 | Пункт автомойки ул. Терешковой 56 | [8 empty] | 7.1512
23.1.4 | Асфальтирование территории базы ул. Терешковой 55 | [8 empty] | 5.8593
23.1.5 | Теплый склад ул. Терешковой 55 | [8 empty] | 5.5073
23.1.6 | Предпроектная документация.Первичное межевание объектов по инвестиционной программе 2014 г. | [8 empty] | 3.4104