## приложение 1
Приложение №1
к постановлению региональной энергетической
Кемеровской области
от " 25 " октября 2013 г. № 346
Перечень инвестиционных проектов на период реализации инвестиционной программы ООО "Кузбасская энергосетевая компания" и план их финансирования
№№ | Наименование объекта | Стадия реализации проекта | Проектная мощность/ протяженность сетей | год начала сроительства | год окончания строительства | Полная стоимость строительства | Остаточная стоимость строительства | План финансирования текущего года | Ввод мощностей |  |  |  | Объем финансирования с НДС
[9 empty] | План года 2012 | План года 2013 | План года 2014 | Итого | План года 2012 | План года 2013 | План года 2014 | Итого
|  | С/П* | МВт/Гкал/ч/км/ МВА |  |  | млн.рублей | млн.рублей | млн.рублей | МВт/Гкал/ч/км/МВА | МВт/Гкал/ч/км/МВА | МВт/Гкал/ч/км/МВА | МВт/Гкал/ч/км/МВА | млн.рублей | млн.рублей | млн.рублей | млн.рублей
1 | 2 | 3 | 4 | 5 | 6 | 7 | 8 | 9 | 10 | 11 | 12 | 13 | 14 | 15 | 16 | 17
| Всего |  |  |  |  | 1796.7382 | 1107.4762 | 532.8115 | 84,104 км/ 40,741 МВА | 115,305 км/ 68,33 МВА | 149,621 км/ 36,605 МВА | 349,03 км / 145,676 МВА | 689.1804 | 532.829 | 561.3264 | 1783.3358
1 | Филиал "Энергосеть Анжеро-Судженск"
1.1. | Техническое перевооружение и реконструкция
1.1.1 | Проектирование будущих периодов
1.1.2 | РП № 4 | П | 10 яч. | 2012 | 2013 | 0.14086 | [6 empty] | 0.14086 |  |  | 0.14086
1.1.3 | Спецтехника, автотехника, оборудование
1.1.4 | Кабельный транспортер К-4 | приобретение | 1 шт. | 2012 | 2012 | 0.411 | [6 empty] | 0.411 |  |  | 0.411
1.1.5 | Мнемосхема:
1.1.6 | Филиал" Энергосеть г. Анжеро-Судженск" | приобретение | 1 шт. | 2012 | 2012 | 6.0153 | [6 empty] | 6.0153 |  |  | 6.0153
1.1.7 | Приборы:
1.1.8 | Прибор "Энергомонитор 3.3" | приобретение | 1 шт. | 2012 | 2012 | 0.237 | [6 empty] | 0.237 |  |  | 0.237
1.1.9 | Пожарно-охранная сигнализация:
1.1.10 | Филиал "Энергосеть Анжеро-Судженск" (РМЦ, АБК Электриков) | С |  | 2012 | 2012 | 0.747 | [6 empty] | 0.747 |  |  | 0.747
1.1.11 | Видеонаблюдение:
1.1.12 | Филиал "Энергосеть г. Анжеро-Судженск" | С |  | 2012 | 2012 | 0.63086 | [6 empty] | 0.63086 |  |  | 0.63086
1.1.13 | АИИС КУЭ
1.1.14 | Система учета электроэнергии в коммунальном секторе с возможностью дистанционного съема показаний | П/С |  | 2012 | 2012 | 3.5297 | [6 empty] | 3.5297 |  |  | 3.5297
1.1.15 | Компьютерная техника:
1.1.16 | Струйный плоттер | приобретение | 1 шт. | 2012 | 2012 | 0.095989 | [6 empty] | 0.095989 |  |  | 0.095989
2. | филиал "Энергосеть г. Белово"
2.1. | Техническое перевооружение и реконструкция
2.1.1 | Спецтехника, автотехника, оборудование
2.1.2 | Автомобиль ГАЗ-32213 (Пассажирский 13 мест) | приобретение | 1 шт. | 2012 | 2012 | 0.58 | [6 empty] | 0.58 |  |  | 0.58
2.1.3 | Приборы:
2.1.4 | Прибор "Энергомонитор 3.3" | приобретение | 1 шт. | 2012 | 2012 | 0.209 | [6 empty] | 0.209 |  |  | 0.209
2.1.5 | АИИС КУЭ
2.1.6 | Система учета электроэнергии в коммунальном секторе с возможностью дистанционного съема показаний | П/С |  | 2012 | 2012 | 5.173 | [6 empty] | 5.173 |  |  | 5.173
3. | Филиал "Энергосеть п.г.т. Белогорск"
3.1. | Техническое перевооружение и реконструкция
3.1.1 | Приборы:
3.1.2 | Прибор "Энергомонитор 3.3" | приобретение | 1 шт. | 2012 | 2012 | 0.237 | [6 empty] | 0.237 |  |  | 0.237
3.1.3 | Видеонаблюдение:
3.1.4 | Филиал "Энергосеть п.г.т. Белогорск" | приобретение | 1 шт. | 2012 | 2012 | 0.18991 | [6 empty] | 0.18991 |  |  | 0.18991
3.1.5 | Хозяйственные объекты
3.1.6 | Ограждения производственной базы филиала "Энергосеть пгт. Белогорск" Юбилейная,10 | П/С |  | 2012 | 2012 | 0.281 | [6 empty] | 0.281 |  |  | 0.281
4. | филиал "Энергосеть г. Гурьевск"
4.1. | Техническое перевооружение и реконструкция
4.1.1 | Спецтехника, автотехника, оборудование
4.1.2 | Экскаватор китайский (аналог Комацу) | приобретение | 1 шт. | 2012 | 2012 | 1.89 | [6 empty] | 1.89 |  |  | 1.89
4.1.3 | АИИС КУЭ
4.1.4 | Система учета электроэнергии в коммунальном секторе с возможностью дистанционного съема показаний |  |  | 2012 | 2012 | 1.601 | [6 empty] | 1.601 |  |  | 1.601
4.1.5 | Компьютерная техника:
4.1.6 | Плоттер | приобретение | 1 шт. | 2012 | 2012 | 0.095 | [6 empty] | 0.095 |  |  | 0.095
4.1.7 | Создание систем телемеханики и связи
4.1.8 | Видеонаблюдение |  |  |  |  | 0.159 | [6 empty] | 0.159 |  |  | 0.159
4.2. | Новое строительство
4.2.1 | КТП 86, ЛЭП 10 кВ от ф 10-14-Д до КТП 86 | С | 0,16 МВА, 0,8 км | 2012 | 2012 | 1.17 | [6 empty] | 1.17 |  |  | 1.17
5. | филиал "Энергосеть Ижморский район"
Техническое перевооружение и реконструкция
5.1 | Спецтехника, автотехника, оборудование
5.2 | Кабельный транспортер К-4 | приобретение | 1 шт. | 2012 | 2012 | 0.432 | [6 empty] | 0.432 |  |  | 0.432
5.3 | Видеонаблюдение:
5.4 | Филиал" Энергосеть Ижморского района" (Садовая 1) | С |  | 2012 | 2012 | 0.20614 | [6 empty] | 0.20614 |  |  | 0.20614
6. | Филиал "Энергосеть г. Калтан "
6.1. | Техническое перевооружение и реконструкция
6.1.1 | Реконструкция ЛЭП-0,4 кВ от ТП-160 по ул. Весенняя, Октябрьская, Рябиновая, Сибирская в п. Малиновка" | П/Р | 2,01 км | 2012 | 2012 | 0.38 |  |  | 2,01 км |  |  | 2,01 км | 0.38 |  |  | 0.38
6.1.2 | Реконструкция ЛЭП-0,4 кВ от ТП-161 по ул. Весенняя, Октябрьская, Рябиновая, Сибирская в п. Малиновка" | П/Р | 2,99 км | 2012 | 2012 | 0.459 |  |  | 2,99 км |  |  | 2,99 км | 0.459 |  |  | 0.459
6.1.3 | Спецтехника, автотехника, оборудование
6.1.4 | Автовышка высота подъема 22 м. на базе а/м ЗИЛ | приобретение | 1 шт. | 2012 | 2012 | 3.705 | [6 empty] | 3.705 |  |  | 3.705
6.1.5 | Кабельный транспортер К-4 | приобретение | 1 шт. | 2012 | 2012 | 0.432 | [6 empty] | 0.432 |  |  | 0.432
6.1.6 | РП
6.1.7 | Реконструкция оборудования РП-Г замена ячеек | П/Р | 11 яч | 2012 | 2012 | 3.165 | [6 empty] | 3.165 |  |  | 3.165
6.1.8 | Приборы:
6.1.9 | Прибор "Энергомонитор 3.3" | приобретение | 1 шт. | 2012 | 2012 | 0.237 | [6 empty] | 0.237 |  |  | 0.237
6.1.10 | Реклоузеры:
6.1.11 | Монтаж реклоузеров на ф. 6-2-Ж взамен ЦРП 4 | П/С | 1 шт. | 2012 | 2012 | 0.6333 | [6 empty] | 0.6333 |  |  | 0.6333
6.1.12 | Монтаж реклоузеров на ф. 6-6-Ж взамен ЦРП 4 | П/С | 1 шт. | 2012 | 2012 | 0.5742 | [6 empty] | 0.5742 |  |  | 0.5742
6.1.13 | Монтаж реклоузеров между ф. 6-2-Ж, ф. 6-6-Ж взамен ЦРП 4 | П/С | 1 шт. | 2012 | 2012 | 0.6415 | [6 empty] | 0.6415 |  |  | 0.6415
6.1.14 | Видеонаблюдение:
6.1.15 | Филиал "Энергосеть г. Калтан" | П/С | 1 шт. | 2012 | 2012 | 0.2425 | [6 empty] | 0.2425 |  |  | 0.2425
6.1.16 | АИИС КУЭ
6.1.17 | Система учета электроэнергии в коммунальном секторе с возможностью дистанционного съема показаний | П/С |  | 2012 | 2012 | 1.364 | [6 empty] | 1.364 |  |  | 1.364
6.2. | Новое строительство
6.2.1 | Трансформаторная подстанция ТП-К-28 г. Калтан | П | 0,5 МВА |  |  | 0.1493 |  |  | 0,5 МВА |  |  | 0,5 МВА | 0.1493 |  |  | 0.1493
6.2.2 | Трансформаторная подстанция ТП-К-25 г. Калтан | П | 0,16 МВА |  |  | 0.04 |  |  | 0,16 МВА |  |  | 0,16 МВА | 0.04 |  |  | 0.04
6.2.3 | Строительство отпайки ВЛЭП-6 кВ от фидера "Город-2" до МТП К-26 в районе ул. Калинина | П/С | 0,4 км | 2012 | 2012 | 0.265 |  |  | 0,4 км |  |  | 0,4 км | 0.265 |  |  | 0.265
6.2.4 | Строительство МТП №К-26 в районе ул. Калинина №38, г. Калтан" | П/С | 0.16 | 2012 | 2012 | 0.2578 |  |  | 0.16 |  |  | 0.16 | 0.2578 |  |  | 0.2578
6.2.5 | Трансформаторная подстанция КТП-160 п. Малиновка | С | 0,25 МВА |  |  | 0.1135 |  |  | 0,25 МВА |  |  | 0,25 МВА | 0.1135 |  |  | 0.1135
6.2.6 | Трансформаторная подстанция КТП-161 п. Малиновка | С | 0,4 МВА |  |  | 0.1455 |  |  | 0,4 МВА |  |  | 0,4 МВА | 0.1455 |  |  | 0.1455
6.2.7 | Хозяйственные объекты
6.2.8 | Здание гаража под автотехнику филиала "Энергосеть г. Калтан" по адресу: г. Калтан, ул. Совхозная, 14 | П/С |  | 2012 | 2012 | 9.5 | [6 empty] | 9.5 |  |  | 9.5
7. | Филиал Энергосеть г. Киселевск"
7.1. | Техническое перевооружение и реконструкция
7.1.1 | Спецтехника, автотехника, оборудование
7.1.2 | АГП-17, Автоподъемник 17 метров шасси ГАЗ, двойная кабина | приобретение | 1 шт. | 2012 | 2012 | 3.7062 | [6 empty] | 3.7062 |  |  | 3.7062
7.1.3 | Автомобиль УАЗ (фермер, тент) | приобретение | 1 шт. | 2012 | 2012 | 0.437 | [6 empty] | 0.437 |  |  | 0.437
7.1.4 | Кабельный транспортер К-4 | приобретение | 1 шт. | 2012 | 2012 | 0.41097 | [6 empty] | 0.41097 |  |  | 0.41097
7.1.5 | Автомастерская ГАЗ-3309. Для бригад уч-ка ТП. | приобретение | 1 шт. | 2012 | 2012 | 0.816 | [6 empty] | 0.816 |  |  | 0.816
7.1.6 | Вахтовый автобус ГАЗ-33081. Для бригад уч-ка ТП. | приобретение | 1 шт. | 2012 | 2012 | 1.12 | [6 empty] | 1.12 |  |  | 1.12
7.1.7 | РП
7.1.8 | Реконструкция оборудования ЦРП-1 замена ячеек | П/Р | 13 яч. | 2012 | 2012 | 5.3028 | [6 empty] | 5.3028 |  |  | 5.3028
7.1.9 | Реконструкция оборудования ЦРП-2 замена ячеек | П/Р | 19 яч. | 2012 | 2012 | 7.3511 | [6 empty] | 7.3511 |  |  | 7.3511
7.1.10 | Реконструкция ТП
7.1.11 | реконструкция ТП-53 монтаж камер КСО | П/Р | 1 яч. | 2012 | 2012 | 0.32374 | [6 empty] | 0.32374 |  |  | 0.32374
7.1.12 | реконструкция ТП-51 монтаж камер КСО | П/Р | 2 яч. | 2012 | 2012 | 0.326 | [6 empty] | 0.326 |  |  | 0.326
7.1.13 | Реконструкция ТП-123 монтаж камер КСО | П/Р | 3 яч. | 2012 | 2012 | 0.3232 | [6 empty] | 0.3232 |  |  | 0.3232
7.1.14 | Реконструкция ТП-191 монтаж камер КСО | П/Р | 4 яч. | 2012 | 2012 | 0.327 | [6 empty] | 0.327 |  |  | 0.327
7.1.15 | Реконструкция ТП-131 монтаж камер КСО | П/Р | 5 яч. | 2012 | 2012 | 0.32877 | [6 empty] | 0.32877 |  |  | 0.32877
7.1.16 | Реконструкция ТП-137 монтаж камер КСО | П/Р | 6 яч. | 2012 | 2012 | 0.32261 | [6 empty] | 0.32261 |  |  | 0.32261
7.1.17 | Реконструкция ТП-207 монтаж камер КСО | П/Р | 7 яч. | 2012 | 2012 | 0.32718 | [6 empty] | 0.32718 |  |  | 0.32718
7.1.18 | Реконструкция оборудования ТП 50 замена трансформатора 250 кВА на новый | П/Р | 0.25 | 2012 | 2012 | 0.13241 | [6 empty] | 0.13241 |  |  | 0.13241
7.1.19 | Реконструкция оборудования ТП 201 замена трансформатора 160 кВА на новый | П/Р | 0.16 | 2012 | 2012 | 0.10233 | [6 empty] | 0.10233 |  |  | 0.10233
7.1.20 | Реконструкция оборудования ТП 20 замена трансформатора 50 кВА на новый 100 кВА | П/Р | 0.05 | 2012 | 2012 | 0.082453 | [6 empty] | 0.082453 |  |  | 0.082453
7.1.21 | Реконструкция "ВЛ на деревянных опорах" от ТП-118 с заменой опор" г. Киселевск | Р |  | 2012 | 2012 | 0.18 | [6 empty] | 0.18 |  |  | 0.18
7.1.22 | Реконструкция ТП-132, г. Киселевск | Р | 1 шт. панель ЩО-70 | 2012 | 2012 | 0.05 | [6 empty] | 0.05 |  |  | 0.05
7.1.23 | Приборы:
7.1.24 | УПА-10 Устройство проверки автоматов | приобретение | 1 шт. | 2012 | 2012 | 0.15 | [6 empty] | 0.15 |  |  | 0.15
7.1.25 | Приобретение установки для испытания пробивного напряжения трансформаторного масла УИМ-90М . | приобретение | 1 шт. | 2012 | 2012 | 0.155 | [6 empty] | 0.155 |  |  | 0.155
7.1.26 | Газоанализатор- дымомер | приобретение | 1 шт. | 2012 | 2012 | 0.04968 | [6 empty] | 0.04968 |  |  | 0.04968
7.1.27 | АИИС КУЭ
7.1.28 | Система учета электроэнергии в частном секторе с возможностью дистанционного съема показаний |  |  | 2012 | 2012 | 5.814 | [6 empty] | 5.814 |  |  | 5.814
7.1.29 | Видеонаблюдение:
7.1.30 | Филиал "Энергосеть г. Киселевск " ул. Ленина ,59 |  |  | 2012 | 2012 | 0.256 | [6 empty] | 0.256 |  |  | 0.256
7.2. | Новое строительство
7.2.1 | ВЛ 6 кВ Ф-6-14-Ш, от опоры № 57 до ул. Стрелковая | П/С | 0,1 км | 2012 | 2012 | 0.21405 |  |  | 0,1 км |  |  | 0,1 км | 0.21405 |  |  | 0.21405
7.2.2 | МТП 250 кВА, ул. Стрелковая | П/С | 0.25 | 2012 | 2012 | 0.3 |  |  | 0.25 |  |  | 0.25 | 0.3 |  |  | 0.3
7.2.3 | ВЛ- 10кВ (Ф 10-26-В) от МТП-280 до ул. Боткина г. Киселевска». протяж.0,7 км | П/С | 0,7 км | 2012 | 2012 | 0.92465 |  |  | 0,7 км |  |  | 0,7 км | 0.92465 |  |  | 0.92465
7.2.4 | МТП-288, 63 кВА. по ул. Боткина г. Киселевске. | П/С | 0.063 | 2012 | 2012 | 0.23465 |  |  | 0.063 |  |  | 0.063 | 0.23465 |  |  | 0.23465
7.2.5 | ВЛ- 0,4 кВ от МТП-288 по ул. Боткина г. Киселевска». протяж. 0,8 км | П/С | 0,8 км | 2012 | 2012 | 0.56287 |  |  | 0,8 км |  |  | 0,8 км | 0.56287 |  |  | 0.56287
7.2.6 | ВЛ-6 кВ Ф-6-23-Б от опоры №12 до ТП-198 г. Киселевск | П/С | 0,541 км | 2012 | 2012 | 0.69767 |  |  | 0,541 км |  |  | 0,541 км | 0.69767 |  |  | 0.69767
7.2.7 | МТП 1х 100 кВА по ул. В. Волошиной | П/С | 0,1 МВА | 2012 | 2012 | 0.33111 |  |  | 0,1 МВА |  |  | 0,1 МВА | 0.33111 |  |  | 0.33111
7.2.8 | ВЛ 0,4 кВ от КТП №194 | П/С | 0,57 км | 2012 | 2012 | 0.39179 |  |  | 0,57 км |  |  | 0,57 км | 0.39179 |  |  | 0.39179
7.2.9 | Реклоузеры:
7.2.10 | Монтаж реклоузеров на оп. №48 ф.6-37-Г | П/С | 1 шт. | 2012 | 2012 | 0.62284 | [6 empty] | 0.62284 |  |  | 0.62284
7.2.11 | Монтаж реклоузеров на оп. № 30 ф.6-37-Г | П/С | 1 шт. | 2012 | 2012 | 0.62323 | [6 empty] | 0.62323 |  |  | 0.62323
7.2.12 | Монтаж реклоузеров на оп. № 45 ф.6-37-Г | П/С | 1 шт. | 2012 | 2012 | 0.67003 | [6 empty] | 0.67003 |  |  | 0.67003
7.2.13 | Монтаж реклоузеров на опоре №7/1 ф.6-4-Г | П/С | 1 шт. | 2012 | 2012 | 0.62774 | [6 empty] | 0.62774 |  |  | 0.62774
7.2.14 | Монтаж реклоузеров на опоре №18/1 ф.6-4-Г | П/С | 1 шт. | 2012 | 2012 | 0.59421 | [6 empty] | 0.59421 |  |  | 0.59421
7.2.15 | Монтаж реклоузера вместо ЛР на опоре около ТП-201 ф.6-9-П | П/С | 1 шт. | 2012 | 2012 | 0.59155 | [6 empty] | 0.59155 |  |  | 0.59155
7.2.16 | Монтаж реклоузера на опоре №43 ф.6-13-П | П/С | 1 шт. | 2012 | 2012 | 0.63736 | [6 empty] | 0.63736 |  |  | 0.63736
7.2.17 | Монтаж реклоузера на опоре №14 ВЛ-6 кВ Ф-24-7-Г | П/С | 1 шт. | 2012 | 2012 | 0.57254 | [6 empty] | 0.57254 |  |  | 0.57254
7.2.18 | Монтаж реклоузера на опоре №27 ВЛ-6 кВ Ф-6-26-Г | П/С | 1 шт. | 2012 | 2012 | 0.62809 | [6 empty] | 0.62809 |  |  | 0.62809
7.2.19 | Монтаж реклоузера на опоре №22/1 ВЛ-10 кВ Ф-2 от ЦРП-4 | П/С | 1 шт. | 2012 | 2012 | 0.57731 | [6 empty] | 0.57731 |  |  | 0.57731
7.2.20 | Монтаж реклоузера на опоре №30 ВЛ-6 кВ Ф-22-8-П | П/С | 1 шт. | 2012 | 2012 | 0.54234 | [6 empty] | 0.54234 |  |  | 0.54234
7.2.21 | Монтаж реклоузера на опоре №58/13 Ф-2-10-Г | П/С | 1 шт. | 2012 | 2012 | 0.67766 | [6 empty] | 0.67766 |  |  | 0.67766
7.2.22 | Хозяйственные объекты
7.2.23 | Холодный склад с кран-балкой ул. Краснобродская, 7 | П/С |  | 2012 | 2012 | 4.3605 | [6 empty] | 4.3605 |  |  | 4.3605
7.2.24 | Пункт мойки автотранспорта для филиала "Энергосеть г. Киселевск" | П/С |  | 2012 | 2012 | 0.59 | [6 empty] | 0.59 |  |  | 0.59
8. | филиал "Энергосеть Крапивинского района"
8.1. | Техническое перевооружение и реконструкция
8.1.1 | Спецтехника, автотехника, оборудование
8.1.2 | Автомобиль УАЗ (санитарного типа 8 мест) | приобретение | 1 шт. | 2012 | 2012 | 0.44 | [6 empty] | 0.44 |  |  | 0.44
8.1.3 | Кабельный транспортер К-4 | приобретение | 1 шт. | 2012 | 2012 | 0.45148 | [6 empty] | 0.45148 |  |  | 0.45148
8.1.4 | ВЛ
8.1.5 | Реконструкция ВЛ-0,4 кВ от ТП № 447 по ул. Солнечная, пгт Крапивинский" | Р | 0,331км | 2012 | 2012 | 0.0735 |  |  | 0,331 км |  |  | 0,331км | 0.0735 |  |  | 0.0735
ТП
| Реконструкция ТП-441. Замена транс-ра 160 кВА | Р | 0,160 МВА | 2012 | 2012 | 0.108 |  |  | 0,160 МВА |  |  | 0,160 МВА | 0.108 |  |  | 0.108
8.1.6 | РП
8.1.7 | Реконструкция ПС "Пионерная Замена отделителей и разрядников на элегазовые выключатели 2 шт. и ОПН 12 шт. | П/Р | 14 шт. | 2012 | 2012 | 3.8315 | [6 empty] | 3.8315 |  |  | 3.8315
8.1.8 | Приборы:
8.1.9 | Прибор АИД-70М | приобретение | 1 шт. | 2012 | 2012 | 0.161 | [6 empty] | 0.161 |  |  | 0.161
8.1.10 | Видеонаблюдение:
8.1.11 | Филиал "Энергосеть Крапивинского района" |  |  | 2012 | 2012 | 0.384 | [6 empty] | 0.384 |  |  | 0.384
8.2. | Новое строительство
8.2.1 | КТПН 1*160 кВА в районе улиц Радужная ,Майская, Солнечная | С | 0,160 МВА | 2012 | 2012 | 0.051 |  |  | 0,160 МВА |  |  | 0,160 МВА | 0.051 |  |  | 0.051
8.2.2 | КТПН № 446 1*160кВА в районе ул. Совхозная | С | 0,160 МВА | 2012 | 2012 | 0.051 |  |  | 0,160 МВА |  |  | 0,160 МВА | 0.051 |  |  | 0.051
| ВЛ-10кВ от Ф-10-11-ВП1 до КТП-446 (0,46 км). | С | 0,46 км | 2012 | 2012 | 0.344 |  |  | 0,46 км |  |  | 0,46 км | 0.344 |  |  | 0.344
8.2.3 | Хозяйственные объекты
8.2.4 | Открытый навес с тельфером п. Зеленогорск, ул. Центральная, 69 (20х12м, 3,2 тн) | П/С | 108 м2 | 2012 | 2012 | 1.4 | [6 empty] | 1.4 |  |  | 1.4
8.2.5 | Пост охраны производственной базы п. Зеленогорск, ул. Центральная, 69 (3,2х3,2м, каркас-брус) | П/С | 12м2 | 2012 | 2012 | 0.37 | [6 empty] | 0.37 |  |  | 0.37
9. | Филиал "Энергосеть г. Мариинск"
9.1. | Техническое перевооружение и реконструкция
9.1.1 | Реконструкция ТП-118, 1*400кВА по ул. Сибиряков-Гвардейцев в г. Мариинске | П/Р | 0,4 МВА | 2012 | 2012 | 0.832 |  |  | 0,4 МВА |  |  | 0,4 МВА | 0.832 |  |  | 0.832
9.1.2 | Реконструкция ТП-004, 1*400кВА по ул. Сибиряков-Гвардейцев в г. Мариинске | П/Р | 0,4 МВА | 2012 | 2012 | 0.697 |  |  | 0,4 МВА |  |  | 0,4 МВА | 0.697 |  |  | 0.697
9.1.3 | Реконструкция МТП №113 по ул. Рабочая | П/Р | 0,25 МВА | 2012 | 2012 | 0.248 |  |  | 0,25 МВА |  |  | 0,25 МВА | 0.248 |  |  | 0.248
9.1.4 | Реконструкция оборудования в ТП-173 за домом 39"а" в г. Мариинске | Р | 0,16МВА | 2012 | 2012 | 0.114 | [6 empty] | 0.114 |  |  | 0.114
9.1.5 | Проектирование будущих периодов
9.1.6 | ТП 100кВА по ул. Набережная | П | 0,1 МВА | 2012 | 2013 | 0.036 | [6 empty] | 0.036 |  |  | 0.036
9.1.6 | строительство отпайки ЛЭП-10кВ Ф-10-14(Ф-10-15М) до ТП 100 кВА по ул. Набережная | П |  | 2012 | 2013 | 0.035 | [6 empty] | 0.035 |  |  | 0.035
9.1.7 | Спецтехника, автотехника, оборудование
9.1.8 | Автовышка высота подъема 22 м. на базе а/м ЗИЛ | приобретение | 1 шт. | 2012 | 2012 | 3.452 | [6 empty] | 3.452 |  |  | 3.452
9.1.9 | Кабельный транспортер К-4 | приобретение | 1 шт. | 2012 | 2012 | 0.432 | [6 empty] | 0.432 |  |  | 0.432
9.1.10 | Автоподъемник на шасси ГАЗ, 18 метров | приобретение | 1 шт. | 2012 | 2012 | 2.987 | [6 empty] | 2.987 |  |  | 2.987
9.1.11 | РП
9.1.12 | Реконструкция оборудования ЦРП-10 | П/Р | 16 яч | 2012 | 2012 | 6.402 |  |  | 16 яч |  |  | 16 яч | 6.402 |  |  | 6.402
9.1.13 | Реконструкция оборудования РП-2 | П/Р | 16 яч | 2012 | 2012 | 7.215 |  |  | 16 яч |  |  | 16 яч | 7.215 |  |  | 7.215
9.1.14 | Мнемосхема:
9.1.15 | Филиал "Энергосеть г. Мариинск" | приобретение | 1 шт. | 2012 | 2012 | 2.949 | [6 empty] | 2.949 |  |  | 2.949
9.1.16 | Видеонаблюдение:
9.1.17 | Филиал "Энергосеть г. Мариинск" | С |  | 2012 | 2012 | 0.513 | [6 empty] | 0.513 |  |  | 0.513
9.1.18 | АИИС КУЭ
9.1.19 | Система учета электроэнергии в коммунальном секторе с возможностью дистанционного съема показаний | П/С |  | 2012 | 2012 | 1.826 | [6 empty] | 1.826 |  |  | 1.826
9.1.20 | Компьютерная техника:
9.1.21 | Струйный плоттер | приобретение | 1 шт. | 2012 | 2012 | 0.095194 | [6 empty] | 0.095194 |  |  | 0.095194
9.1.22 | Новое строительство
9.1.23 | Строительство ТП-148 по пер. Кирпичному в г. Мариинске (Р. Люксембург) |  | 0,16 МВА | 2012 | 2012 | 0.2476 |  |  | 0,16 МВА |  |  | 0,16 МВА | 0.2476 |  |  | 0.2476
9.1.24 | ЛЭП-10 кВ от Ф-10-12 (Ф-10-9-2Л) до ТП-148 |  | 0,33 км | 2012 | 2012 | 0.18441 |  |  | 0,33 км |  |  | 0,33 км | 0.18441 |  |  | 0.18441
9.1.25 | ВЛ- 0,4 кВ от ТП-148 |  | 0,18 км | 2012 | 2012 | 0.1942 |  |  | 0,18 км |  |  | 0,18 км | 0.1942 |  |  | 0.1942
9.1.26 | ТП-149 по ул.А.Матросова в г. Мариинске (пер. Линейный) |  | 0,1 МВА | 2012 | 2012 | 0.22932 |  |  | 0,1 МВА |  |  | 0,1 МВА | 0.22932 |  |  | 0.22932
9.1.27 | ЛЭП-10 кВ от Ф-10-9 (Ф-10-12-2Л) до ТП-149 |  | 0.02 | 2012 | 2012 | 0.0682 |  |  | 0.02 |  |  | 0.02 | 0.0682 |  |  | 0.0682
9.1.28 | линия электропередач 0,4 кВ от ТП-149 |  | 0,26 км | 2012 | 2012 | 0.14664 |  |  | 0,26 км |  |  | 0,26 км | 0.14664 |  |  | 0.14664
10. | филиал "Энергосеть г. Осинники"
10.1. | Техническое перевооружение и реконструкция
10.1.1 | Спецтехника, автотехника, оборудование
10.1.2 | Автоподъемник на шасси ГАЗ, 18 метров | приобретение | 1 шт. | 2012 | 2012 | 2.0449 | [6 empty] | 2.0449 |  |  | 2.0449
10.1.3 | Электролаборатория на базе ГАЗ вездеход | приобретение | 1 шт. | 2012 | 2012 | 3.043 | [6 empty] | 3.043 |  |  | 3.043
10.1.4 | Автомобиль ДЭУ с манипулятором | приобретение | 1 шт. | 2012 | 2012 | 4.7254 | [6 empty] | 4.7254 |  |  | 4.7254
10.1.5 | Кабельный транспортер К-4 | приобретение | 1 шт. | 2012 | 2012 | 0.432 | [6 empty] | 0.432 |  |  | 0.432
10.1.6 | Погрузчик-экскаватор XCMG WZ 30-25 | приобретение | 1 шт. | 2012 | 2012 | 1.89 | [6 empty] | 1.89 |  |  | 1.89
10.1.7 | РП
10.1.8 | Реконструкция оборудования ЦРП-1 замена ячеек | П/Р | 17 яч. | 2012 | 2012 | 6.5 | [6 empty] | 6.5 |  |  | 6.5
10.1.9 | Реконструкция ТП
10.1.10 | Реконструкция ТП 26 замена трансформатора 100 кВА для перевода сетей с 0,23 кВ на 0,4 кВ | П/Р | 0,1 МВА | 2012 | 2012 | 0.079655 |  |  | 0,1 МВА |  |  | 0,1 МВА | 0.079655 |  |  | 0.079655
10.1.11 | Реконструкция ТП 36 замена трансформатора 250 кВА для перевода сетей с 0,23 кВ на 0,4 кВ | П/Р | 0,25 МВА | 2012 | 2012 | 0.15053 |  |  | 0,25 МВА |  |  | 0,25 МВА | 0.15053 |  |  | 0.15053
10.1.12 | Реконструкция ТП 13 замена трансформатора 160 кВА для перевода сетей с 0,23 кВ на 0,4 кВ | П/Р | 0,16 МВА | 2012 | 2012 | 0.11682 |  |  | 0,16 МВА |  |  | 0,16 МВА | 0.11682 |  |  | 0.11682
10.1.13 | Реконструкция ТП 109 замена трансформатора 250 кВА для перевода сетей с 0,23 кВ на 0,4 кВ | П/Р | 0,25 МВА | 2012 | 2012 | 0.15053 |  |  | 0,25 МВА |  |  | 0,25 МВА | 0.15053 |  |  | 0.15053
10.1.14 | Приборы:
10.1.15 | Прибор "Энергомонитор 3.3" | приобретение | 1 шт. | 2012 | 2012 | 0.237 | [6 empty] | 0.237 |  |  | 0.237
10.1.16 | Видеонаблюдение:
10.1.17 | Филиал "Энергосеть г. Осинники" | приобретение | 1 шт. | 2012 | 2012 | 0.2426 | [6 empty] | 0.2426 |  |  | 0.2426
10.1.18 | АИИС КУЭ
10.1.19 | Система учета электроэнергии в коммунальном секторе с возможностью дистанционного съема показаний | С |  | 2012 | 2012 | 2.658 | [6 empty] | 2.658 |  |  | 2.658
10.2. | Новое строительство
10.2.1 | ВЛ-6кВ 6-15-А от опоры №49 до ТП-7 | С | 0,9 км | 2012 | 2012 | 0.49219 |  |  | 0,9 км |  |  | 0,9 км | 0.49219 |  |  | 0.49219
10.2.2 | ВЛ-6кВ 6-11-Ф от опоры №3 до опоры №79 | С | 1,13 км | 2012 | 2012 | 0.80794 |  |  | 1,13 км |  |  | 1,13 км | 0.80794 |  |  | 0.80794
10.2.3 | ЛЭП 6кВ 6-1-Н к ТП-176 | С | 0,37км | 2012 | 2012 | 0.24182 |  |  | 0,37км |  |  | 0,37км | 0.24182 |  |  | 0.24182
10.2.4 | ЛЭП 6кВ 6-6-С до ТП-11 |  |  | 2012 | 2012 | 0.01 | [6 empty] | 0.01 |  |  | 0.01
10.2.5 | Центральный распределительный пункт-2А (ЦРП-2А) в г. Осинники |  |  | 2012 | 2012 | 0.01384 | [6 empty] | 0.01384 |  |  | 0.01384
11. | Филиал "Энергосеть г. Полысаево"
11.1. | Техническое перевооружение и реконструкция
11.1.1 | Спецтехника, автотехника, оборудование
11.1.2 | Автоподъемник на шасси ГАЗ, 18 метров | приобретение | 1 шт. | 2012 | 2012 | 2.026 | [6 empty] | 2.026 |  |  | 2.026
11.1.3 | Автомобиль ДЭУ с манипулятором | приобретение | 1 шт. | 2012 | 2012 | 4.725 | [6 empty] | 4.725 |  |  | 4.725
11.1.4 | Кабельный транспортер К-4 | приобретение | 1 шт. | 2012 | 2012 | 0.451 | [6 empty] | 0.451 |  |  | 0.451
11.1.5 | РП
11.1.6 | Реконструкция оборудования РП-5 замена ячеек | П/Р | 19 яч. | 2012 | 2012 | 7.957 | [6 empty] | 7.957 |  |  | 7.957
11.1.7 | Приборы:
11.1.8 | КИП-2Т | приобретение | 1 шт. | 2012 | 2012 | 0.068 | [6 empty] | 0.068 |  |  | 0.068
11.1.9 | Генератор частоты ГТЧ-1 | приобретение | 1 шт. | 2012 | 2012 | 0.079 | [6 empty] | 0.079 |  |  | 0.079
11.1.10 | Прибор "Энергомонитор 3.3" | приобретение | 1 шт. | 2012 | 2012 | 0.237 | [6 empty] | 0.237 |  |  | 0.237
11.1.11 | Видеонаблюдение:
11.1.12 | Филиал "Энергосеть г. Полысаево" | С |  | 2012 | 2012 | 0.388 | [6 empty] | 0.388 |  |  | 0.388
11.1.13 | АИИС КУЭ
11.1.14 | Система учета электроэнергии в частном секторе с возможностью дистанционного съема показаний | П/С |  | 2012 | 2012 | 0.12017 | [6 empty] | 0.12017 |  |  | 0.12017
12. | Филиал "Энергосеть г. Прокопьевск"
12.1 | Реконструкция
12.2 | Реконструкция воздушно-кабельная ЛЭП-0,4кВ от ТП-254 | П/Р | 3.53 | 2012 | 2012 | 1.0151 |  |  | 3.53 |  |  | 3.53 | 1.0151 |  |  | 1.0151
12.3 | Реконструкция воздушно-кабельная ЛЭП-0,4кВ от ТП-336 | П/Р | 0.945 | 2012 | 2012 | 0.47213 |  |  | 0.945 |  |  | 0.945 | 0.47213 |  |  | 0.47213
| Воздушно-кабельная ЛЭП-0,4кВ от ТП-337 | П/Р | 5.77 | 2012 | 2012 | 3.1281 |  |  | 5.77 |  |  | 5.77 | 3.1281 |  |  | 3.1281
12.4 | Реконструкция воздушно-кабельная ЛЭП-0,4кВ от ТП-661 | П/Р | 1.05 | 2012 | 2012 | 0.59361 |  |  | 1.05 |  |  | 1.05 | 0.59361 |  |  | 0.59361
12.5 | Реконструкция воздушно-кабельная ЛЭП-0,4кВ от ТП-662 | П/Р | 1.5 | 2012 | 2012 | 0.95556 |  |  | 1.5 |  |  | 1.5 | 0.95556 |  |  | 0.95556
12.6 | Реконструкция воздушно-кабельная ЛЭП-0,4кВ от ТП-939 | П/Р | 0.9 | 2012 | 2012 | 0.40019 |  |  | 0.9 |  |  | 0.9 | 0.40019 |  |  | 0.40019
12.7 | ТП-744 квартал10 | П/Р | 0,63 МВА | 2012 | 2012 | 0.126 |  |  | 0,63 МВА |  |  | 0,63 МВА | 0.126 |  |  | 0.126
12.9 | воздушно-кабельная ЛЭП-0,4кВ от ТП-849 | П/Р | 2.4 | 2012 | 2012 | 1.1693 |  |  | 2.4 |  |  | 2.4 | 1.1693 |  |  | 1.1693
12.10 | воздушно-кабельная ЛЭП-10кВ ф.10-23-С с п/ст. "Коммунальная" | П/Р | 8.5 | 2012 | 2012 | 1.6248 |  |  | 8.5 |  |  | 8.5 | 1.6248 |  |  | 1.6248
12.11 | воздушно-кабельная ЛЭП-6кВ ф.6-13-С с п/ст. "Красный Углекоп" |  | 0.45 | 2012 | 2012 | 0.04568 |  |  | 0.45 |  |  | 0.45 | 0.04568 |  |  | 0.04568
12.12 | Трансформаторная подстанция 6/0,4кВ ТП-899 "д/сад ш. Дзержинского" |  |  | 2012 | 2012 | 0.14531 | [6 empty] | 0.14531 |  |  | 0.14531
12.13 | Реконструкция воздушно-кабельной ЛЭП-6кВ ф.6-24-Т (дог. № 613/11 от 16.06.2011) | Р |  | 2012 | 2012 | 0.196 | [6 empty] | 0.196 |  |  | 0.196
12.14 | Установка доп. оборудования столовая ул.Горбунова,5 (дог. № 958/11 от 27.09.2011) | Р |  | 2012 | 2012 | 0.25882 | [6 empty] | 0.25882 |  |  | 0.25882
12.15 | Д408/11 Р121 Установка дополнительного оборудования в ТП-318 | Р |  | 2012 | 2012 | 0.13137 | [6 empty] | 0.13137 |  |  | 0.13137
12.16 | ПРК Д 305/11 13.04.11 Р 147/11 Установка дополнительного оборудования в ТП № 705 | Р |  | 2012 | 2012 | 0.037875 | [6 empty] | 0.037875 |  |  | 0.037875
12.17 | Д13-135/12 28.06.12 Реконструкция ВЛ-0,4кВ от ТП-456 | Р |  | 2012 | 2012 | 0.044655 | [6 empty] | 0.044655 |  |  | 0.044655
12.18 | Проектирование будущих периодов
12.19 | ТП-767 10/0,4кВ "Жилой поселок ПЗША" | П | 0,63 МВА | 2012 | 2013 | 0.037361 |  |  | 0,63 МВА |  |  | 0,63 МВА | 0.037361 |  |  | 0.037361
12.20 | воздушно-кабельная ЛЭП-10кВ ф.10-23-С с п/ст "Коммунальная" до ТП-767 | П | 0,85 км | 2012 | 2013 | 0.046089 |  |  | 0,85 км |  |  | 0,85 км | 0.046089 |  |  | 0.046089
12.21 | воздушно-кабельная ЛЭП-0,4кВ от ТП-767 | П | 4,5 км | 2012 | 2013 | 0.002361 |  |  | 4,5 км |  |  | 4,5 км | 0.002361 |  |  | 0.002361
12.22 | Спецтехника, автотехника, оборудование
12.23 | Кабельный транспортер К-4 | приобретение | 1 шт. | 2012 | 2012 | 0.411 | [6 empty] | 0.411 |  |  | 0.411
12.24 | УАЗ (цельнометаллический с гр. отсеком) | приобретение | 1 шт. | 2012 | 2012 | 0.437 | [6 empty] | 0.437 |  |  | 0.437
| Погрузчик-экскаватор | приобретение | 1 шт. | 2012 | 2012 | 4 | [6 empty] | 4 |  |  | 4
12.25 | РП
12.26 | Реконструкция оборудования РП-7 "пос. Аэродромный замена ячеек | П/Р | 19 яч. | 2012 | 2012 | 7.8354 | [6 empty] | 7.8354 |  |  | 7.8354
12.27 | Реконструкция оборудования РП-6 замена ячеек | П/Р | 18 яч. | 2012 | 2012 | 7.0364 | [6 empty] | 7.0364 |  |  | 7.0364
12.28 | Реконструкция оборудования РП-3 замена ячеек | П/Р | 19 яч. | 2012 | 2012 | 7.8276 | [6 empty] | 7.8276 |  |  | 7.8276
12.29 | Реконструкция оборудования РП-12 замена ячеек | П/Р | 21 яч. | 2012 | 2012 | 8.4027 | [6 empty] | 8.4027 |  |  | 8.4027
12.30 | Реконструкция ТП
12.31 | Реконструкция оборудования ТП (1 шт. № не определен) замена трансформатора 250 кВА на новый | П/Р | 0,25МВА | 2012 | 2012 | 0.13751 |  |  | 0,25МВА |  |  | 0,25МВА | 0.13751 |  |  | 0.13751
12.32 | Реконструкция оборудования ТП ( 4 шт. № не определен) замена трансформатора 400 кВА на новый | П/Р | 0,4 МВА | 2012 | 2012 | 0.37548 |  |  | 0,4 МВА |  |  | 0,4 МВА | 0.37548 |  |  | 0.37548
12.33 | Реконструкция оборудования ТП (2 шт. № не определен) замена трансформатора 630 кВА на новый | П/Р | 0,63 МВА | 2012 | 2012 | 0.27058 |  |  | 0,63 МВА |  |  | 0,63 МВА | 0.27058 |  |  | 0.27058
12.34 | Реконструкция оборудования ТП 241 замена трансформатора 100 кВА на новый | П/Р | 0,1 МВА | 2012 | 2012 | 0.27139 |  |  | 0,1 МВА |  |  | 0,1 МВА | 0.27139 |  |  | 0.27139
12.35 | Реконструкция оборудования ТП 257 замена трансформатора 630 кВА на новый | П/Р | 0,63 МВА | 2012 | 2012 | 0.48122 |  |  | 0,63 МВА |  |  | 0,63 МВА | 0.48122 |  |  | 0.48122
12.36 | Реконструкция оборудования ТП 347 замена трансформатора 630 кВА на новый | П/Р | 0,63 МВА | 2012 | 2012 | 0.42594 |  |  | 0,63 МВА |  |  | 0,63 МВА | 0.42594 |  |  | 0.42594
12.37 | Реконструкция оборудования ТП 525 замена трансформатора 250 кВА на новый | П/Р | 0,25МВА | 2012 | 2012 | 0.2817 |  |  | 0,25МВА |  |  | 0,25МВА | 0.2817 |  |  | 0.2817
12.38 | Реконструкция оборудования ТП 541 замена трансформатора 630 кВА на новый | П/Р | 0,63 МВА | 2012 | 2012 | 0.39892 |  |  | 0,63 МВА |  |  | 0,63 МВА | 0.39892 |  |  | 0.39892
12.39 | Реконструкция оборудования ТП 562 замена трансформатора 630 кВА на новый | П/Р | 0,63 МВА | 2012 | 2012 | 0.38776 |  |  | 0,63 МВА |  |  | 0,63 МВА | 0.38776 |  |  | 0.38776
12.40 | Реконструкция оборудования ТП 717 замена трансформатора 630 кВА на новый | П/Р | 0,63 МВА | 2012 | 2012 | 0.3828 |  |  | 0,63 МВА |  |  | 0,63 МВА | 0.3828 |  |  | 0.3828
12.41 | Реконструкция оборудования ТП 743 замена трансформатора 630 кВА на новый | П/Р | 0,63 МВА | 2012 | 2012 | 0.27924 |  |  | 0,63 МВА |  |  | 0,63 МВА | 0.27924 |  |  | 0.27924
12.42 | Реконструкция оборудования ТП 744 замена трансформаторов 2х630 кВА на новые | П/Р | 1,26 МВА | 2012 | 2012 | 0.58162 |  |  | 1,26 МВА |  |  | 1,26 МВА | 0.58162 |  |  | 0.58162
12.43 | Приборы:
12.44 | Устройство проверки автоматов "Сатурн-М3" | приобретение | 1 шт. | 2012 | 2012 | 0.13423 | [6 empty] | 0.13423 |  |  | 0.13423
12.45 | Видеонаблюдение:
12.46 | Филиал "Энергосеть г. Прокопьевск" |  |  | 2012 | 2012 | 0.1365 | [6 empty] | 0.1365 |  |  | 0.1365
12.47 | Спутниковая антенна |  |  | 2012 | 2012 | 0.1389 | [6 empty] | 0.1389 |  |  | 0.1389
12.48 | АИИС КУЭ
12.49 | Система учета электроэнергии в коммунальном секторе с возможностью дистанционного съема показаний | П/С |  | 2012 | 2012 | 9.365 | [6 empty] | 9.365 |  |  | 9.365
12.50 | Трансформаторный цех
12.51 | Трансформаторный цех | С |  | 2012 | 2012 | 0.982 | [6 empty] | 0.982 |  |  | 0.982
12.52 | Новое строительство
12.53 | Сооружение электротехническое: трансформаторная подстанция 6/0,4кВ МТП-494 "ул. Центральная" | С | 0,25МВА | 2012 | 2012 | 0.26875 |  |  | 0,25МВА |  |  | 0,25МВА | 0.26875 |  |  | 0.26875
12.54 | Сооружение электротехническое: трансформаторная подстанция 6/0,4кВ МТП-495 "пер. Садовый" | С | 0,25МВА | 2012 | 2012 | 0.29908 |  |  | 0,25МВА |  |  | 0,25МВА | 0.29908 |  |  | 0.29908
12.55 | Сооружение электротехническое: трансформаторная подстанция 6/0,4кВ МТП-301 "ул. Егорова" | С | 0,25МВА | 2012 | 2012 | 0.31907 |  |  | 0,25МВА |  |  | 0,25МВА | 0.31907 |  |  | 0.31907
12.56 | Сооружение линейное электротехническое: воздушно-кабельная ЛЭП-6кВ ф.6-18-Б с п/ст. "Зенковская" до ТП-301 | С | 0,2 км | 2012 | 2012 | 0.11578 |  |  | 0,2 км |  |  | 0,2 км | 0.11578 |  |  | 0.11578
12.57 | Сооружение электротехническое: трансформаторная подстанция 6/0,4кВ ТП-673 6/0,4кВ "ул. Гранитная" | С | 0,25МВА | 2012 | 2012 | 0.25273 |  |  | 0,25МВА |  |  | 0,25МВА | 0.25273 |  |  | 0.25273
12.58 | Сооружение линейное электротехническое: воздушно-кабельная ЛЭП-6кВ ф.6-50-С с п/ст "Красногорская" до ТП-673 | С | 0,5 км | 2012 | 2012 | 0.2285 |  |  | 0,5 км |  |  | 0,5 км | 0.2285 |  |  | 0.2285
13. | Филиал "Энергосеть р.п.Промышленная "
13.1. | Техническое перевооружение и реконструкция
13.1.1 | Спецтехника, автотехника, оборудование
13.1.2 | Автомобиль ДЭУ с манипулятором | приобретение | 1 шт. | 2012 | 2012 | 4.725 | [6 empty] | 4.725 |  |  | 4.725
13.1.3 | Автомобиль УАЗ (цельнометаллический с гр.отсеком) | приобретение | 1 шт. | 2012 | 2012 | 0.447 | [6 empty] | 0.447 |  |  | 0.447
13.1.4 | Кабельный транспортер К-4 | приобретение | 1 шт. | 2012 | 2012 | 0.43175 | [6 empty] | 0.43175 |  |  | 0.43175
13.1.5 | Реконструкция ТП
13.1.6 | Реконструкция оборудования ТП-189 замена трансформатора 100 кВА на новый | Р | 0,1 МВА | 2012 | 2012 | 0.080564 |  |  | 0,1 МВА |  |  | 0,1 МВА | 0.080564 |  |  | 0.080564
13.1.7 | Реконструкция оборудования ТП-27 замена трансформатора 100 кВА на новый | Р | 0,1 МВА | 2012 | 2012 | 0.084992 |  |  | 0,1 МВА |  |  | 0,1 МВА | 0.084992 |  |  | 0.084992
13.1.8 | Реконструкция оборудования ТП-78 замена трансформатора 250 кВА на новый | Р | 0,25МВА | 2012 | 2012 | 0.13408 |  |  | 0,25МВА |  |  | 0,25МВА | 0.13408 |  |  | 0.13408
13.1.9 | Реконструкция оборудования ТП-136 замена трансформатора 100 кВА на новый | Р | 0,1 МВА | 2012 | 2012 | 0.080604 |  |  | 0,1 МВА |  |  | 0,1 МВА | 0.080604 |  |  | 0.080604
13.1.10 | Реконструкция оборудования ТП-10 замена трансформатора 250 кВА на новый | Р | 0,25МВА | 2012 | 2012 | 0.13653 |  |  | 0,25МВА |  |  | 0,25МВА | 0.13653 |  |  | 0.13653
13.1.11 | Реконструкция оборудования ТП-13 замена трансформатора 250 кВА на новый | Р | 0,25МВА | 2012 | 2012 | 0.13399 |  |  | 0,25МВА |  |  | 0,25МВА | 0.13399 |  |  | 0.13399
13.1.12 | Приборы:
13.1.13 | Прибор "Энергомонитор 3.3" | приобретение | 1 шт. | 2012 | 2012 | 0.18113 | [6 empty] | 0.18113 |  |  | 0.18113
13.1.14 | Видеонаблюдение:
13.1.15 | Филиал "Энергосеть п.г.т. Промышленная" | приобретение | 1 шт. | 2012 | 2012 | 0.25622 | [6 empty] | 0.25622 |  |  | 0.25622
13.1.16 | АИИС КУЭ
13.1.17 | Система учета электроэнергии в коммунальном секторе с возможностью дистанционного съема показаний | С |  | 2012 | 2012 | 1.2347 | [6 empty] | 1.2347 |  |  | 1.2347
13.2. | Новое строительство
13.2.1 | МТП 1х100 кВА по ул. Осенняя, пгт. Промышленная | С | 0,1 МВА | 2012 | 2012 | 0.21568 | [6 empty] | 0.21568 |  |  | 0.21568
13.2.2 | ВЛ-10 кВ от Ф-10-5К до МТП (1х100 кВА) по ул. Осенняя, пгт. Промышленная | С | 0,3 км | 2012 | 2012 | 0.13718 | [6 empty] | 0.13718 |  |  | 0.13718
13.2.3 | МТП 1х100 кВА по ул. Колхозная, пгт. Промышленная | П | 0,1 МВА | 2012 | 2013 | 0.093888 |  |  | 0,1 МВА |  |  | 0,1 МВА | 0.093888 |  |  | 0.093888
13.2.4 | ВЛ-10 кВ от Ф-10-6П до МТП 1х100 кВА по ул. Колхозная, пгт. Промышленная | П | 0,5 км | 2012 | 2013 | 0.093888 |  |  | 0,5 км |  |  | 0,5 км | 0.093888 |  |  | 0.093888
13.2.5 | Хозяйственные объекты
13.2.6 | Открытый навес с тельфером по ул. Линейная , 2 (18х12м, 3,2 тн) | С | 1 шт. | 2012 | 2012 | 1.2 | [6 empty] | 1.2 |  |  | 1.2
13.2.7 | Ограждение производственной базы филиала "Энергосеть р.п. Промышленная" ул. Линейная, 2 (профлист, высота 2,5м, длина 360м) | С |  | 2012 | 2012 | 0.696 | [6 empty] | 0.696 |  |  | 0.696
13.2.8 | Здание гаража под автотехнику филиала "Энергосеть р.п. Промышленная" по ул. Линейная , 2 (6х15х5м) | С | 1 шт. | 2012 | 2012 | 0.676 | [6 empty] | 0.676 |  |  | 0.676
14. | филиал "Энергосеть г. Тайга"
14.1 | Техническое перевооружение и реконструкция
14.1.1 | Спецтехника, автотехника, оборудование
14.1.2 | АГП-17, Автоподъемник 17 метров шасси ГАЗ, двойная кабина | приобретение | 1 шт. | 2012 | 2012 | 2.988 | [6 empty] | 2.988 |  |  | 2.988
14.1.3 | БМ-205Д (буроям на базе МТЗ-82, глубина бурения 3 метра) | приобретение | 1 шт. | 2012 | 2012 | 2.27 | [6 empty] | 2.27 |  |  | 2.27
14.1.4 | Приборы:
14.1.5 | Трассокабелеискатель Успех АГ-308.60 | приобретение | 1 шт. | 2012 | 2012 | 0.07645 | [6 empty] | 0.07645 |  |  | 0.07645
14.1.6 | Прибор "Энергомонитор 3.3" | приобретение | 1 шт. | 2012 | 2012 | 0.237 | [6 empty] | 0.237 |  |  | 0.237
14.1.8 | Реклоузеры:
14.1.9 | Реклоузер по Ф-707 опора №102 | С | 1 шт. | 2012 | 2012 | 0.7113 | [6 empty] | 0.7113 |  |  | 0.7113
14.1.10 | АИИС КУЭ
14.1.11 | Система учета электроэнергии в коммунальном секторе с возможностью дистанционного съема показаний | С |  | 2012 | 2012 | 1.3435 | [6 empty] | 1.3435 |  |  | 1.3435
14.1.12 | Видеонаблюдение:
14.1.13 | Филиал "Энергосеть г. Тайга" |  |  | 2012 | 2012 | 0.287 | [6 empty] | 0.287 |  |  | 0.287
14.2. | Новое строительство
14.2.1 | Сооружение линейное электротехническое: воздушная защищенная линия электропередач 6 кВ (ВЛЗ-6кВ) от ТП-22 до ТП-24 | С | 0,62км. | 2012 | 2012 | 0.74189 |  |  | 0,62км. |  |  | 0,62км. | 0.74189 |  |  | 0.74189
14.2.2 | Сооружение линейное электротехническое: кабельная линия электропередач 6кВ (КЛ-6кВ) от РП центральной котельной до ТП-46 в г. Тайга | С | 0,21км. | 2012 | 2012 | 0.47546 |  |  | 0,21км. |  |  | 0,21км. | 0.47546 |  |  | 0.47546
14.2.3 | Сооружение линейное электротехническое: кабельная линия 6кВ (КЛ-6кВ) от Ф-604 ПС 35/6кВ "ЦПП" до ТП-114 в п. Таёжный, г. Тайга" | С | 0,15км. | 2012 | 2012 | 0.49846 |  |  | 0,15км. |  |  | 0,15км. | 0.49846 |  |  | 0.49846
14.2.4 | Хозяйственные объекты
14.2.5 | Оборудование для складирования и хранения |  |  | 2012 | 2012 | 0.097 | [6 empty] | 0.097 |  |  | 0.097
15. | Филиал" Энергосеть г. Таштагол"
15.1 | Реконструкция
15.2 | КМТП-411 ул. Дзержинского пгт. Мундыбаш | П/Р | 0,1 МВА | 2012 | 2012 | 0.23685 |  |  | 0,1 МВА |  |  | 0,1 МВА | 0.23685 |  |  | 0.23685
15.3 | КТПМ "Нижний склад"" п. Калары | П/Р | 0,1 МВА | 2012 | 2012 | 0.23734 |  |  | 0,1 МВА |  |  | 0,1 МВА | 0.23734 |  |  | 0.23734
15.4 | МТП -316 Темиртау | П/Р | 0,4 МВА | 2012 | 2012 | 0.28226 |  |  | 0,4 МВА |  |  | 0,4 МВА | 0.28226 |  |  | 0.28226
| Реконструкция ТП-81 "Сокол", МТП-100 6/0,4 | Р | 0,1 МВА | 2012 | 2012 | 0.165 |  |  | 0,1 МВА |  |  | 0,1 МВА | 0.165 |  |  | 0.165
15.5 | ЛЭП-0,4 кВ п. Сокол | П/Р | 0,16 МВА | 2012 | 2012 | 0.85613 |  |  | 0,16 МВА |  |  | 0,16 МВА | 0.85613 |  |  | 0.85613
15.6 | Проектирование и реконструкция участка двухцпной магистральной ВЛ-6 кВ фид.-ров №6-3-"В" и № 6-5-"ШТ" от оп. №19 двухцепной ВЛ-6 кВ - до ЦРП-3 и ЦРП-4, СТК "Шерегеш". | П/Р |  | 2012 | 2012 | 0.43644 | [6 empty] | 0.43644 |  |  | 0.43644
| Установка доп. оборудования в ТП № 125Н по ул.Гагарина,п.Шерегеш | Р | 0,8 МВА |  |  | 0.026352 | [6 empty] | 0.026352 |  |  | 0.026352
15.7 | Проектирование будущих периодов
15.8 | Проектирование строительства п\ст "Спасск 2" 35/6 кВ | П |  | 2012 | 2012 | 1.2613 | [6 empty] | 1.2613 |  |  | 1.2613
15.9 | Проектирование ЛЭП-6кВ ф№6-11-"РТС" от МТП-92 "Логовая" до МТП-5 "Тургенева" г.Таштагол протяженностью 1,8км | П |  | 2012 | 2012 | 0.56 | [6 empty] | 0.56 |  |  | 0.56
15.10 | Проектирование ЦРП-5 "Центральный" мкр "Усть-Шалым" г.Таштагол | П |  | 2012 | 2012 | 0.4 | [6 empty] | 0.4 |  |  | 0.4
15.11 | Спецтехника, автотехника, оборудование
15.12 | Автовышка высота подъема 22 м. на базе а/м ЗИЛ | приобретение | 1 шт. | 2012 | 2012 | 3.7052 | [6 empty] | 3.7052 |  |  | 3.7052
15.13 | Кабельный транспортер К-4 | приобретение | 1 шт. | 2012 | 2012 | 0.411 | [6 empty] | 0.411 |  |  | 0.411
15.14 | Дэу Супер Новус (бортовой с краном манипулятором) | приобретение | 1 шт. | 2012 | 2012 | 0 | [6 empty] | 0 |  |  | 0
| Контейнер железнодорожный 40-фут | приобретение | 1 шт. | 2012 | 2012 | 0.07592 | [6 empty] | 0.07592 |  |  | 0.07592
15.15 | Шерегеш |  |  | 2012 | 2012
15.16 | Буроям на шасси МТЗ-82 глубина бурения 3м. | приобретение | 1 шт. | 2012 | 2012 | 1.915 | [6 empty] | 1.915 |  |  | 1.915
15.17 | Электротехническая лаборатория | приобретение | 1 шт. | 2012 | 2012 | 4.8351 | [6 empty] | 4.8351 |  |  | 4.8351
15.18 | Экскаватор - погрузчик XCMG WZ 30-25 (Китайский) | приобретение | 1 шт. | 2012 | 2012 | 3.78 | [6 empty] | 3.78 |  |  | 3.78
15.19 | КАМАЗ (Бортовой с краном манипулятором) | приобретение | 1 шт. | 2012 | 2012 | 4.03 | [6 empty] | 4.03 |  |  | 4.03
15.20 | РП
15.21 | Реконструкция оборудования ЦРП-1. Усть-Шалым с ТП-31 замена ячеек 19 шт. (6кВ), панели ЩО-70 8шт. | П/Р | 19 яч. | 2012 | 2012 | 7.2482 | [6 empty] | 7.2482 |  |  | 7.2482
15.22 | Шерегеш
15.23 | Реконструкция ПС 35/6 кВ Кедровая п г.т. Шерегеш | П/Р |  | 2012 | 2012 | 42.1142 | [6 empty] | 42.1142 |  |  | 42.1142
15.24 | ТП-140 Шерегеш. Г. Зеленая | П/Р |  | 2012 | 2012 | 2.3656 | [6 empty] | 2.3656 |  |  | 2.3656
15.25 | ЦРТП Восточная Шерегеш. Г. Зеленая | П/Р |  | 2012 | 2012 | 11.4085 | [6 empty] | 11.4085 |  |  | 11.4085
15.26 | ЦРТП Весенняя Шерегеш. Г. Зеленая | П/Р |  | 2012 | 2012 | 11.4058 | [6 empty] | 11.4058 |  |  | 11.4058
15.27 | Реконструкция ТП
15.28 | Реконструкция оборудования ТП-49 г. Таштагол: установка резервного трансформатора 400 кВА | Р | 0,4 МВА | 2012 | 2012 | 0.1902 |  |  | 0,4 МВА |  |  | 0,4 МВА | 0.1902 |  |  | 0.1902
15.29 | Реконструкция оборудования МТП-502 п Спасск: замена трансформатора 100 кВА на новый | Р | 0,1 МВА | 2012 | 2012 | 0.082812 |  |  | 0,1 МВА |  |  | 0,1 МВА | 0.082812 |  |  | 0.082812
15.30 | Реконструкция оборудования ТП-46 г. Таштагол: установка резервного трансформатора 630 кВА | Р | 0,63 МВА | 2012 | 2012 | 0.282 |  |  | 0,63 МВА |  |  | 0,63 МВА | 0.282 |  |  | 0.282
15.31 | Реконструкция оборудования ТП-132 пгт Шерегеш: установка резервного трансформатора 400 кВА | Р | 0,4 МВА | 2012 | 2012 | 0.18899 |  |  | 0,4 МВА |  |  | 0,4 МВА | 0.18899 |  |  | 0.18899
15.32 | Реконструкция ПС "Спасская" | Р |  | 2012 | 2012 | 1.367 | [6 empty] | 1.367 |  |  | 1.367
15.33 | Приборы:
15.34 | Прибор "Энергомонитор 3.3" | приобретение | 1 шт. | 2012 | 2012 | 0.209 | [6 empty] | 0.209 |  |  | 0.209
15.35 | Устройство прогрузки автоматических выключателей УПА-3 | приобретение | 1 шт. | 2012 | 2012 | 0.079 | [6 empty] | 0.079 |  |  | 0.079
15.36 | Тепловизор |  |  | 2012 | 2012 | 0.179 | [6 empty] | 0.179 |  |  | 0.179
15.37 | Пожарно-охранная сигнализация:
15.38 | Филиал" Энергосеть г. Таштагол" (базы КАЗ, Мундыбаш, Шерегеш и цех по ремонту трансформаторов) | С |  | 2012 | 2012 | 0.29838 | [6 empty] | 0.29838 |  |  | 0.29838
15.39 | Видеонаблюдение:
15.40 | филиал "Энергосеть г. Таштагол" | С |  | 2012 | 2012 | 0.50899 | [6 empty] | 0.50899 |  |  | 0.50899
15.41 | АИИС КУЭ
15.42 | Система учета электроэнергии в частном секторе с возможностью дистанционного съема показаний | П/С |  | 2012 | 2012 | 10.2072 | [6 empty] | 10.2072 |  |  | 10.2072
15.2. | Новое строительство
15.2.1 | Проектирование и строительство одноцепной ВЛЗ-6кВ от ПС-35/6кВ "Спортивная" до ТП "Техас" (для переключения существующих потребительских подстанций с фид. №6-6-"СК"). п. Шерегеш | П/С | 1 км | 2012 | 2012 | 0.8065 |  |  | 1 км |  |  | 1 км | 0.8065 |  |  | 0.8065
15.2.2 | Проектирование и строительство. Сооружение электротехническое: ТП-157 "НФС", сектор "А", СТК "Шерегеш" п. Шерегеш | П/С | 6,5 км | 2012 | 2012 | 2.1834 |  |  | 6,5 км |  |  | 6,5 км | 2.1834 |  |  | 2.1834
15.2.3 | КТП-84 «Администрация» п. Калары | П | 0,1 МВА | 2012 | 2012 | 0.053235 |  |  | 0,1 МВА |  |  | 0,1 МВА | 0.053235 |  |  | 0.053235
15.2.4 | КТП-85 «Комарова» п. Базанча | П | 0,1 МВА | 2012 | 2012 | 0.054177 |  |  | 0,1 МВА |  |  | 0,1 МВА | 0.054177 |  |  | 0.054177
15.2.5 | КТП-86 «Березовая» п. Базанча | П | 0,1 МВА | 2012 | 2012 | 0.053235 |  |  | 0,1 МВА |  |  | 0,1 МВА | 0.053235 |  |  | 0.053235
15.2.6 | КТП-208- замена на КТПН-100/6 | П | 0,1 МВА | 2012 | 2012 | 0.044 |  |  | 0,1 МВА |  |  | 0,1 МВА | 0.044 |  |  | 0.044
15.2.7 | ТП-210-замена на КТПН-160/6 | П | 0,16 МВА | 2012 | 2012 | 0.044 |  |  | 0,16 МВА |  |  | 0,16 МВА | 0.044 |  |  | 0.044
15.2.8 | КТП-220-замена на КТПН-160/6 | П | 0,16 МВА | 2012 | 2012 | 0.0515 |  |  | 0,16 МВА |  |  | 0,16 МВА | 0.0515 |  |  | 0.0515
15.2.9 | МТП-307 замена на КТПН-250/6 | П | 0,25 МВА | 2012 | 2012 | 0.044 |  |  | 0,25 МВА |  |  | 0,25 МВА | 0.044 |  |  | 0.044
15.2.10 | ТП-306 п. Темиртау | П | 0,4 МВА | 2012 | 2012 | 0.055914 |  |  | 0,4 МВА |  |  | 0,4 МВА | 0.055914 |  |  | 0.055914
15.2.11 | КТПМ-250 кВА 6/0,4 кВ для ТП-560 Майск-1 | П | 0,25 МВА | 2012 | 2012 | 0.036798 |  |  | 0,25 МВА |  |  | 0,25 МВА | 0.036798 |  |  | 0.036798
15.2.12 | КТПМ-250 кВА 6/0,4 кВ для ТП-561 Майск-2 | П | 0,25 МВА | 2012 | 2012 | 0.036479 |  |  | 0,25 МВА |  |  | 0,25 МВА | 0.036479 |  |  | 0.036479
15.2.13 | Хозяйственные объекты
15.2.14 | "Здание нежилое №1 участка филиала "Энергосеть" в п. Темиртау Таштагольского района ул. Шоссейная, 2 | П/С |  | 2012 | 2012 | 9 | [6 empty] | 9 |  |  | 9
15.2.15 | "Здание нежилое №2 участка филиала "Энергосеть" в п. Темиртау Таштагольского района Шоссейная,2 | П/С |  | 2012 | 2012 | 1.6 | [6 empty] | 1.6 |  |  | 1.6
15.2.16 | Холодный склад с кран-балкой г. Таштагол, ул. Энергетиков, 1 | П/С |  | 2012 | 2012 | 4.36 | [6 empty] | 4.36 |  |  | 4.36
15.2.17 | Шерегеш
15.2.18 | Строительство базы филиала "Энергосеть г. Таштагол" в п.г.т. Шерегеш по ул. Весенняя,20/1 |  |  | 2012 | 2012
15.2.19 | АБК | П/С |  | 2012 | 2012 | 5.189 | [6 empty] | 5.189 |  |  | 5.189
15.2.20 | Модульный гараж (18х12м) | П/С |  | 2012 | 2012 | 4.8505 | [6 empty] | 4.8505 |  |  | 4.8505
15.2.21 | Компьютерная техника:
15.2.22 | Плоттер | приобретение | 1 шт. | 2012 | 2012 | 0.095 | [6 empty] | 0.095 |  |  | 0.095
16. | Филиал" Энергосеть Тисульского района"
16.1. | Техническое перевооружение и реконструкция
16.1.1 | Спецтехника, автотехника, оборудование
16.1.2 | Кабельный транспортер К-4 | приобретение | 1 шт. | 2012 | 2012 | 0.4318 | [6 empty] | 0.4318 |  |  | 0.4318
16.1.3 | Автомобиль ДЭУ с манипулятором | приобретение | 1 шт. | 2012 | 2012 | 4.725 | [6 empty] | 4.725 |  |  | 4.725
16.1.4 | Приборы:
16.1.5 | Омметр Виток (с комбинированным питанием) | приобретение | 1 шт. | 2012 | 2012 | 0.052499 | [6 empty] | 0.052499 |  |  | 0.052499
16.1.6 | Реконструкция ТП
16.1.7 | Реконструкция оборудования ТП К-4 замена трансформатора 250 кВА на новый | Р | 0,25 МВА | 2012 | 2012 | 0.13656 |  |  | 0,25 МВА |  |  | 0,25 МВА | 0.13656 |  |  | 0.13656
16.1.8 | Реконструкция оборудования ТП К-31 замена трансформатора 250 кВА на новый | Р | 0,25 МВА | 2012 | 2012 | 0.12967 |  |  | 0,25 МВА |  |  | 0,25 МВА | 0.12967 |  |  | 0.12967
16.1.9 | Реконструкция оборудования ТП К-51 замена трансформаторов 250 кВА на новый | Р | 0,25 МВА | 2012 | 2012 | 0.13571 |  |  | 0,25 МВА |  |  | 0,25 МВА | 0.13571 |  |  | 0.13571
16.1.10 | Реконструкция оборудования ТП К-78 замена трансформаторов 160 кВА на новый | Р | 0,16 МВА | 2012 | 2012 | 0.10181 |  |  | 0,16 МВА |  |  | 0,16 МВА | 0.10181 |  |  | 0.10181
16.1.11 | Реконструкция оборудования ТП К-30 замена трансформаторов 160 кВА на новый | Р | 0,16 МВА | 2012 | 2012 | 0.102 |  |  | 0,16 МВА |  |  | 0,16 МВА | 0.102 |  |  | 0.102
16.1.12 | Реконструкция оборудования ТП 2 замена трансформаторов 250 кВА на новый | Р | 0,25 МВА | 2012 | 2012 | 0.136 |  |  | 0,25 МВА |  |  | 0,25 МВА | 0.136 |  |  | 0.136
16.1.13 | Реконструкция оборудования ТП 3 замена трансформаторов 250 кВА на новый | Р | 0,25 МВА | 2012 | 2012 | 0.136 |  |  | 0,25 МВА |  |  | 0,25 МВА | 0.136 |  |  | 0.136
16.1.14 | ТИС Д 539/11 18.05.2011 Р 128/11 Реконструкция №К-81 (ТП-К-81, 1x630 кВА) по ул. Трухницкого, п.г.т. Тисуль» до двухтрансформаторной КТПН |  |  |  |  | 0.006 | [6 empty] | 0.006 |  |  | 0.006
16.1.15 | Пожарно-охранная сигнализация: |  |  | 2012 | 2012 | 0 | [6 empty] | 0 |  |  | 0
16.1.16 | Филиал" Энергосеть Тисульского района" (п. Центральный, п. Берикуль) | С |  | 2012 | 2012 | 0.096808 | [6 empty] | 0.096808 |  |  | 0.096808
16.1.17 | Видеонаблюдение: | [11 empty] | 0 |  |  | 0
16.1.18 | Филиал "Энергосеть Тисульского района" | С |  | 2012 | 2012 | 0.62983 | [6 empty] | 0.62983 |  |  | 0.62983
17. | Филиал" Энергосеть г. Топки"
17.1. | Техническое перевооружение и реконструкция
17.1.1 | Комплектная трансформаторная подстанция КТПН №99-10/0,4 кВ киоскового типа мощностью160 кВА по ул. Станционная в г. Топки | Р | 0,160 МВА | 2012 | 2012 | 0.484 |  |  | 0,16 МВА |  |  | 0,16 МВА | 0.484 |  |  | 0.484
17.1.2 | Комплектная трансформаторная подстанция КТПН №77-10/0,4 кВ киоскового типа мощностью 160 кВА по ул.Фрунзе в г. Топки | Р | 0,160 МВА | 2012 | 2012 | 0.483 |  |  | 0,16 МВА |  |  | 0,16 МВА | 0.483 |  |  | 0.483
17.1.3 | Комплектная трансформаторная подстанция КТПН №55-10/0,4 кВ киоскового типа мощностью 250 кВА в районе 1-го участка в г. Топки | Р | 0,160 МВА | 2012 | 2012 | 0.373 |  |  | 0,25 МВА |  |  | 0,25 МВА | 0.373 |  |  | 0.373
17.1.4 | Комплектная трансформаторная подстанция КТПН №78-10/0,4 кВ киоскового типа мощностью 250 кВА по ул.Новая в г. Топки | Р | 0,250 МВА | 2012 | 2012 | 0.484 |  |  | 0,25 МВА |  |  | 0,25 МВА | 0.484 |  |  | 0.484
17.1.5 | Комплектная трансформаторная подстанция КТПН №70-10/0,4 кВ мачтового типа мощностью160 кВА по ул. Пионерская в г. Топки | Р | 0,160 МВА | 2012 | 2012 | 0.297 |  |  | 0,16 МВА |  |  | 0,16 МВА | 0.297 |  |  | 0.297
17.1.6 | Комплектная трансформаторная подстанция КТПН №85-10/0,4 кВ киоскового типа мощностью 160 кВА по ул. Советская в г. Топки | Р | 0,160 МВА | 2012 | 2012 | 0.334 |  |  | 0,1 МВА |  |  | 0,1 МВА | 0.334 |  |  | 0.334
17.1.7 | Комплектная трансформаторная подстанция КТПН №88-10/0,4 кВ мачтового типа мощностью 160 кВА по ул.Революции в г. Топки | Р | 0,160 МВА | 2012 | 2012 | 0.316 |  |  | 0,16 МВА |  |  | 0,16 МВА | 0.316 |  |  | 0.316
17.1.8 | Комплектная трансформаторная подстанция КТПН №5-10/0,4 кВ киоскового типа мощностью 250 кВА по ул. Ленина в г. Топки | Р | 0,250 МВА | 2012 | 2012 | 0.484 |  |  | 0,25 МВА |  |  | 0,25 МВА | 0.484 |  |  | 0.484
17.1.9 | Спецтехника, автотехника, оборудование
17.1.10 | АГП-17, Автоподъемник 17 метров шасси ГАЗ, двойная кабина | приобретение | 1 шт. | 2012 | 2012 | 2.988 | [6 empty] | 2.988 |  |  | 2.988
17.1.11 | Кабельный транспортер К-4 | приобретение | 1 шт. | 2012 | 2012 | 0.432 | [6 empty] | 0.432 |  |  | 0.432
17.1.12 | БМ-205Д (буроям на базе МТЗ-82, глубина бурения 3 метра) | приобретение | 1 шт. | 2012 | 2012 | 2.075 | [6 empty] | 2.075 |  |  | 2.075
17.1.13 | Генератор Endress ESE 804 SDBS-DS | приобретение | 1 шт. | 2012 | 2012 | 0.097 | [6 empty] | 0.097 |  |  | 0.097
17.1.14 | РП
17.1.15 | Реконструкция оборудования РП-1"Микрорайон "Красная горка замена ячеек | Р | 21 яч. | 2012 | 2012 | 8 | [6 empty] | 8 |  |  | 8
17.1.16 | Реконструкция ТП | [11 empty] | 0 |  |  | 0
17.1.17 | Установка камеры КСО в ТП 27 | Р | 1 яч. | 2012 | 2012 | 0.342 | [6 empty] | 0.342 |  |  | 0.342
17.1.18 | Установка камеры КСО в ТП 35 | Р | 1 яч. | 2012 | 2012 | 0.341 | [6 empty] | 0.341 |  |  | 0.341
17.1.19 | Реконструкция оборудования ТП-69 замена трансформатора 400 кВА на новый | Р | 0,4МВА | 2012 | 2012 | 0.196 | [6 empty] | 0.196 |  |  | 0.196
17.1.20 | Реконструкция оборудования ТП-35 замена трансформатора 400 кВА на новый | Р | 0,4МВА | 2012 | 2012 | 0.221 | [6 empty] | 0.221 |  |  | 0.221
17.1.21 | Реконструкция оборудования КТП-42 замена трансформатора 250 кВА на новый | Р | 0,25 МВА | 2012 | 2012 | 0.142 | [6 empty] | 0.142 |  |  | 0.142
17.1.22 | Мнемосхема:
17.1.23 | Филиал "Энергосеть г. Топки" | приобретение | 1 шт. | 2012 | 2012 | 1.993 | [6 empty] | 1.993 |  |  | 1.993
18. | Филиал" Энергосеть п.г.т. Тяжинский"
18.1. | Техническое перевооружение и реконструкция
18.1.1 | ВЛ-0,4 кВ от ТП № 4 ф-3 по ул. Ленина в пгт. Тяжинский | Р | 0,17 км | 2012 | 2012 | 0.155 |  |  | 0,17 км |  |  |  | 0.155 |  |  | 0.155
18.1.2 | ВЛ-0,4 кВ от ТП № 201 по ул. Тельмана, Советская, Горького, Вокзальная, пгт. Тяжинский | Р | 5,28 км | 2012 | 2012 | 2.8617 |  |  | 5,28 км |  |  | 5,28 км | 2.8617 |  |  | 2.8617
18.1.3 | ВЛ-0,4 кВ от ТП № 205 по ул.Куйбышева, пгт.Тяжинский | Р | 0,39 км | 2012 | 2012 | 0.2277 |  |  | 0,39 км |  |  | 0,39 км | 0.2277 |  |  | 0.2277
18.1.4 | ВЛ-0,4 кВ от ТП № 6 по ул.Южная, Сафронава, Луговая, Коммунальная, Садовая, пгт.Тяжинский | Р | 4,34 км | 2012 | 2012 | 2.663 |  |  | 4,34 км |  |  | 4,34 км | 2.663 |  |  | 2.663
18.1.5 | ВЛ-0,4 кВ от ТП № 9 по ул.Коммунистическая, Садовая, пгт.Тяжинский | Р | 0,73 км | 2012 | 2012 | 0.471 |  |  | 0,73 км |  |  | 0,73 км | 0.471 |  |  | 0.471
18.1.6 | ВЛ-0,4 кВ от ТП № 303 по ул.Крайняя, Лесная, Стройучастковая, пер.Лесной, пгт.Тяжинский | Р | 3,6 км | 2012 | 2012 | 2.1995 |  |  | 3,6 км |  |  | 3,6 км | 2.1995 |  |  | 2.1995
18.1.7 | ВЛ-0,4 кВ от ТП № 36 по ул.Элеваторная, Береговая, Рабочая, пгт.Тяжинский | Р | 1,21 км | 2012 | 2012 | 0.794 |  |  | 1,21 км |  |  | 1,21 км | 0.794 |  |  | 0.794
18.1.8 | ВЛ-0,4 кВ от ТП № 1 по ул.Промышленная, Советская, Весенняя, пгт.Итатский | Р | 3,88 км | 2012 | 2012 | 1.823 |  |  | 3,88 км |  |  | 3,88 км | 1.823 |  |  | 1.823
18.1.9 | ВЛ-0,4 кВ от ТП № 2 по ул.Советская, Пролетарская, пгт.Итатский | Р | 2,25 км | 2012 | 2012 | 1.0235 |  |  | 2,25 км |  |  | 2,25 км | 1.0235 |  |  | 1.0235
18.1.10 | ВЛ-0,4 кВ от ТП № 9 по ул.Пушкина, Мира, Советская, пгт.Итатский | Р | 3 км | 2012 | 2012 | 1.727 |  |  | 3 км |  |  | 3 км | 1.727 |  |  | 1.727
18.1.11 | ВЛ-10 кВ, отпайка Ф-10-10-В по ул.Столярная в пгт.Тяжинский | Р | 0,88 км | 2012 | 2012 | 0.70169 |  |  | 0,88 км |  |  | 0,88 км | 0.70169 |  |  | 0.70169
18.1.12 | ТП № 1, 1х400 кВА в пгт.Тяжинский | Р | 0,4 МВА | 2012 | 2012 | 0.30369 |  |  | 0,4 МВА |  |  | 0,4 МВА | 0.30369 |  |  | 0.30369
18.1.13 | ТП № 40, 1х400 кВА в пгт.Тяжинский | Р | 0,4 МВА | 2012 | 2012 | 0.1667 |  |  | 0,4 МВА |  |  | 0,4 МВА | 0.1667 |  |  | 0.1667
18.1.14 | ВЛ-0,4 кВ от ТП № 207 по ул.Горького, ул.Первомайская в пгт.Тяжинский | Р | 0,5 км | 2012 | 2012 | 0.4447 |  |  | 0,5 км |  |  | 0,5 км | 0.4447 |  |  | 0.4447
18.1.15 | ВЛ-0,4 кВ от ТП № 8 по ул.Мичурина, Садовая, Южная, пгт.Итатский | Р | 2,36 км | 2012 | 2012 | 1.4569 |  |  | 2,36 км |  |  | 2,36 км | 1.4569 |  |  | 1.4569
18.1.16 | ВЛ-0,4 кВ от ТП № 12 по ул. Школьная, ул. Калинина, ул. Островского, ул. Са-довая, ул. Большевистская, ул. Красноармейская" в пгт. Тяжинский | Р | 3,45 км | 2012 | 2012 | 2.1787 |  |  | 3,45 км |  |  | 3,45 км | 2.1787 |  |  | 2.1787
18.1.17 | ВЛ-0,4 кВ от ТП № 15 по ул. Чехова, ул. Калинина, ул. Садовая, ул. Луговая" в пгт. Тяжинский | Р | 3 км | 2012 | 2012 | 1.9987 |  |  | 3 км |  |  | 3 км | 1.9987 |  |  | 1.9987
18.1.18 | ТЯЖ Д 475/11 28.04.11 Р 155/11 Реконструкция ТП №205 (10/0,4кВ) пгт Тяжинский | Р | 0,63 МВА | 2012 | 2012 | 0.021157 | [6 empty] | 0.021157 |  |  | 0.021157
18.1.19 | ТЯЖ Д 475/11 28.04.11 Р 155/11 Реконструкция ТП №4 (10/0,4кВ) пгт Тяжинский | Р | 0,4 МВА | 2012 | 2012 | 0.021157 | [6 empty] | 0.021157 |  |  | 0.021157
18.1.20 | ТЯЖ Д 708/11 14.07.11 Р 188/11 Реконструкция ЛЭП-0,4кВ от ТП №211 до ВРУ-0,4кВ здания жилого дома по ул.Коммунистическая,5а пгт Тяжинский | Р | 0,03 км | 2012 | 2012 | 0.01213 | [6 empty] | 0.01213 |  |  | 0.01213
18.1.21 | Проектирование будущих периодов
18.1.22 | ВЛ-0,4 кВ от ТП № 209 по ул.Вокзальная, пгт.Тяжинский | П | 1,12 км | 2012 | 2013 | 0.085 |  |  | 1,12 км |  |  | 1,12 км | 0.085 |  |  | 0.085
18.1.23 | ВЛ-0,4 кВ от ТП № 37 по ул.Столярная, пгт.Тяжинский | П | 0,52 км | 2012 | 2013 | 0.081 |  |  | 0,52 км |  |  | 0,52 км | 0.081 |  |  | 0.081
18.1.24 | ВЛ-0,4 кВ от ТП № 11 по ул.Заречная, Советская, пгт.Итатский | П | 2,13 км | 2012 | 2013 | 0.109 |  |  | 2,13 км |  |  | 2,13 км | 0.109 |  |  | 0.109
18.1.25 | ВЛ-0,4 кВ от ТП № 104 по ул.Рабочая,Советская, пер.Рабочий, пгт.Итатский | П | 2,4 км | 2012 | 2013 | 0.132 |  |  | 2,4 км |  |  | 2,4 км | 0.132 |  |  | 0.132
18.1.26 | Спецтехника, автотехника, оборудование
18.1.27 | Кабельный транспортер К-4 | приобретение | 1 шт. | 2012 | 2012 | 0.411 | [6 empty] | 0.411 |  |  | 0.411
18.1.28 | Пилорама | приобретение | 1 шт. | 2012 | 2012 | 0.834 | [6 empty] | 0.834 |  |  | 0.834
18.1.29 | РП
18.1.30 | Установка ячеек КСО-272 в здание подстанции распределительной (РП 10/10 "Тяжинская") | Р | 14 яч. | 2012 | 2012 | 0.611 | [6 empty] | 0.611 |  |  | 0.611
18.1.31 | Приборы:
18.1.32 | Прибор "Энергомонитор 3.3" | приобретение | 1 шт. | 2012 | 2012 | 0.237 | [6 empty] | 0.237 |  |  | 0.237
18.1.33 | Видеонаблюдение:
18.1.34 | Филиал "Энергосеть п.г.т. Тяжинский" | приобретение | 1 шт. | 2012 | 2012 | 0.364 | [6 empty] | 0.364 |  |  | 0.364
19. | Филиал" Энергосеть Чебулинского района"
19.1. | Техническое перевооружение и реконструкция
19.1.1 | МТП № 157 10/0,4 кВ, 1х160 кВА, ул. Советская, 145 "Б", пгт. Верх-Чебула" | Р | 0,16МВА | 2012 | 2012 | 0.3415 |  |  | 0,16МВА |  |  | 0,16МВА | 0.3415 |  |  | 0.3415
19.1.2 | МТП №151 10/0,4 кВ, 1х250 кВА, ул. Советская, 134 "Б", пгт. Верх-Чебула" | Р | 0,25 МВА | 2012 | 2012 | 0.40708 |  |  | 0,25 МВА |  |  | 0,25 МВА | 0.40708 |  |  | 0.40708
19.1.3 | КТП №191 10/0,4 кВ, 1х400 кВА, ул. Советская, 1 "Е", пгт. Верх-Чебула" | Р | 0,4 МВА | 2012 | 2012 | 0.94334 |  |  | 0,4 МВА |  |  | 0,4 МВА | 0.94334 |  |  | 0.94334
19.1.4 | ТП 10/0,4кВ.1х63кВА ул.Ленина,160в пгт Верх-Чебула | Р | 0,063 МВА | 2012 | 2012 | 0.055 |  |  | 0,063 МВА |  |  | 0,063 МВА | 0.055 |  |  | 0.055
19.1.5 | ТП 10/0,4кВ.1х250кВА ул.Ленина,160г пгт Верх-Чебула | Р | 0,25 МВА | 2012 | 2012 | 0.075 |  |  | 0,25 МВА |  |  | 0,25 МВА | 0.075 |  |  | 0.075
19.1.6 | Спецтехника, автотехника, оборудование
19.1.7 | Кабельный транспортер К-4 | приобретение | 1 шт. | 2012 | 2012 | 0.432 | [6 empty] | 0.432 |  |  | 0.432
20. | филиал "Энергосеть г. Юрга"
20.1. | Техническое перевооружение и реконструкция
20.1.1 | Спецтехника, автотехника, оборудование
20.1.2 | МТЗ-82 (Экскаватор с грейферной установкой) | приобретение | 1 шт. | 2012 | 2012 | 1.156 | [6 empty] | 1.156 |  |  | 1.156
20.1.3 | Электролаборатория на базе ГАЗ вездеход | приобретение | 1 шт. | 2012 | 2012 | 4.882 | [6 empty] | 4.882 |  |  | 4.882
20.1.4 | Кабельный транспортер К-4 | приобретение | 1 шт. | 2012 | 2012 | 0.4317 | [6 empty] | 0.4317 |  |  | 0.4317
20.1.5 | Реконструкция ТП
20.1.6 | Реконструкция оборудования ТП 138 замена двух трансформаторов 400 кВА на 630 кВА | Р | 1,2 МВА | 2012 | 2012 | 0.54729 |  |  | 1,2 МВА |  |  | 1,2 МВА | 0.54729 |  |  | 0.54729
20.1.7 | Реконструкция оборудования ТП 95 замена трансформатора 250 кВА на новый | Р | 0,25 МВА | 2012 | 2012 | 0.14086 |  |  | 0,25 МВА |  |  | 0,25 МВА | 0.14086 |  |  | 0.14086
20.1.8 | Реконструкция оборудования ТП 25 замена трансформатора 400 кВА на новый | Р | 0,4 МВА | 2012 | 2012 | 0.18979 |  |  | 0,4 МВА |  |  | 0,4 МВА | 0.18979 |  |  | 0.18979
20.1.9 | Реконструкция ТП-133 с увеличением мощности трансформатора с 400 на 630 кВА | Р | 0,63 МВА | 2012 | 2012 | 0.26556 |  |  | 0,63 МВА |  |  | 0,63 МВА | 0.26556 |  |  | 0.26556
20.1.10 | Приборы:
20.1.11 | Прибор "Энергомонитор 3.3" | приобретение | 1 шт. | 2012 | 2012 | 0.237 | [6 empty] | 0.237 |  |  | 0.237
| Омметр Виток (с комбинированным питанием) | приобретение | 1 шт. | 2012 | 2012 | 0.052499 | [6 empty] | 0.052499 |  |  | 0.052499
20.1.12 | АИИС КУЭ
20.1.13 | Система учета электроэнергии в коммунальном секторе с возможностью дистанционного съема показаний | С |  | 2012 | 2012 | 0.267 | [6 empty] | 0.267 |  |  | 0.267
20.1.14 | АИИС КУЭ филиала "Энергосеть г. Юрга" |  |  | 2012 | 2012 | 1.205 | [6 empty] | 1.205 |  |  | 1.205
21. | филиал "Энергосеть р.п. Яшкино"
21.1. | Техническое перевооружение и реконструкция
21.1.1 | Д 1042/11 от 13.10.11 Р 235/11 от 16.11.2011 Реконструкция ВЛ-0,4 кВ)от ТП №11 до границы земельного участка объекта дошкольного образовательного учреждения пер.Базарный,15 пгт Яшкино | Р |  | 2012 | 2012 | 0.017 | [6 empty] | 0.017 |  |  | 0.017
21.1.2 | Спецтехника, автотехника, оборудование
21.1.3 | Автомобиль УАЗ "Хантер" | приобретение | 1 шт. | 2012 | 2012 | 0.42502 | [6 empty] | 0.42502 |  |  | 0.42502
21.1.4 | Кабельный транспортер К-4 | приобретение | 1 шт. | 2012 | 2012 | 0.4318 | [6 empty] | 0.4318 |  |  | 0.4318
21.2. | Новое строительство
21.2.1 | ВЛ-6кВ Ф-6-15-0 от ТП № 6 | С | 0,45 км | 2012 | 2012 | 0.2957 |  |  | 0,45 км |  |  | 0,45 км | 0.2957 |  |  | 0.2957
21.2.2 | ВЛ-6кВ Ф 6-19-К до Ф -6-25-О на пересечение ул.Садовая | П/С | 0,42 км | 2012 | 2012 | 0.2892 |  |  | 0,42 км |  |  | 0,42 км | 0.2892 |  |  | 0.2892
21.2.3 | Хозяйственные объекты
21.2.4 | Открытый навес с тельфером ул. Больничная, 16 (24х12м, 3,2тн) | С | 1 шт. | 2012 | 2012 | 1.3999 | [6 empty] | 1.3999 |  |  | 1.3999
21.2.5 | Здание гаража под автотехнику филиала "Энергосеть р.п. Яшкино" по ул. Больничная, 16 | С | 1 шт. | 2012 | 2012 | 2.82 | [6 empty] | 2.82 |  |  | 2.82
22. | Филиал" Энергосеть р.п. Яя"
22.1. | Техническое перевооружение и реконструкция
22.1.1 | ВЛЭП 6 кВ ф.6-14 ЛК от п/ст "Украинская" | П/Р | 1,5 км | 2012 | 2012 | 0.14083 |  |  | 1,5 км |  |  | 1,5 км | 0.14083 |  |  | 0.14083
22.1.2 | Замена двух трансформаторов ТМ160 -6 /0,4 на ТМ250-10/0,4 в ТП№2А | р | 0,5 МВА | 2012 | 2012 | 0.317 |  |  | 0,5 МВА |  |  | 0,5 МВА | 0.317 |  |  | 0.317
22.1.3 | Реконструкция ПС Украинская | р |  | 2012 | 2012 | 0.1 | [6 empty] | 0.1 |  |  | 0.1
22.1.4 | Реконструкция ТП-45. Замена трансформатора 250 кВА | р | 0,250 МВА | 2012 | 2012 | 0.151 |  |  | 0,250 МВА |  |  | 0,250 МВА | 0.151 |  |  | 0.151
22.1.5 | Реконструкция ТП-31. Замена трансформатора 100 кВА | р | 0,100 МВА | 2012 | 2012 | 0.046 |  |  | 0,100 МВА |  |  | 0,100 МВА | 0.046 |  |  | 0.046
22.1.6 | Реконструкция ТП-33. Замена трансформатора 250 кВА | р | 0,250 МВА | 2012 | 2012 | 0.096 |  |  | 0,250 МВА |  |  | 0,250 МВА | 0.096 |  |  | 0.096
22.1.7 | Спецтехника, автотехника, оборудование
22.1.8 | Кабельный транспортер К-4 | приобретение | 1 шт. | 2012 | 2012 | 0.411 | [6 empty] | 0.411 |  |  | 0.411
22.1.9 | Приборы:
22.1.10 | Прибор "Энергомонитор 3.3" | приобретение | 1 шт. | 2012 | 2012 | 0.237 | [6 empty] | 0.237 |  |  | 0.237
22.1.11 | Компьютерная техника:
22.1.12 | Сервер | приобретение | 1 шт. | 2012 | 2012 | 0.09 | [6 empty] | 0.09 |  |  | 0.09
22.2. | Новое строительство
22.2.1 | Хозяйственные объекты
22.2.2 | Открытый навес с тельфером ул. Комсомольская, 21 (24х12м, 3,2тн) | С | 1 шт. | 2012 | 2012 | 1.4 | [6 empty] | 1.4 |  |  | 1.4
23. | Головной офис
23.1. | Техническое перевооружение и реконструкция
23.1.1 | Спецтехника, автотехника, оборудование
23.1.2 | Сканер мотортестер | приобретение | 1 шт. | 2012 | 2012 | 0.13 | [6 empty] | 0.13 |  |  | 0.13
23.1.3 | Автогидроподъемник телескопический ПСС-131,22Э на шасси КамАЗ-4326 г/н М509АХ142 | приобретение | 1 шт. | 2012 | 2012 | 3.872 | [6 empty] | 3.872 |  |  | 3.872
23.1.4 | Установка плазменной резки | приобретение | 1 шт. | 2012 | 2012 | 3.327 | [6 empty] | 3.327 |  |  | 3.327
23.1.5 | Фильтр установки плазменной резки | приобретение | 1 шт. | 2012 | 2012 | 0.744 | [6 empty] | 0.744 |  |  | 0.744
23.1.6 | Компрессор (Ремеза) с фильтром и осушителем, 2шт. | приобретение | 2 шт. | 2012 | 2012 | 0.235 | [6 empty] | 0.235 |  |  | 0.235
23.1.7 | Пресс листогибочный | приобретение | 1 шт. | 2012 | 2012 | 1.704 | [6 empty] | 1.704 |  |  | 1.704
23.1.8 | Оборудование для полимерной окраски | приобретение | 1 шт. | 2012 | 2012 | 1.078 | [6 empty] | 1.078 |  |  | 1.078
23.1.9 | Полуавтомат сварочный, 3шт. | приобретение | 3 шт. | 2012 | 2012 | 0.17475 | [6 empty] | 0.17475 |  |  | 0.17475
23.1.10 | Фильтр электростатический, 4шт. | приобретение | 4 шт. | 2012 | 2012 | 0.821 | [6 empty] | 0.821 |  |  | 0.821
23.1.11 | Стационарный подъемный стол, 8шт. | приобретение | 8 шт. | 2012 | 2012 | 0.2388 | [6 empty] | 0.2388 |  |  | 0.2388
23.1.12 | Компрессор поршневой | приобретение | 1 шт. | 2012 | 2012 | 0.080535 | [6 empty] | 0.080535 |  |  | 0.080535
23.1.13 | Гильотина | приобретение | 1 шт. | 2012 | 2012 | 1.378 | [6 empty] | 1.378 |  |  | 1.378
23.1.14 | Пистолет для вязки арматуры DF 16 | приобретение | 1 шт. | 2012 | 2012 | 0.1043 | [6 empty] | 0.1043 |  |  | 0.1043
23.1.15 | Инвертор п/а MIG-350 Сварог (сварочн.) | приобретение | 1 шт. | 2012 | 2012 | 0.0584 | [6 empty] | 0.0584 |  |  | 0.0584
23.1.16 | Отопитель воздушный Вебасто | приобретение | 1 шт. | 2012 | 2012 | 0.087117 | [6 empty] | 0.087117 |  |  | 0.087117
23.1.17 | Погрузчик-экскаватор XCMG WZ 30-25 2 шт | приобретение | 1 шт. | 2012 | 2012 | 0 | [6 empty] | 0 |  |  | 0
23.1.18 | Автомобиль Daewoo Novus грузовой-бортовой с манипулятором и корзиной | приобретение | 1 шт. | 2012 | 2012 | 4.725 | [6 empty] | 4.725 |  |  | 4.725
23.1.19 | Приемник навигационный | приобретение | 1 шт. | 2012 | 2012 | 0.088 | [6 empty] | 0.088 |  |  | 0.088
23.1.20 | Тент - палатка | приобретение | 1 шт. | 2012 | 2012 | 0.096 | [6 empty] | 0.096 |  |  | 0.096
23.1.21 | Палатка | приобретение | 1 шт. | 2012 | 2012 | 0.092 | [6 empty] | 0.092 |  |  | 0.092
23.1.22 | Моторная лодка | приобретение | 1 шт. | 2012 | 2012 | 2.296 | [6 empty] | 2.296 |  |  | 2.296
23.1.23 | Прицеп для перевозки лодки | приобретение | 1 шт. | 2012 | 2012 | 0.155 | [6 empty] | 0.155 |  |  | 0.155
23.1.24 | Автомобиль-вездеход для аварийной бригады | приобретение | 1 шт. | 2012 | 2012 | 2.962 | [6 empty] | 2.962 |  |  | 2.962
23.1.25 | Козловой кран передвижной | приобретение | 1 шт. | 2012 | 2012 | 0.079 | [6 empty] | 0.079 |  |  | 0.079
23.1.26 | Маркировочная машина (принтер) | приобретение | 1 шт. | 2012 | 2012 | 0.079 | [6 empty] | 0.079 |  |  | 0.079
23.1.27 | Приборы:
23.1.28 | Прибор "Энергомонитор 3.3" | приобретение | 1 шт. | 2012 | 2012 | 0.614 | [6 empty] | 0.614 |  |  | 0.614
23.1.29 | Устройство проверки автоматических выключателей "Сатурн-М1" | приобретение | 1 шт. | 2012 | 2012 | 0.085 | [6 empty] | 0.085 |  |  | 0.085
23.1.30 | Компьютерная техника:
23.1.31 | Сервер | приобретение | 1 шт. | 2012 | 2012 | 0.26 | [6 empty] | 0.26 |  |  | 0.26
23.1.32 | Видеонаблюдение:
23.1.33 | Головной офис г. Кемерово |  |  |  |  | 0.50604 | [6 empty] | 0.50604 |  |  | 0.50604
23.1.34 | Хозяйственные объекты
23.1.35 | Здание гаража по адресу г. Кемерово, ул. Терешковой, 55 (24м х 74м) | С | 1 шт. | 2012 | 2012 | 9.811 | [6 empty] | 9.811 |  |  | 9.811
23.1.36 | Холодный склад по адресу: г.Кемерово, ул. Терешковой 53 (78х12м) | С |  | 2012 | 2012
23.1.37 | Оформление пред проектной документации |  |  | 2012 | 2012 | 3.852 | [6 empty] | 3.852 |  |  | 3.852
23.1.38 | Оформление охранных зон |  |  | 2012 | 2012 | 0.864 | [6 empty] | 0.864 |  |  | 0.864
1. | филиал "Энергосеть г. Анжеро-Судженск"
1.1 | Капитальное строительство
1.2 | Реконструкция
1.1.2.1 | Реконструкция ТП-153 | Р | 0,4 МВА | 2013 | 2013 | 0.386 | 0.386 | 0.386 |  | 0,4 МВА |  |  |  | 0.386 |  | 0.386
1.1.2.2 | Реконструкция ТП-155 | Р | 0,25 МВА | 2013 | 2013 | 0.97075 | 0.97075 | 0.97075 |  | 0,25 МВА |  |  |  | 0.971 |  | 0.97075
1.1.2.3 | Реконструкция оборудования: РП-3: замена ячеек | Р | 17 яч. | 2013 | 2013 | 4.459 | 4.459 | 4.459 | [5 empty] | 4.459 |  | 4.459
1.1.2.4 | Реконструкция ТП-72 | Р | 0,25 МВА | 2013 | 2013 | 0.59172 | 0.59172 | 0.59172 |  | 0,25 МВА |  |  |  | 0.59172 |  | 0.59172
2 | Проектирование будущих периодов
1.2.1 | Реконструкция: кабельная ЛЭП 6 кВ 6-24-Т | П | 1 шт. | 2013 | 2013 | 0.16687 | 0.16687 | 0.16687 | [5 empty] | 0.16687 |  | 0.16687
1.2.2 | Монтаж реклоузера на ВЛ-6кВ 6-19-СГ | П | 1 шт. | 2013 | 2013 | 0.067862 | 0.067862 | 0.067862 | [5 empty] | 0.067862 |  | 0.067862
1.2.3 | РП-4 | П | 1 шт. | 2013 | 2013 | 0.099886 | 0.099886 | 0.099886 | [5 empty] | 0.099886 |  | 0.099886
1.2.4 | Реконструкция ф 10-6 ( ф.10-6-ПЯ) | П | 1 шт. | 2013 | 2013 | 0.16217 | 0.16217 | 0.16217 | [5 empty] | 0.16217 |  | 0.16217
1.2.5 | Реконструкция КЛ-10 кВ ф-10-7-УН (ф.10-7-ПЯ) | П | 1 шт. | 2013 | 2013 | 0.16217 | 0.16217 | 0.16217 | [5 empty] | 0.16217 |  | 0.16217
3 | Оформление документов
4 | Автотехника и станки
1.4.1 | Автомобиль УАЗ -220695-04 | приобретение | 1 шт. | 2013 | 2013 | 0.51 | 0.51 | 0.51 | [5 empty] | 0.51 |  | 0.51
1.4.2 | Буроям БКМ 317А на шасси ГАЗ 33081 с однорядной кабиной и механической лебедкой, г.Анжеро-Судженск | приобретение | 1 шт. | 2013 | 2013 | 2.6457 | 2.6457 | 2.6457 | [5 empty] | 2.6457 |  | 2.6457
1.4.3 | УАЗ(цельномет. с груз. отсек.) | приобретение | 1 шт. | 2013 | 2013 | 0.4965 | 0.4965 | 0.4965 | [5 empty] | 0.4965 |  | 0.4965
1.4.4 | Сварочный бензогенератор Вепрь АСП Т180-5/230 В | приобретение | 1 шт. | 2013 | 2013 | 0.062237 | 0.062237 | 0.062237 | [5 empty] | 0.062237 |  | 0.062237
1.4.5 | Автокран на полноприводном шасси (КАМАЗ, Урал) | приобретение | 1 шт. | 2013 | 2013 | 4.55 | 4.55 | 4.55 | [5 empty] | 4.55 |  | 4.55
5 | Хозяйственные объекты |  |  | 2013 | 2013
1.5.1 | Установка шлагбаума на территории филиала, 1шт | С | 1 шт. | 2013 | 2013 | 0.0534 | 0.0534 | 0.0534 | [5 empty] | 0.0534 |  | 0.0534
6 | Видеонаблюдение |  |  | 2013 | 2013
7 | Пожаро-охранная сигнализация |  |  | 2013 | 2013
1.7.1 | Пожарно-охранная сигнализация здания участка "Энергосеть г. Анжеро-Судженск" п. Рудничный ул. Коммунистическая, 12 | Р |  | 2013 | 2013 | 0.05 | 0.05 | 0.05 | [5 empty] | 0.05 |  | 0.05
8 | АИИСКУЭ
1.8.1 | АИИСКУЭ | Р |  | 2013 | 2013 | 6.9141 | 6.9141 | 6.9141 | [5 empty] | 6.9141 |  | 6.9141
9 | Усиление существующих электросетей по тех. присоединению
1.9.1 | Реконструкция: ВЛ-6 кВ ф.6-7-Г; замена опоры №1 с установкой на ней линейного разъединителя" Реконстр. ВЛ-6 кВ ф. 6-20-АГ: установка на опоре № 46 линейного разъединителя | Р |  | 2013 | 2013 | 0.09 | 0.09 | 0.09 | [5 empty] | 0.09 |  | 0.09
10 | Мнемосхема
11 | Приборы
1.11.1 | Испытательный прибор РЕТОМ-21 | приобретение | 1 шт. | 2013 | 2013 | 0.35 | 0.35 | 0.35 | [5 empty] | 0.35 |  | 0.35
1.11.2 | Трансформатор нагрузочный РЕТ -3000 | приобретение | 1 шт. | 2013 | 2013 | 0.11 | 0.11 | 0.11 | [5 empty] | 0.11 |  | 0.11
1.11.3 | Блок измеритльно-трансформаторный РЕТ-ВАХ 2000 | приобретение | 1 шт. | 2013 | 2013 | 0.075 | 0.075 | 0.075 | [5 empty] | 0.075 |  | 0.075
1.11.4 | Вольтамперофозометр РЕТОМЕТР-М 2 | приобретение | 1 шт. | 2013 | 2013 | 0.048 | 0.048 | 0.048 | [5 empty] | 0.048 |  | 0.048
1.11.5 | прибор "Скат М100" | приобретение | 1 шт. | 2013 | 2013 | 0.1395 | 0.1395 | 0.1395 | [5 empty] | 0.1395 |  | 0.1395
1.11.6 | Прибор "Ультраскан" | приобретение | 1 шт. | 2013 | 2013 | 0.141 | 0.141 | 0.141 | [5 empty] | 0.141 |  | 0.141
1.11.7 | Поисковый комплект КП-500К | приобретение | 1 шт. | 2013 | 2013 | 0.267 | 0.267 | 0.267 | [5 empty] | 0.267 |  | 0.267
1.11.8 | Хроматограф "Хроматэк-Кристалл 5000" | приобретение | 1 шт. | 2013 | 2013 | 1.17 | 1.17 | 1.17 | [5 empty] | 1.17 |  | 1.17
12 | Компьютерная техника
2. | филиал "Энергосеть г. Белово"
1.1 | Капитальное строительство
2.1.1.1 | ВЛЭП-6 кВ от ф.1-13-г отпайка на ТП-632. Строительство | С | 0,333 км | 2013 | 2013 | 0.17029 | 0.17029 | 0.17029 |  | 0,333 км |  |  |  | 0.17029 |  | 0.17029
2.1.1.2 | ВЛЭП-10 кВ от ф.10-11-г-г отпайка на ТП-10-а. Строительство. | С | 0,3 км | 2013 | 2013 | 0.31869 | 0.31869 | 0.31869 |  | 0,3 км |  |  |  | 0.31869 |  | 0.31869
2.1.1.3 | Строительство дополнительной МТП-мачтовой трансформаторной подстанции, связанное с улучшением качества напряжения. Существующая КТП № 10 (1х400) по пер.Калинина. | С | 0,16 МВА | 2013 | 2013 | 0.299 | 0.299 | 0.299 |  | 0,16 МВА |  |  |  | 0.299 |  | 0.299
2.1.1.4 | Проектирование и строительство «Сооружение линейное электротехническое: ЛЭП-10 кВ от Ф-10-15-Г до КТП-39 в г. Белово» | С | 0,4 км | 2013 | 2013 | 0.658 | 0.658 | 0.658 |  | 0,4 км |  |  |  | 0.658 |  | 0.658
1.2 | Реконструкция
2.1.2.1 | Реконструкция ТП № 632 на территории инфекционной больницы. | Р | 0,25 МВА | 2013 | 2013 | 0.43468 | 0.43468 | 0.43468 |  | 0,25 МВА |  |  |  | 0.43468 |  | 0.43468
2.1.2.2 | ТП-22 (1х250) по ул.Ленина : замена трансфоматора с группой соединения У/У-0 на трансформатор с симметрирующей катушкой | Р | 0,25 МВА | 2013 | 2013 | 0.18601 | 0.18601 | 0.18601 |  | 0,25 МВА |  |  |  | 0.18601 |  | 0.18601
2.1.2.3 | ТП-10 (1х400) по пер.Калинина : замена трансфоматора мощностью 400 кВА на тр-р мощностью 250 кВА | Р | 0,25 МВА | 2013 | 2013 | 0.185 | 0.185 | 0.185 |  | 0,25 МВА |  |  |  | 0.185 |  | 0.185
2.1.2.4 | Реконструкция РУ-6 кВ 1 с.ш. ЦРП-1(2х630) центрального распределительного пункта на территории ЗАО "Беловская горэлектросеть" | Р |  | 2013 | 2013 | 7.803 | 7.803 | 7.803 | [5 empty] | 7.803 |  | 7.803
2.1.2.5 | Реконструкция ВЛ-0,4кВ д/о с ж/б прист.(1,23км)ТП-587:подвеска доп.цепи СИП от ТП-587 до границы земельного участка по ул.Колмогоровская,34 | Р | 0,318 км | 2013 | 2013 | 0.072507 | 0.072507 | 0.072507 |  | 0,318 км |  |  |  | 0.072507 |  | 0.072507
2.1.2.6 | Рек-я оборуд-я ТП-267:замена двух тр-ров 400кВА на два тр-ра 630кВА,уст-ка 4-х рубильников 0,4кВ | Р | 1,26 МВА | 2013 | 2013 | 0.75196 | 0.75196 | 0.75196 |  | 1,26 МВА |  |  |  | 0.75196 |  | 0.75196
2.1.2.7 | Реконструкция ВЛ-0,4кВ по ул. Треугольная от д. 1 до д. 15, ул. Береговая от д. 69 до ТП-40. | Р | 0,3 км | 2013 | 2013 | 0.203 | 0.203 | 0.203 |  | 0,3 км |  |  |  | 0.203 |  | 0.203
2.1.2.8 | Реконструкция КТП-612 замена ул.2 Боевая | Р | 0,25 МВА | 2013 | 2013 | 0.512 | 0.512 | 0.512 |  | 0,25 МВА |  |  |  | 0.512 |  | 0.512
2.1.2.9 | Реконструкция КТП-599 замена ул. Дальняя | Р | 0,25 МВА | 2013 | 2013 | 0.512 | 0.512 | 0.512 |  | 0,25 МВА |  |  |  | 0.512 |  | 0.512
2.1.2.10 | Реконструкция ТП-244: установка 2-х рубильников РПС-2 | Р | 2 шт. | 2013 | 2013 | 0.013 | 0.013 | 0.013 |  | 2 шт. |  |  |  | 0.013 |  | 0.013
2.1.2.11 | Реконструкция ТП-255: замена силового трансформатора 180 кВА на 250 кВА, монтаж 2-х рубильников | Р | 0,25 МВА | 2013 | 2013 | 0.186 | 0.186 | 0.186 |  | 0,25 МВА |  |  |  | 0.186 |  | 0.186
2.1.2.12 | Реконструкция ВЛ-0,4 кВ д/о с ж/б прист. (2,278км) МТП № 673: подвеска дополнительной цепи СИП | Р | 0,141 км | 2013 | 2013 | 0.041 | 0.041 | 0.041 |  | 0,141 км |  |  |  | 0.041 |  | 0.041
2.1.2.13 | Реконструкция оборуд-я ТП-760 :замена силовых трансформаторов мощностью 250 кВа и 320кВа на тр-ры 400 кВа двух тр-ров 400кВА | Р | 0,800 МВА | 2013 | 2013 | 0.78 | 0.78 | 0.78 |  | 0,800 МВА |  |  |  | 0.78 |  | 0.78
2.1.2.14 | КТП-39 по ул. Береговая, г. Белово | Р | 0,25 МВА | 2013 | 2013 | 0.537 | 0.537 | 0.537 |  | 0,25 МВА |  |  |  | 0.537 |  | 0.537
2.1.2.15 | Проектирование и строительство «Сооружение электротехническое: комплектная трансформаторная подстанция 10/0,4 кВ № 370 (КТП-370) в п. Финский» | Р | 0,8 МВА | 2013 | 2013 | 2.12 | 2.12 | 2.12 |  | 0,8 МВА |  |  |  | 2.12 |  | 2.12
2.1.2.16 | Проектирование и строительство «Сооружение электротехническое: комплектная трансформаторная подстанция 10/0,4 кВ № 371 (КТП-371) в п. Финский» | Р | 0,25 МВА | 2013 | 2013 | 0.638 | 0.638 | 0.638 |  | 0,25 МВА |  |  |  | 0.638 |  | 0.638
2.1.2.17 | Проектирование и строительство «Сооружение электротехническое: комплектная трансформаторная подстанция 10/0,4 кВ № 372 (КТП-372) в п. Финский» | Р | 0,4 МВА | 2013 | 2013 | 0.818 | 0.818 | 0.818 |  | 0,4 МВА |  |  |  | 0.818 |  | 0.818
2 | Проектирование будущих периодов
2.2.1 | Проектирование реконструкции «Сооружение линейное электротехническое: двухцепная линия электропередач 10 кВ (ЛЭП-10 кВ) Ф-10-31-11, 10-31-27 от ПС 35/10 кВ № 31 до КТП-370 в п. Финский» | П | 1 шт. | 2013 | 2013 | 0.776 | 0.776 | 0.776 | [5 empty] | 0.776 |  | 0.776
2.2.2 | Проектирование реконструкции «Сооружение линейное электротехническое: линия электропередач 10 кВ (ЛЭП-10 кВ) от КТП-370 до КТП-371 в п. Финский» | П | 1 шт. | 2013 | 2013 | 0.26 | 0.26 | 0.26 | [5 empty] | 0.26 |  | 0.26
2.2.3 | Проектирование реконструкции «Сооружение линейное электротехническое: линия электропередач 10 кВ (ЛЭП-10 кВ) от КТП-370 до КТП-372 в п. Финский» | П | 1 шт. | 2013 | 2013 | 0.181 | 0.181 | 0.181 | [5 empty] | 0.181 |  | 0.181
2.2.4 | Проектирование «Сооружение линейное электротехническое: линия электропередач 10 кВ (ЛЭП-10 кВ) от КТП-371 до КТП-372 в п. Финский» | П | 1 шт. | 2013 | 2013 | 0.173 | 0.173 | 0.173 | [5 empty] | 0.173 |  | 0.173
2.2.5 | Проектирование " Сооружение линейное электротехническое : линия электропередач 0,4 кВ (ЛЭП-0,4 кВ) от КТП-370 в п.Финский | П | 1 шт. | 2013 | 2013 | 0.695 | 0.695 | 0.695 | [5 empty] | 0.695 |  | 0.695
2.2.6 | Проектирование " Сооружение линейное электротехническое : линия электропередач 0,4 кВ (ЛЭП-0,4 кВ) от КТП-371 в п.Финский | П | 1 шт. | 2013 | 2013 | 0.684 | 0.684 | 0.684 | [5 empty] | 0.684 |  | 0.684
2.2.7 | Проектирование " Сооружение линейное электротехническое : линия электропередач 0,4 кВ (ЛЭП-0,4 кВ) от КТП-372 в п.Финский | П | 1 шт. | 2013 | 2013 | 0.779 | 0.779 | 0.779 | [5 empty] | 0.779 |  | 0.779
3 | Оформление документов
4 | Автотехника и станки
2.4.1 | Автомобиль УАЗ-220695-410 | приобретение | 1 шт. | 2013 | 2013 | 0.51 | 0.51 | 0.51 | [5 empty] | 0.51 |  | 0.51
5 | Хозяйственные объекты
6 | Видеонаблюдение
7 | Пожаро-охранная сигнализация
8 | АИИСКУЭ
2.8.1 | АИИСКУЭ | Р | 1 шт. | 2013 | 2013 | 17.0961 | 17.0961 | 17.0961 | [5 empty] | 17.0961 |  | 17.0961
9 | Усиление существующих электросетей по тех. присоединению
10 | Мнемосхема
11 | Приборы
12 | Компьютерная техника
2.12.1 | МФУ сетевое Куосеra FS-6025MFP | приобретение | 1 шт. | 2013 | 2013 | 0.067 | 0.067 | 0.067 | [5 empty] | 0.067 |  | 0.067
2.12.2 | Коммутатор Allied Telesis AT 8000GS/24POE 24х10/100/1000 | приобретение | 1 шт. | 2013 | 2013 | 0.068 | 0.068 | 0.068 | [5 empty] | 0.068 |  | 0.068
3. | филиал "Энергосеть г. Белогорск"
1.1 | Капитальное строительство
3.1.1.1 | ЛЭП-6кВ отпайка от опоры №2 Ф№25 до опоры №1 Ф№6 | С | 0,255 км | 2013 | 2013 | 0.39592 | 0.39592 | 0.39592 |  | 0.255 |  |  |  | 0.39592 |  | 0.39592
1.2 | Реконструкция
3.1.2.1 | ВЛИ-0,4 кВ от ТП№ 9 до скважины №1 в пгт. Белогорск | Р | 0,16 км | 2013 | 2013 | 0.094479 | 0.094479 | 0.094479 |  | 0.16 |  |  |  | 0.094479 |  | 0.094479
3.1.2.2 | ВЛИ-0,4кВ от МТП63 6/0,4кВ до скважин №7 в п.г.т. Белогорск | Р | 0,105 км | 2013 | 2013 | 0.09 | 0.09 | 0.09 |  | 0.105 |  |  |  | 0.09 |  | 0.09
3.1.2.3 | ВЛИ-0,4кВ от МТП63 6/0,4кВ до скважин №8 в п.г.т. Белогорск | Р | 0,22 км | 2013 | 2013 | 0.16 | 0.16 | 0.16 |  | 0.22 |  |  |  | 0.16 |  | 0.16
2 | Проектирование будущих периодов
3 | Оформление документов
4 | Автотехника и станки
5 | Хозяйственные объекты
3.5.1 | Установка шлагбаума на территории филиала, 1шт | С | 1 шт. | 2013 | 2013 | 0.050047 | 0.050047 | 0.050047 | [5 empty] | 0.050047 |  | 0.050047
6 | Видеонаблюдение
7 | Пожаро-охранная сигнализация
8 | АИИСКУЭ
9 | Усиление существующих электросетей по тех. присоединению
10 | Мнемосхема
11 | Приборы
12 | Компьютерная техника
4. | филиал "Энергосеть г. Гурьевск"
1.1 | Капитальное строительство
4.1.1.1 | Сооружение электротехническое: ЛЭП 6/0,4кВ по ул.Партицкого | С | 0,7 км | 2013 | 2013 | 0.979 | 0.979 | 0.979 |  | 0,7 км |  |  |  | 0.979 |  | 0.979
4.1.1.2 | трансформаторная подстанция 6/0,4кВ КТП 160 кВА | С | 0,160 МВА | 2013 | 2013 | 0.51423 | 0.51423 | 0.51423 |  | 0,160 МВА |  |  |  | 0.51423 |  | 0.51423
4.1.1.3 | ЛЭП-6 кВ ф.Город-4 ул. Революционная и КТП | С | 0,6 км | 2013 | 2013 | 0.69642 | 0.69642 | 0.69642 |  | 0,6 км |  |  |  | 0.69642 |  | 0.69642
4.1.1.4 | КТП №59 ул. Революционная | С | 0,160 МВА | 2013 | 2013 | 0.40858 | 0.40858 | 0.40858 |  | 0,160 МВА |  |  |  | 0.40858 |  | 0.40858
4.1.1.5 | кабельная ЛЭП-6 кВ ф.Город-4 от ТП-94 до оп №34 | С | 0,44 км | 2013 | 2013 | 0.45274 | 0.45274 | 0.45274 |  | 0,44 км |  |  |  | 0.45274 |  | 0.45274
4.1.1.6 | Реклоузер ф. 10-13-Г и ф. 10-5-П | С | 1 шт. | 2013 | 2013 | 0.68793 | 0.68793 | 0.68793 | [5 empty] | 0.68793 |  | 0.68793
1.2 | Реконструкция
4.1.2.1 | КТП-513а ул. Больничная, г. Салаир | Р | 0,160 МВА | 2013 | 2013 | 0.51613 | 0.51613 | 0.51613 |  | 0,160 МВА |  |  |  | 0.51613 |  | 0.51613
4.1.2.2 | Реконструкция ТП № 534: установка ячейки КСО в РУ-6 кВ г. Салаир | Р |  | 2013 | 2013 | 0.101 | 0.101 | 0.101 | [5 empty] | 0.101 |  | 0.101
2 | Проектирование будущих периодов
4.2.1 | Проектно- сметная документация 2014г | П | 1 шт. | 2013 | 2013 | 0.36 | 0.36 | 0.36 | [5 empty] | 0.36 |  | 0.36
3 | Оформление документов
4 | Автотехника и станки
4.4.1 | Автомобиль УАЗ (Цельнометаллический с грузовым отсеком) | приобретение |  | 2013 | 2013 | 0.502 | 0.502 | 0.502 | [5 empty] | 0.502 |  | 0.502
5 | Хозяйственные объекты
4.5.1 | Установка шлагбаума на территории филиала, 1шт | С | 1 шт. | 2013 | 2013 | 0.055 | 0.055 | 0.055 | [5 empty] | 0.055 |  | 0.055
6 | Видеонаблюдение
7 | Пожаро-охранная сигнализация
8 | АИИСКУЭ
4.8.1 | АИИСКУЭ | Р |  | 2013 | 2013 | 0.822 | 0.822 | 0.822 | [5 empty] | 0.822 |  | 0.822
9 | Усиление существующих электросетей по тех. присоединению
10 | Мнемосхема
11 | Приборы
4.11.1 | прибор MPI-511 | приобретение | 1 шт. | 2013 | 2013 | 0.081 | 0.081 | 0.081 | [5 empty] | 0.081 |  | 0.081
4.11.2 | прибор "Сатурн М3" | приобретение | 1 шт. | 2013 | 2013 | 0.12151 | 0.12151 | 0.12151 | [5 empty] | 0.12151 |  | 0.12151
4.11.3 | прибор "Поиск-310Д-2" | приобретение | 1 шт. | 2013 | 2013 | 0.047318 | 0.047318 | 0.047318 | [5 empty] | 0.047318 |  | 0.047318
12 | Компьютерная техника
5. | филиал "Энергосеть Ижморского района"
1.1 | Капитальное строительство
1.2 | Реконструкция
5.1.2.1 | Реконструкция Ф 3-10 от ПС 110/35/10 "Ижморская тяговая" | Р | 0,77 км. | 2013 | 2013 | 0.969 | 0.969 | 0.969 |  | 0,77 км. |  |  |  | 0.969 |  | 0.969
5.1.2.2 | Реконструкция ВЛ-0,4 кВ от ТП 3-2 ул. Суворова | Р | 0,69 км. | 2013 | 2013 | 0.146 | 0.146 | 0.146 |  | 0,69 км. |  |  |  | 0.146 |  | 0.146
2 | Проектирование будущих периодов
5.2.1 | Проектирование: ТП № 1-3 по ул. Коммунистическая, п.г.т. Ижморский" | П | 1 шт. | 2013 | 2013 | 0.04 | 0.04 | 0.04 | [5 empty] | 0.04 |  | 0.04
5.2.2 | Проектирование: ТП № 047 п.г.т. Ижморский" | П | 1 шт. | 2013 | 2013 | 0.04 | 0.04 | 0.04 | [5 empty] | 0.04 |  | 0.04
5.2.3 | Проектирование: ТП № 4-4 п.г.т. Ижморский" | П | 1 шт. | 2013 | 2013 | 0.04 | 0.04 | 0.04 | [5 empty] | 0.04 |  | 0.04
5.2.4 | Проектирование: ТП № 130 п.г.т. Ижморский" | П | 1 шт. | 2013 | 2013 | 0.04 | 0.04 | 0.04 | [5 empty] | 0.04 |  | 0.04
5.2.5 | Проектирование: ТП № 4-5 п.г.т. Ижморский" | П | 1 шт. | 2013 | 2013 | 0.04 | 0.04 | 0.04 | [5 empty] | 0.04 |  | 0.04
5.2.6 | Проектирование: КЛ-0,4 кВ от ТП № 4-16, ТП № 1-25 до жилого дома по ул. Микрорайон, 16, п.г.т. Ижморский" | П | 1 шт. | 2013 | 2013 | 0.0025 | 0.0025 | 0.0025 | [5 empty] | 0.0025 |  | 0.0025
3 | Оформление документов
4 | Автотехника и станки
5 | Хозяйственные объекты
6 | Видеонаблюдение
7 | Пожаро-охранная сигнализация
8 | АИИСКУЭ
9 | Усиление существующих электросетей по тех. присоединению
10 | Мнемосхема
11 | Приборы
12 | Компьютерная техника
6. | филиал "Энергосеть г. Калтан"
1.1 | Капитальное строительство
6.1.1.1 | Строительство трансформаторной подстанции №К-25 в районе пер. Комсомольский,1, г.Калтан (КТП) | С | 0,16 МВА | 2013 | 2013 | 0.7445 | 0.7445 | 0.7445 |  | 0,16 МВА |  |  |  | 0.7445 |  | 0.7445
6.1.1.2 | Строительство отпайки ВЛЭП-6 кВ от фидера "Город-2" до КТП-К-25 в районе пер. Комсомольский | С | 0,3 км | 2013 | 2013 | 0.20202 | 0.20202 | 0.20202 |  | 0,3 км |  |  |  | 0.20202 |  | 0.20202
6.1.1.3 | Строительство: ЛЭП-6 кВ от фидера "Город-2" до ТП-К-29 в г. Калтан | С | 1,3 км | 2013 | 2013 | 0.69 | 0.69 | 0.69 |  | 1,3 км |  |  |  | 0.69 |  | 0.69
6.1.1.4 | Строительство: ТП-К-29 в г. Калтан | С | 0,5 МВА | 2013 | 2013 | 1.21 | 1.21 | 1.21 |  | 0,5 МВА |  |  |  | 1.21 |  | 1.21
1.2 | Реконструкция
6.1.2.1 | Реконструкция оборудования ЦРП-5 замена ячеек | Р |  | 2013 | 2013 | 8.9686 | 8.9686 | 8.9686 |  | 0,025 МВА |  |  |  | 8.9686 |  | 8.9686
6.1.2.2 | Д 01-33/12 от 15.03.12 Р 146/12 Реконструкция оборудования ТП-К-6. установка трансформатора 400 кВА "Энергосеть г. Калтан" | Р | 0,4 МВА | 2013 | 2013 | 0.095506 | 0.095506 | 0.095506 |  | 0,4 МВА |  |  |  | 0.095506 |  | 0.095506
6.1.2.3 | Д 01-174/12 от 02.11.12 Р 20/13 Реконструкция ВЛ-0,4 кВот опоры №7 ВЛИ-0,4 кВ ТП-К-3 до ВРУ-0,4 кВ нежилого помещения по пр. Мира,40 А, г. Калтан | Р | 0,05 км | 2013 | 2013 | 0.012693 | 0.012693 | 0.012693 |  | 0,05 км |  |  |  | 0.012693 |  | 0.012693
6.1.2.4 | Д 01-175/12 от 02.11.12 Р 21/13 Реконструкция ВЛ-0,4 кВ от опоры №101 ВЛИ-0,4 кВ ТП-К-12 до ВРУ-0,4 кВ нежилого помещения по ул. Горького,24 Б, г. Калтан | Р | 0,1 км | 2013 | 2013 | 0.019575 | 0.019575 | 0.019575 |  | 0,1 км |  |  |  | 0.019575 |  | 0.019575
6.1.2.5 | Д 01-148/12 от 20.10.12 Р 93/13 Реконструкция ВЛ-0,4 кВ от опоры №1 ВЛИ-0,4 кВ ТП-К-2 до ВРУ-0,4 кВ нежилого помещения по ул. Комсомольская,55, г. Калтан | Р | 0,04 км | 2013 | 2013 | 0.0077753 | 0.0077753 | 0.0077753 |  | 0,04 км |  |  |  | 0.0077753 |  | 0.0077753
6.1.2.6 | Трансформаторная подстанция №Ш-6 (ТП-Ш-6) | Р | 0,5 МВА | 2013 | 2013 | 1.2337 | 1.2337 | 1.2337 |  | 0,5 МВА |  |  |  | 1.2337 |  | 1.2337
2 | Проектирование будущих периодов
6.2.1 | Строительство трансформаторной подстанции №144 в районе ул. Заречная,6 п. Малиновка (МТП) | П | 1 шт. | 2013 | 2013 | 0.082342 | 0.082342 | 0.082342 | [5 empty] | 0.082342 |  | 0.082342
6.2.2 | Строительство отпайки ВЛЭП-6 кВ от фидера "6-2-Л" до ТП-144 в районе ул. Заречная | П | 1 шт. | 2013 | 2013 | 0.11333 | 0.11333 | 0.11333 | [5 empty] | 0.11333 |  | 0.11333
3 | Оформление документов
4 | Автотехника и станки
6.4.1 | УАЗ-390945-330 | приобретение | 1 шт. | 2013 | 2013 | 0.45034 | 0.45034 | 0.45034 | [5 empty] | 0.45034 |  | 0.45034
6.4.2 | Автомобиль Chevrolet Niva 212300*55е 119 вк 142 | приобретение | 1 шт. | 2013 | 2013 | 0.487 | 0.487 | 0.487 | [5 empty] | 0.487 |  | 0.487
6.4.3. | Полуприцеп МАЗ 975800-2010 | приобретение | 1 шт. | 2013 | 2013 | 0.93 | 0.93 | 0.93 | [5 empty] | 0.93 |  | 0.93
5 | Хозяйственные объекты
6.5.1 | Холодный склад по адресу г. Калтан, ул. Совхозная,14 | П/С | 370 м2 | 2013 | 2013 | 7.5 | 7.5 | 7.5 | [5 empty] | 7.5 |  | 7.5
6.5.2 | Нежилое здание гаража по адресу г.Калтан, ул.Совхозная,14 | С | 630 м2 | 2013 | 2013 | 1.4995 | 1.4995 | 1.4995 | [5 empty] | 1.4995 |  | 1.4995
6.5.3 | Установка шлагбаума на территории филиала | С | 1 шт. | 2013 | 2013 | 0.056 | 0.056 | 0.056 | [5 empty] | 0.056 |  | 0.056
6.5.4 | Реконструкция пристроенного нежилого здания (кирпичный склад, маст.) по адресу г.Калтан, ул.Совхозная,14 | Р | 109 м2 | 2013 | 2013 | 0.60027 | 0.60027 | 0.60027 | [5 empty] | 0.60027 |  | 0.60027
6.5.5 | Теплотрасса к гаражу по адресу г.Калтан, ул.Совхозная,14 | П/С | 0,2 км | 2013 | 2013 | 1.1 | 1.1 | 1.1 | [5 empty] | 1.1 |  | 1.1
6 | Видеонаблюдение
7 | Пожаро-охранная сигнализация
6.7.1 | Пожаро-охранная сигнализация Здания сетевого участка "Энергосеть г. Калтан" п.Малиновка | Р | 1 шт. | 2013 | 2013 | 0.10205 | 0.10205 | 0.10205 | [5 empty] | 0.10205 |  | 0.10205
8 | АИИСКУЭ
6.8.1 | АИИСКУЭ | Р | 1052 шт. | 2013 | 2013 | 3.7812 | 3.7812 | 3.7812 | [5 empty] | 3.7812 |  | 3.7812
9 | Усиление существующих электросетей по тех. присоединению
10 | Мнемосхема
11 | Приборы
12 | Компьютерная техника
6.12.1 | Плоттер Canon image PROGRAFipf 710 | приобретение | 1шт | 2013 | 2013 | 0.067 | 0.067 | 0.067 | [5 empty] | 0.067 |  | 0.067
7. | филиал "Энергосеть г. Киселевск
1.1 | Капитальное строительство
7.1.1.1 | трансформаторная подстанция №-264 (МТП-264 1х160 кВА) | С | 0,16 МВА | 2013 | 2013 | 0.31249 | 0.31249 | 0.31249 |  | 0,16 МВА |  |  |  | 0.31249 |  | 0.31249
1.2 | Реконструкция
7.1.2.1 | Реконструкция ТП-92 | Р | 0,65 МВА | 2013 | 2013 | 1.5511 | 1.5511 | 1.5511 |  | 0,65 МВА |  |  |  | 1.5511 |  | 1.5511
7.1.2.2 | трансформаторная подстанция №-258 (МТП-258 1х160 кВА) | Р | 0,16 МВА | 2013 | 2013 | 0.28294 | 0.28294 | 0.28294 |  | 0,16 МВА |  |  |  | 0.28294 |  | 0.28294
7.1.2.3 | «Реконструкция «ВЛ на железобетонных опорах» Ф 19-23-Г»; | Р | 0,25 км | 2013 | 2013 | 0.32257 | 0.32257 | 0.32257 |  | 0,25 км |  |  |  | 0.32257 |  | 0.32257
7.1.2.4 | Реконструкция оборудования ЦРП-3 замена ячеек | Р | 17 яч. | 2013 | 2013 | 5.92 | 5.92 | 5.92 | [5 empty] | 5.92 |  | 5.92
7.1.2.5 | Реконструкция оборудования ЦРП-4 замена ячеек | Р | 19 яч. | 2013 | 2013 | 6.9853 | 6.9853 | 6.9853 | [5 empty] | 6.9853 |  | 6.9853
7.1.2.6 | Реконструкция оборудования ЦРП-5 замена ячеек | Р | 19 яч. | 2013 | 2013 | 6.58 | 6.58 | 6.58 | [5 empty] | 6.58 |  | 6.58
7.1.2.7 | Реконструкция оборудования ТП-29 | Р | 0,16 МВА | 2013 | 2013 | 0.68238 | 0.68238 | 0.68238 |  | 0,16 МВА |  |  |  | 0.68238 |  | 0.68238
7.1.2.8 | Реконструкция оборудования ТП-19 | Р | 0,4 МВА | 2013 | 2013 | 0.89802 | 0.89802 | 0.89802 |  | 0,4 МВА |  |  |  | 0.89802 |  | 0.89802
7.1.2.9 | Реконструкция оборудования ТП-120 | Р | 0,8 МВА | 2013 | 2013 | 1.1923 | 1.1923 | 1.1923 |  | 0,8 МВА |  |  |  | 1.1923 |  | 1.1923
7.1.2.10 | Реконструкция оборудования ТП-241 | Р | 6 яч. | 2013 | 2013 | 1.3754 | 1.3754 | 1.3754 | [5 empty] | 1.3754 |  | 1.3754
7.1.2.11 | Реконструкция оборудования ТП-240 | Р | 8 яч. | 2013 | 2013 | 0.99927 | 0.99927 | 0.99927 | [5 empty] | 0.99927 |  | 0.99927
7.1.2.12 | Реконструкция оборудования ТП-142 | Р | 1,03 МВА | 2013 | 2013 | 1.31 | 1.31 | 1.31 |  | 1,03 МВА |  |  |  | 1.31 |  | 1.31
7.1.2.13 | Реконструкция оборудования ТП-47 | Р | 0,5 МВА | 2013 | 2013 | 1.165 | 1.165 | 1.165 |  | 0,5 МВА |  |  |  | 1.165 |  | 1.165
7.1.2.14 | Реконструкция оборудования ТП-138 | Р | 1,26 МВА | 2013 | 2013 | 1.4745 | 1.4745 | 1.4745 |  | 1,26 МВА |  |  |  | 1.4745 |  | 1.4745
7.1.2.15 | МТП-33 замена трансформатора 63 кВа на новый | Р | 0,063 МВА | 2013 | 2013 | 0.066944 | 0.066944 | 0.066944 |  | 0,063 МВА |  |  |  | 0.066944 |  | 0.066944
2 | Проектирование будущих периодов
7.2.1 | трансформаторная подстанция №297 (МТП-297 1х100 кВА) | П | 1 шт. | 2013 | 2013 | 0.058051 | 0.058051 | 0.058051 | [5 empty] | 0.058051 |  | 0.058051
7.2.2 | воздушная линия электропередач 0,4 кВ от МТП-297 | П | 1 шт. | 2013 | 2013 | 0.018146 | 0.018146 | 0.018146 | [5 empty] | 0.018146 |  | 0.018146
7.2.3 | воздушная линия электропередач 6 кВ от опоры №35 Ф-6-23-Б до МТП-297 | П | 1 шт. | 2013 | 2013 | 0.063846 | 0.063846 | 0.063846 | [5 empty] | 0.063846 |  | 0.063846
7.2.4 | воздушная линия электропередач 10 кВ от " ЛЭП-10кВ от ПС 110/35/10 "Краснокаменская до ЦРП-7" | П | 1 шт. | 2013 | 2013 | 0.088283 | 0.088283 | 0.088283 | [5 empty] | 0.088283 |  | 0.088283
7.2.5 | кабельная линия электропередач 10 кВ от ЦРП-7 доФ 19-2-Г, 19-19-Г,19-4-Г,19-4-Г,19-13-Г" | П | 1 шт. | 2013 | 2013 | 0.39992 | 0.39992 | 0.39992 | [5 empty] | 0.39992 |  | 0.39992
7.2.6 | трансформаторная подстанция 6/0,4 кВ ТП-494, ул.Попова, г.Киселевск | П | 1 шт. | 2013 | 2013 | 0.02 | 0.02 | 0.02 | [5 empty] | 0.02 |  | 0.02
7.2.7 | трансформаторная подстанция 6/0,4 кВ ТП-426, г.Киселевск | П | 1 шт. | 2013 | 2013 | 0.02 | 0.02 | 0.02 | [5 empty] | 0.02 |  | 0.02
7.2.8 | трансформаторная подстанция 6/0,4 кВ ТП-443, ул.Садовая,15, г.Киселевск | П | 1 шт. | 2013 | 2013 | 0.02 | 0.02 | 0.02 | [5 empty] | 0.02 |  | 0.02
3 | Оформление документов
4 | Автотехника и станки
7.4.1 | Передвижная мастерская на ш. ГАЗ 3309 | приобретение | 1 шт. | 2013 | 2013 | 1.258 | 1.258 | 1.258 | [5 empty] | 1.258 |  | 1.258
7.4.2 | Вахтовый автобус ГАЗ 33081 "Садко" | приобретение | 1 шт. | 2013 | 2013 | 1.2358 | 1.2358 | 1.2358 | [5 empty] | 1.2358 |  | 1.2358
5 | Хозяйственные объекты
7.5.1 | Монтаж системы погодного регулирования на вводах в здания филиала по ул. Краснобродская №7 корпуса № 1, 2, 3, БРУ, бокс 10-13 | Р |  | 2013 | 2013 | 0.71973 | 0.71973 | 0.71973 | [5 empty] | 0.71973 |  | 0.71973
7.5.2 | Реконструкция объекта "Холодный склад" по адресу г.Киселевск, ул.Краснобродская, 7 | Р | 72 м2 | 2013 | 2013 | 2.7004 | 2.7004 | 2.7004 | [5 empty] | 2.7004 |  | 2.7004
6 | Видеонаблюдение
7 | Пожаро-охранная сигнализация
8 | АИИСКУЭ
7.8.1 | АСКУЭ района Красный камень и Карагайла | Р |  | 2013 | 2013 | 2.7014 | 2.7014 | 2.7014 | [5 empty] | 2.7014 |  | 2.7014
9 | Усиление существующих электросетей по тех. присоединению
7.9.1 | Реконструкция трансформаторной подстанции ТП-8: замена трансформатора | Р | 0,4 МВА | 2013 | 2013 | 0.18 | 0.18 | 0.18 |  | 0,4 МВА |  |  |  | 0.18 |  | 0.18
7.9.2 | Реконструкция ВЛ на ж/б опорах, инв. №:00000007(ВЛ-0,4 кВ: монтаж дополнительной цепи от ТП-42 до опоры №8/1, установленной на границе земельного участка по ул.Лутугина,24а, г.Киселевск) | Р | 0,230 км | 2013 | 2013 | 0.045 | 0.045 | 0.045 | [5 empty] | 0.045 |  | 0.045
10 | Мнемосхема
11 | Приборы
7.11.1 | Приобретение измерительного прибора ВИТОК | приобретение | 1 шт. | 2013 | 2013 | 0.05441 | 0.05441 | 0.05441 | [5 empty] | 0.05441 |  | 0.05441
7.11.2 | Приобретение измерителя сопротивления -токовых клещей С.А. 6410 | приобретение | 1 шт. | 2013 | 2013 | 0.0535 | 0.0535 | 0.0535 | [5 empty] | 0.0535 |  | 0.0535
7.11.3 | Прибор "Ультраскан-2004" | приобретение | 1 шт. | 2013 | 2013 | 0.139 | 0.139 | 0.139 | [5 empty] | 0.139 |  | 0.139
12 | Компьютерная техника
8. | филиал "Энергосеть Крапивинского района"
1.1 | Капитальное строительство
8.1.1.1 | Реклоузеры на Ф 10-11-ВП1 | С | 1шт. | 2013 | 2013 | 0.8372 | 0.8372 | 0.8372 |  | 1шт |  |  |  | 0.8372 |  | 0.8372
8.1.1.2 | Реклоузеры на Ф 10-7-ВП2 | С | 1шт. | 2013 | 2013 | 0.84301 | 0.84301 | 0.84301 |  | 1шт |  |  |  | 0.84301 |  | 0.84301
8.1.1.3 | Реклоузер между фидерами Ф 10-11-ВП1и Ф 10-7-ВП2 | С | 1шт. | 2013 | 2013 | 0.79328 | 0.79328 | 0.79328 | [5 empty] | 0.79328 |  | 0.79328
1.2 | Реконструкция
2 | Проектирование будущих периодов
8.2.1 | Проектирование реконструкции МТП № 163 по ул Ломоносова: | П | 1 шт. | 2013 | 2013 | 0.017 | 0.017 | 0.017 | [5 empty] | 0.017 |  | 0.017
8.2.2 | Проектирование реконструкции КТП № 382 по ул Иманская: | П | 1 шт. | 2013 | 2013 | 0.04488 | 0.04488 | 0.04488 | [5 empty] | 0.04488 |  | 0.04488
3 | Оформление документов
4 | Автотехника и станки
5 | Хозяйственные объекты
8.5.1 | Реконструкция открытого навеса с тельфером п. Зеленогорск, ул. Центральная, 69 | Р | 0,108 м2 | 2013 | 2013 | 1.0215 | 1.0215 | 1.0215 | [5 empty] | 1.0215 |  | 1.0215
8.5.2 | Строит. "Надземная теплотрасса от дома № 36 по ул. Юбилейная до дома №43 Б по ул. Соверская пгт. Крапивинский | С | 0,464 км | 2013 | 2013 | 0.14988 | 0.14988 | 0.14988 | [5 empty] | 0.14988 |  | 0.14988
6 | Видеонаблюдение
7 | Пожаро-охранная сигнализация
8 | АИИСКУЭ
9 | Усиление существующих электросетей по тех. присоединению
10 | Мнемосхема
11 | Приборы
8.11.1 | Энергомонитор 3.3 | приобретение | 1 шт. | 2013 | 2013 | 0.22 | 0.22 | 0.22 | [5 empty] | 0.22 |  | 0.22
12 | Компьютерная техника
9. | филиал "Энергосеть г. Мариинск"
1.1 | Капитальное строительство
9.1.1.1 | Трансформаторная подстанция МТП 189 100кВа по ул.Набережная | С | 0,1 МВА | 2013 | 2013 | 0.273 | 0.273 | 0.273 |  | 0,1 МВА |  |  |  | 0.273 |  | 0.273
9.1.1.2 | строительство отпайки ЛЭП-10кВ от Ф-10-15(Ф-10-15М) до МТП 189 | С | 0,3 км | 2013 | 2013 | 0.32 | 0.32 | 0.32 |  | 0,3 км |  |  |  | 0.32 |  | 0.32
9.1.1.3 | Трансформаторная подстанция МТП -178 (1*100кВА) по пер.Садовый, в г.Мариинске» | С | 0,1 МВА | 2013 | 2013 | 0.21922 | 0.21922 | 0.21922 |  | 0,1 МВА |  |  |  | 0.21922 |  | 0.21922
9.1.1.4 | Строительство воздушной линии 10кВ (ЛЭП-10кВ) от Ф-10-7Л до МТП 178 | С | 0,2 км | 2013 | 2013 | 0.30032 | 0.30032 | 0.30032 |  | 0,2 км |  |  |  | 0.30032 |  | 0.30032
9.1.1.5 | установка реклоузера вакуумного серии PBA/TEL по Ф-10-1П в сторону ТП-137 по ул.Романцова | С | 1 шт. | 2013 | 2013 | 0.688 | 0.688 | 0.688 | [5 empty] | 0.688 |  | 0.688
9.1.1.6 | Сооружение электротехническое: установка реклоузера вакуумного серии PBA/TEL по Ф-10-1П в сторону ТП-141 по ул.Романцова | С | 1 шт. | 2013 | 2013 | 0.709 | 0.709 | 0.709 | [5 empty] | 0.709 |  | 0.709
9.1.1.7 | Сооружение электротехническое: установка реклоузера вакуумного серии PBA/TEL по Ф-10-1П в сторону КТП-147 по ул.Макаренко | С | 1 шт. | 2013 | 2013 | 0.709 | 0.709 | 0.709 | [5 empty] | 0.709 |  | 0.709
1.2 | Реконструкция
9.1.2.1 | реконструкция трансформаторной подстанции №37 (ТП№37, 1*400кВа) по ул.Крылова у дома №8 | Р | 0,4МВА | 2013 | 2013 | 0.55 | 0.55 | 0.55 |  | 0,4МВА |  |  |  | 0.55 |  | 0.55
9.1.2.2 | Реконструкция МТП-5 (250кВА) по пер.Красному (замена трансформатора) | Р | 0,25МВА | 2013 | 2013 | 0.13895 | 0.13895 | 0.13895 |  | 0,25МВА |  |  |  | 0.13895 |  | 0.13895
9.1.2.3 | Реконструкция ТП-17 (400кВА) по ул.Петровской (замена трансформатора) | Р | 0,4МВА | 2013 | 2013 | 0.18209 | 0.18209 | 0.18209 |  | 0,4МВА |  |  |  | 0.18209 |  | 0.18209
9.1.2.4 | Реконструкция КТП-25 (250кВА) по ул.Набережной (замена трансформатора) | Р | 0,16МВА | 2013 | 2013 | 0.10442 | 0.10442 | 0.10442 |  | 0,16МВА |  |  |  | 0.10442 |  | 0.10442
9.1.2.5 | Реконструкция ТП-40 (400кВА) по ул.Ярославского (замена трансформатора) | Р | 0,25МВА | 2013 | 2013 | 0.1319 | 0.1319 | 0.1319 |  | 0,25МВА |  |  |  | 0.1319 |  | 0.1319
9.1.2.6 | Реконструкция ТП-32 (400кВА) по ул.К.Маркса (замена трансформатора) | Р | 0,4МВА | 2013 | 2013 | 0.18284 | 0.18284 | 0.18284 |  | 0,4МВА |  |  |  | 0.18284 |  | 0.18284
9.1.2.7 | Реконструкция МТП-6 (замена трансформатора) | Р | 0,1МВА | 2013 | 2013 | 0.081711 | 0.081711 | 0.081711 |  | 0,1МВА |  |  |  | 0.081711 |  | 0.081711
9.1.2.8 | Реконструкция КТП-44 (замена трансформатора) | Р | 0,16МВА | 2013 | 2013 | 0.097738 | 0.097738 | 0.097738 |  | 0,16МВА |  |  |  | 0.097738 |  | 0.097738
9.1.2.9 | Мариинск. Реконструкция ТП-41 | Р | 0,63МВА | 2013 | 2013 | 0.30127 | 0.30127 | 0.30127 |  | 0,63МВА |  |  |  | 0.30127 |  | 0.30127
9.1.2.10 | Мариинск. Реконструкция фид. 10-7Л от оп.125 до ТП-41 | Р | 0,07 км | 2013 | 2013 | 0.217 | 0.217 | 0.217 |  | 0,07км |  |  |  | 0.217 |  | 0.217
9.1.2.11 | Замена кабельных линий 0,4кВ (КЛ-0,4кВ) с прокладкой дополнительных кабельных линий до ВРУ многоквартирных жилых домов | П/Р | 3,36 км | 2013 | 2013 | 2.5 | 2.5 | 2.5 |  | 3,36км |  |  |  | 2.5 |  | 2.5
9.1.2.12 | Реконструкция 2хВЛЗ-10кВ в 2хВЛЗ-10/0,4кВ: монтаж дополнительных цепей СИП-0,4кВ от РУ-0,4кВ ТП № 186 до опоры 2хВЛЗ-10/0,4кВ расположенной в 20м. от котельной по ул. 5-Микрорайон в г. Мариинске. (договор тех.присоед. № 01-163/12 от 23.10.2012г) | П/Р | 0,168 км | 2013 | 2013 | 0.072765 | 0.072765 | 0.072765 |  | 2*0,084км |  |  |  | 0.072765 |  | 0.072765
9.1.2.13 | Реконструкция ВЛ на деревянных опорах, инв № 00000009: участок ВЛ-0,4 кВ Ф-0,4-3 в2ВЛИ-0,4 кВ от ТП № 35 до границы земельного участка жилого дома по ул. Юбилейная, 28 а г. Мариинск. | П/Р | 0,22 км | 2013 | 2013 | 0.05 | 0.05 | 0.05 |  | 0,22км |  |  |  | 0.05 |  | 0.05
9.1.2.14 | Реконструкция ВЛ на деревянных опорах, инв № 00000009: участок ВЛ-0,4 кВ Ф-0,4-12 в2ВЛИ-0,4 кВ от ТП № 29 до границы земельного участка жилого дома по ул. Юбилейная, 28 а г. Мариинск. | П/Р | 0,12 км | 2013 | 2013 | 0.03 | 0.03 | 0.03 |  | 0,12км |  |  |  | 0.03 |  | 0.03
9.1.2.15 | Реконструкция ТП-35-180кВА+400кВА, инв.№00000805 г.Мариинск | П/Р | 0,4МВА | 2013 | 2013 | 0.25 | 0.25 | 0.25 |  | 0,4МВА |  |  |  | 0.25 |  | 0.25
9.1.2.16 | Реконструкция оборудования ТП№55 630кВА в г.Мариинске: замена трансформатора 630 кВА на 250кВА и установка защитно-коммутационного оборудования в РУ-0,4кВ | П/Р | 0,25МВА | 2013 | 2013 | 0.175 | 0.175 | 0.175 |  | 0,25МВА |  |  |  | 0.175 |  | 0.175
2 | Проектирование будущих периодов
9.2.1 | Трансформаторная подстанция СТП-72 (1*100кВА) по ул.Гагарина, в г.Мариинске» | П | 1 шт. | 2013 | 2013 | 0.041 | 0.041 | 0.041 | [5 empty] | 0.041 |  | 0.041
9.2.2 | ЛЭП-10кВ от Ф-10-10Л до СТП-72 | П | 1 шт. | 2013 | 2013 | 0.041 | 0.041 | 0.041 | [5 empty] | 0.041 |  | 0.041
9.2.3 | Трансформаторная подстанция СТП -90 (1*100кВА) по ул.Кийская, в г.Мариинске» | П | 1 шт. | 2013 | 2013 | 0.041 | 0.041 | 0.041 | [5 empty] | 0.041 |  | 0.041
9.2.4 | (ЛЭП-10кВ) от Ф-10-10Л до СТП -90 | П | 1 шт. | 2013 | 2013 | 0.041 | 0.041 | 0.041 | [5 empty] | 0.041 |  | 0.041
9.2.5 | установка реклоузера вакуумного серии PBA/TEL по Ф-10-7Л в сторону МТП-48 по ул.40лет Победы | П | 1 шт. | 2013 | 2013 | 0.039 | 0.039 | 0.039 | [5 empty] | 0.039 |  | 0.039
9.2.6 | установка реклоузера вакуумного серии PBA/TEL по Ф-10-7Л в сторону МТП-109п по ул.Котовского | П | 1 шт. | 2013 | 2013 | 0.039 | 0.039 | 0.039 | [5 empty] | 0.039 |  | 0.039
9.2.7 | установка реклоузера вакуумного серии PBA/TEL по Ф-10-7Л в сторону КТП-94п по ул.Дзержинского | П | 1 шт. | 2013 | 2013 | 0.039 | 0.039 | 0.039 | [5 empty] | 0.039 |  | 0.039
3 | Оформление документов
4 | Автотехника и станки
9.4.1 | Сварочный генератор 6,5кВт | приобретение | 1 шт. | 2013 | 2013 | 0.085 | 0.085 | 0.085 | [5 empty] | 0.085 |  | 0.085
9.4.2 | Автомашина (ремонтныая мастерская) дизельная, 7 мест с грузовым отсеком | приобретение | 1 шт. | 2013 | 2013 | 1.29 | 1.29 | 1.29 | [5 empty] | 1.29 |  | 1.29
9.4.3 | Передвижная мастерская | приобретение | 1 шт. | 2013 | 2013 | 1.275 | 1.275 | 1.275 | [5 empty] | 1.275 |  | 1.275
9.4.4 | Таль электрическая г/п 3,2 т (Н-6м) | приобретение | 1 шт. | 2013 | 2013 | 0.079 | 0.079 | 0.079 | [5 empty] | 0.079 |  | 0.079
9.4.5 | Таль электрическая г/п 3,2 т (Н-12м) | приобретение | 1 шт. | 2013 | 2013 | 0.093 | 0.093 | 0.093 | [5 empty] | 0.093 |  | 0.093
5 | Хозяйственные объекты
9.5.1 | Установка шлагбаума на территории филиала | С | 1 шт. | 2013 | 2013 | 0.051164 | 0.051164 | 0.051164 | [5 empty] | 0.051164 |  | 0.051164
6 | Видеонаблюдение
9.6.1 | Видеонаблюдение здания РП (во дворе дома №51 по ул.Ленина) | Р | 1 шт. | 2013 | 2013 | 0.15 | 0.15 | 0.15 | [5 empty] | 0.15 |  | 0.15
9.6.2 | Видеонаблюдение здания ЦРП (пер.Сенной) | Р | 1 шт. | 2013 | 2013 | 0.15 | 0.15 | 0.15 | [5 empty] | 0.15 |  | 0.15
7 | Пожаро-охранная сигнализация
8 | АИИСКУЭ
9 | Усиление существующих электросетей по тех. присоединению
10 | Мнемосхема
11 | Приборы
9.11.1 | Прибор Сатурн М для проверки автоматов | приобретение | 1 шт. | 2013 | 2013 | 0.084547 | 0.084547 | 0.084547 | [5 empty] | 0.084547 |  | 0.084547
12 | Компьютерная техника
10. | филиал "Энергосеть г. Осинники"
1.1 | Капитальное строительство
10.1.1.1 | Монтаж реклоузера на ф.6-16-Ж (у ТП-57) | С | 1 шт. | 2013 | 2013 | 0.65499 | 0.65499 | 0.65499 | [5 empty] | 0.65499 |  | 0.65499
1.2 | Реконструкция
10.1.2.1 | Реконструкция ТП-58 замене трансформатора 63кВА для перевода сетей с 0,23кВ на 380В | Р | 0,063МВА | 2013 | 2013 | 0.08 | 0.08 | 0.08 |  | 0,063МВА |  |  |  | 0.08 |  | 0.08
10.1.2.2 | Реконструкция ТП-40 замене трансформатора 160кВА для перевода сетей с 0,23кВ на 380В | Р | 0,16 МВА | 2013 | 2013 | 0.10577 | 0.10577 | 0.10577 |  | 0,16 МВА |  |  |  | 0.10577 |  | 0.10577
10.1.2.3 | Реконструкция ТП-16 замене трансформатора 250кВА для перевода сетей с 0,23кВ на 380В | Р | 0,25 МВА | 2013 | 2013 | 0.13948 | 0.13948 | 0.13948 |  | 0,25 МВА |  |  |  | 0.13948 |  | 0.13948
10.1.2.4 | Реконструкция ТП-39 замене трансформатора 250кВА для перевода сетей с 0,23кВ на 380В | Р | 0,25 МВА | 2013 | 2013 | 0.14545 | 0.14545 | 0.14545 |  | 0,25 МВА |  |  |  | 0.14545 |  | 0.14545
10.1.2.5 | Реконструкция оборудования РП-120 замена ячеек | Р | 8 яч. | 2013 | 2013 | 4.945 | 4.945 | 4.945 | [5 empty] | 4.945 |  | 4.945
10.1.2.6 | . ВЛ-6кВ от Ф-6-10-О до МТП -88 | Р | 0,1 км | 2013 | 2013 | 0.12168 | 0.12168 | 0.12168 |  | 0,1 км |  |  |  | 0.12168 |  | 0.12168
10.1.2.7 | Мачтовая трансформаторная подстанция 6/0,4 кВ МТП -88 | Р | 0,25 МВА | 2013 | 2013 | 0.25668 | 0.25668 | 0.25668 |  | 0,25 МВА |  |  |  | 0.25668 |  | 0.25668
10.1.2.8 | ВЛ-6кВ ф. 6-12-П с заменой голого провода на СИП | Р | 0,97 км | 2013 | 2013 | 2.7626 | 2.7626 | 2.7626 |  | 0,97 км |  |  |  | 2.7626 |  | 2.7626
10.1.2.9 | ВЛ-6кВ ф. 6-15-Н с заменой голого провода на СИП | Р | 0,97 км | 2013 | 2013 | 2.4906 | 2.4906 | 2.4906 |  | 0,97 км |  |  |  | 2.4906 |  | 2.4906
10.1.2.10 | Реконструкция оборудования ЦРП-1: установка доп. оборудования 6 кВ в ячейки отходящих линий 6-5-Г,6-18-Г | Р | 7 яч. | 2013 | 2013 | 0.62705 | 0.62705 | 0.62705 | [5 empty] | 0.62705 |  | 0.62705
10.1.2.11 | Реконструкция ТП-151: установка в РУ-6 кВ ячеек 6 кВ с выключателями нагрузки | Р | 6 яч. | 2013 | 2013 | 0.37329 | 0.37329 | 0.37329 | [5 empty] | 0.37329 |  | 0.37329
2 | Проектирование будущих периодов
10.2.1 | Проектирование строительства ф.6-10-0 до ф.6-4-С с установкой реклоузера | П | 1 шт. | 2013 | 2013 | 0.10742 | 0.10742 | 0.10742 | [5 empty] | 0.10742 |  | 0.10742
3 | Оформление документов
4 | Автотехника и станки
10.4.1 | Моечное оборудование | приобретение | 1 шт. | 2013 | 2013 | 0.081695 | 0.081695 | 0.081695 | [5 empty] | 0.081695 |  | 0.081695
10.4.2 | УАЗ-3909 (цельномет. С груз.отсек) | приобретение | 2 шт. | 2013 | 2013 | 0.95349 | 0.95349 | 0.95349 | [5 empty] | 0.95349 |  | 0.95349
5 | Хозяйственные объекты
6 | Видеонаблюдение
7 | Пожаро-охранная сигнализация
8 | АИИСКУЭ
10.8.1 | АИИСКУЭ | Р |  | 2013 | 2013 | 0.571 | 0.571 | 0.571 | [5 empty] | 0.571 |  | 0.571
9 | Усиление существующих электросетей по тех. присоединению
10 | Мнемосхема
11 | Приборы
12 | Компьютерная техника
11. | филиал "Энергосеть г.Полысаево "
1.1 | Капитальное строительство
1.1.1.1 | ЛЭП-10 кВ от п/с 6/10 кВ до КТПН-44 г.Полысаево | С | 0,5 км | 2013 | 2013 | 0.37093 | 0.37093 | 0.37093 |  | 0,5 км |  |  |  | 0.37093 |  | 0.37093
1.1.1.2 | Трансформаторная подстанция КТПН-44 400 кВА 10/0,4 кВ г.Полысаево | С | 0,4 МВА | 2013 | 2013 | 0.049179 | 0.049179 | 0.049179 |  | 0,4 МВА |  |  |  | 0.049179 |  | 0.049179
1.1.1.3 | Строительство "Сооружение линейное электротехническое: ЛЭП-10 кВ от ТП №137 до опоры №1 Ф-10-16-135, г.Полысаево" | С | 0,25 км | 2013 | 2013 | 0.276 | 0.276 | 0.276 |  | 0,25 км |  |  |  | 0.276 |  | 0.276
1.2 | Реконструкция
11.1.2.1 | Сооружение электротехническое: ТП-7 160 кВА 10/0,4кВ ул.Бакинская. | Р | 0,16 МВА | 2013 | 2013 | 0.32559 | 0.32559 | 0.32559 |  | 0,16 МВА |  |  |  | 0.32559 |  | 0.32559
11.1.2.2 | Сооружение электротехническое: ТП-27 400кВА 6/0,4кВ ул.Космонавтов | Р | 0,4 МВА | 2013 | 2013 | 0.52318 | 0.52318 | 0.52318 |  | 0,4 МВА |  |  |  | 0.52318 |  | 0.52318
11.1.2.3 | Замена трансформатора Т-2-10 на п/с ППШ 35/10 кВ 1976г.в на ТДН-10000 кВА 35/10 кВ | Р | 10 МВА | 2013 | 2013 | 6.252 | 6.252 | 6.252 |  | 10 МВА |  |  |  | 6.252 |  | 6.252
11.1.2.4 | Замена трансформатора ТП-79 ТМ-630кВА 6/0,4кВ 1968г.в.на ТМГ-400кВА 6/0,4 кВ | Р | 0,4 МВА | 2013 | 2013 | 0.19014 | 0.19014 | 0.19014 |  | 0,4 МВА |  |  |  | 0.19014 |  | 0.19014
11.1.2.5 | Замена трансформатора ТП-29 ТМ-250кВА 10/0,4кВ 1969г. на ТМГ-250 кВА 10/0,4кВ, ТМ-250кВА 10/0,4кВ 1978г.на ТМГ-250кВА 10/0,4кВ | Р | 0,5 МВА | 2013 | 2013 | 0.28702 | 0.28702 | 0.28702 |  | 0,5 МВА |  |  |  | 0.28702 |  | 0.28702
11.1.2.6 | Замена трансформатора ТП-11 250кВА 6/0,4кВ 1978г. На ТМГ-250 кВА 6/0,4кВ | Р | 0,25 МВА | 2013 | 2013 | 0.144 | 0.144 | 0.144 |  | 0,25 МВА |  |  |  | 0.144 |  | 0.144
11.1.2.7 | Замена трансформатора ТП-90 ТМ-100кВА 6/0,4кВ 1970г. На ТМГ-160кВА 6/0,4кВ | Р | 0,16 МВА | 2013 | 2013 | 0.10399 | 0.10399 | 0.10399 |  | 0,16 МВА |  |  |  | 0.10399 |  | 0.10399
11.1.2.8 | Замена трансформатора МТП-28А ТМ-100кВА 6/0,4кВ 1972г. На ТМГ-100 кВА 6/0,4кВ | Р | 0,1 МВА | 2013 | 2013 | 0.081231 | 0.081231 | 0.081231 |  | 0,1 МВА |  |  |  | 0.081231 |  | 0.081231
11.1.2.9 | Замена трансформатора ТП-142 ТМ-250 кВА 10/0,4кВ 1961г.на ТМГ-100кВА 10/0,4кВ | Р | 0,1 МВА | 2013 | 2013 | 0.081 | 0.081 | 0.081 |  | 0,1 МВА |  |  |  | 0.081 |  | 0.081
11.1.2.10 | Реконструкция кабельной ЛЭП-10 кВ от ТП№135 до МТП 10/0,4 кВ №2 в районе коттеджной застройки, инв.№00001316 г.Полысаево. | Р | 0,26 км | 2013 | 2013 | 0.45619 | 0.45619 | 0.45619 |  | 0,26 км |  |  |  | 0.45619 |  | 0.45619
11.1.2.11 | Установка дополнительного оборудования на «воздушно-кабельную (ЛЭП-10 кВ) ф 10-11-29» монтаж ВЛИ-0,4 кВ до ВРУ-0,4 кВ храма-часовни | Р | 0,21 км | 2013 | 2013 | 0.052909 | 0.052909 | 0.052909 |  | 0,21 км |  |  |  | 0.052909 |  | 0.052909
11.1.2.12 | Реконструкция ЛЭП-0,4 кВ от ТП-10: монтаж дополнительной цепи от ТП №10 до опоры №39, ул.Кремлевская, г.Полысаево | Р | 0,4 км | 2013 | 2013 | 0.1003 | 0.1003 | 0.1003 |  | 0,4 км |  |  |  | 0.1003 |  | 0.1003
11.1.2.13 | Реконструкция трансформаторной подстанции-9 (ул.Волжская, 13) инв№2172, инв.№00001276 | Р | 0,250 МВА | 2013 | 2013 | 0.06078 | 0.06078 | 0.06078 |  | 0,250 МВА |  |  |  | 0.06078 |  | 0.06078
2 | Проектирование будущих периодов
11.2.1 | Проектирование: сооружение линейное электротехническое: Строительство отпайки ЛЭП-6кВ Ф-6-4-Б до ТП-56 | П | 1 шт. | 2013 | 2013 | 0.040189 | 0.040189 | 0.040189 | [5 empty] | 0.040189 |  | 0.040189
3 | Оформление документов
4 | Автотехника и станки
11.4.1 | Передвижная мастерская | приобретение | 1 шт. | 2013 | 2013 | 1.2828 | 1.2828 | 1.2828 | [5 empty] | 1.2828 |  | 1.2828
5 | Хозяйственные объекты
11.5.1 | Устройство забора по адресу г.Полысаево, Садовый массив "Октябрьское" | С |  | 2013 | 2013 | 0.54 | 0.54 | 0.54 | [5 empty] | 0.54 |  | 0.54
11.5.2 | Установка шлагбаума на территории филиала | С | 1 шт. | 2013 | 2013 | 0.048 | 0.048 | 0.048 | [5 empty] | 0.048 |  | 0.048
6 | Видеонаблюдение
7 | Пожаро-охранная сигнализация
8 | АИИСКУЭ
9 | Усиление существующих электросетей по тех. присоединению
10 | Мнемосхема
11.10.1 | Мнемосхема | приобретение | 1 шт. | 2013 | 2013 | 2.931 | 2.931 | 2.931 | [5 empty] | 2.931 |  | 2.931
11 | Приборы
12 | Компьютерная техника
12. | филиал "Энергосеть г.Прокопьевск"
1.1 | Капитальное строительство
12.1.1.1 | Сооружение линейное электротехническое: воздушно-кабельная ЛЭП-10кВ ф.10-23-С с п/ст "Коммунальная" до ТП-767 | С | 0,92 км | 2013 | 2013 | 0.51016 | 0.4693 | 0.4693 |  | 0,92 км |  |  |  | 0.4693 |  | 0.4693
12.1.1.2 | Сооружение электротехническое: трансформаторная подстанция 10/0,4кВ ТП-767 "Жилой поселок ПЗША" | С | 0,100 МВА | 2013 | 2013 | 0.24744 | 0.20658 | 0.20658 |  | 0,100 МВА |  |  |  | 0.20658 |  | 0.20658
12.1.1.3 | Сооружение электротехническое: трансформаторная подстанция 6/0,4кВ МТП-433 "ул.Б. Известковая-2" | С / П | 0,063 МВА | 2013 | 2013 | 0.22247 | 0.22247 | 0.22247 |  | 0,063 МВА |  |  |  | 0.22247 |  | 0.22247
1.2 | Реконструкция
12.1.2.1 | Реконструкция трансформаторной подстанции 6/0,4кВ ТП-503 "Тубдиспансер" | П/Р | 0,800 МВА | 2013 | 2013 | 1.1024 | 1.1024 | 1.1024 |  | 0,800 МВА |  |  |  | 1.1024 |  | 1.1024
12.1.2.2 | Реконструкция трансформаторной подстанции 6/0,4кВ ТП-131 "Медсанчасть" | П/Р | 0,500 МВА | 2013 | 2013 | 1.1304 | 1.1304 | 1.1304 |  | 0,500 МВА |  |  |  | 1.1304 |  | 1.1304
12.1.2.3 | Реконструкция трансформаторной подстанции 6/0,4кВ МТП-138 "ул.С.Лазо" | П/Р | 0,250 МВА | 2013 | 2013 | 0.37239 | 0.37239 | 0.37239 |  | 0,250 МВА |  |  |  | 0.37239 |  | 0.37239
12.1.2.4 | Реконструкция трансформаторной подстанции 6/0,4кВ МТП-444 "Б.Известковая" | П/Р | 0,063 МВА | 2013 | 2013 | 0.23747 | 0.23747 | 0.23747 |  | 0,063 МВА |  |  |  | 0.23747 |  | 0.23747
12.1.2.5 | Реконструкция трансформаторной подстанции 6/0,4кВ МТП-631 "Школа № 45" | П/Р | 0,250 МВА | 2013 | 2013 | 0.27608 | 0.27608 | 0.27608 |  | 0,250 МВА |  |  |  | 0.27608 |  | 0.27608
12.1.2.6 | Реконструкция воздушно-кабельной ЛЭП-6кВ ф.6-16-М с п/с "Зиминка" | П/Р | 5,9 км | 2013 | 2013 | 3.9276 | 3.9276 | 3.9276 |  | 5,9 км |  |  |  | 3.9276 |  | 3.9276
12.1.2.7 | Реконструкция воздушно-кабельной ЛЭП-6кВ ф.16 с п/с 19 | П/Р | 2,56 км | 2013 | 2013 | 1.7912 | 1.7912 | 1.7912 |  | 2,56 км |  |  |  | 1.7912 |  | 1.7912
12.1.2.8 | Реконструкция воздушно-кабельной ЛЭП-0,4кВ от ТП-138 | П/Р | 1,8 км | 2013 | 2013 | 1.279 | 1.279 | 1.279 |  | 1,8 км |  |  |  | 1.279 |  | 1.279
12.1.2.9 | Реконструкция воздушно-кабельной ЛЭП-0,4кВ от ТП-433 | П/Р | 2,45 км | 2013 | 2013 | 1.3254 | 1.3254 | 1.3254 |  | 2,45 км |  |  |  | 1.3254 |  | 1.3254
12.1.2.10 | Реконструкция воздушно-кабельной ЛЭП-0,4кВ от ТП-444 | П/Р | 1,26 км | 2013 | 2013 | 0.93638 | 0.93638 | 0.93638 |  | 1,26 км |  |  |  | 0.93638 |  | 0.93638
12.1.2.11 | Реконструкция воздушно-кабельной ЛЭП-0,4кВ от ТП-631 | П/Р | 4,99 км | 2013 | 2013 | 3.1035 | 3.1035 | 3.1035 |  | 4,99 км |  |  |  | 3.1035 |  | 3.1035
12.1.2.12 | Реконструкция оборудования распределительной подстанции 6/0,4кВ РП-11 | П/Р | 19 яч. | 2013 | 2013 | 6.859 | 6.859 | 6.859 | [5 empty] | 6.859 |  | 6.859
12.1.2.13 | Реконструкция оборудования распределительной подстанции 6/0,4кВ РП-5 "м/р 1" | П/Р | 19 яч. | 2013 | 2013 | 6.9097 | 6.9097 | 6.9097 | [5 empty] | 6.9097 |  | 6.9097
12.1.2.14 | Реконструкция оборудования распределительной подстанции 6/0,4кВ РП-4 "РП-4" | П/Р | 21 яч. | 2013 | 2013 | 7.632 | 7.632 | 7.632 | [5 empty] | 7.632 |  | 7.632
12.1.2.15 | Реконструкция оборудования ТП-277 "ул. Латвийская" | П/Р | 6 яч. | 2013 | 2013 | 0.683 | 0.683 | 0.683 | [5 empty] | 0.683 |  | 0.683
12.1.2.16 | Реконструкция оборудования ТП-280 "Д/с МЖК Северный маганак" | П/Р | 5 яч. | 2013 | 2013 | 0.682 | 0.682 | 0.682 | [5 empty] | 0.682 |  | 0.682
12.1.2.17 | Реконструкция оборудования ТП-431 "ул. Кустарная" | П/Р | 5 яч. | 2013 | 2013 | 0.449 | 0.449 | 0.449 | [5 empty] | 0.449 |  | 0.449
12.1.2.18 | Реконструкция оборудования ТП-528 "ул. Павлова" | П/Р | 3 яч. | 2013 | 2013 | 0.789 | 0.789 | 0.789 | [5 empty] | 0.789 |  | 0.789
12.1.2.19 | Реконструкция оборудования ТП-911 "Квартал 13А" | П/Р | 6 яч. | 2013 | 2013 | 1.372 | 1.372 | 1.372 | [5 empty] | 1.372 |  | 1.372
12.1.2.20 | Реконструкция трансформаторной подстанции 6/0,4кВ ТП-561 "Пилорама (Кардон)" | П/Р | 0,1 МВА | 2013 | 2013 | 0.26 | 0.26 | 0.26 | [5 empty] | 0.26 |  | 0.26
2 | Проектирование будущих периодов
12.2.1 | Реконструкция воздушно-кабельной ЛЭП-0,4 кВ от ТП-632 | П | 1 шт. | 2013 | 2013 | 0.10138 | 0.10138 | 0.10138 | [5 empty] | 0.10138 |  | 0.10138
12.2.2 | Реконструкция воздушно-кабельной ЛЭП-0,4 кВ от ТП-681 | П | 1 шт. | 2013 | 2013 | 0.09338 | 0.09338 | 0.09338 | [5 empty] | 0.09338 |  | 0.09338
12.2.3 | Реконструкция воздушно-кабельной ЛЭП-0,4 кВ от ТП-828 | П | 1 шт. | 2013 | 2013 | 0.11438 | 0.11438 | 0.11438 | [5 empty] | 0.11438 |  | 0.11438
12.2.4 | Реконструкция воздушно-кабельной ЛЭП-0,4 кВ от ТП-503 | П | 1 шт. | 2013 | 2013 | 0.038191 | 0.038191 | 0.038191 | [5 empty] | 0.038191 |  | 0.038191
12.2.5 | Реконструкция воздушно-кабельной ЛЭП-0,4 кВ от ТП-504 | П | 1 шт. | 2013 | 2013 | 0.03394 | 0.03394 | 0.03394 | [5 empty] | 0.03394 |  | 0.03394
12.2.6 | Реконструкция воздушно-кабельной ЛЭП-0,4 кВ от ТП-511 | П | 1 шт. | 2013 | 2013 | 0.050561 | 0.050561 | 0.050561 | [5 empty] | 0.050561 |  | 0.050561
12.2.7 | Реконструкция воздушно-кабельной ЛЭП-0,4 кВ от ТП-528 | П | 1 шт. | 2013 | 2013 | 0.05138 | 0.05138 | 0.05138 | [5 empty] | 0.05138 |  | 0.05138
12.2.8 | Реконструкция воздушно-кабельной ЛЭП-0,4 кВ от ТП-571 | П | 1 шт. | 2013 | 2013 | 0.04038 | 0.04038 | 0.04038 | [5 empty] | 0.04038 |  | 0.04038
12.2.9 | Реконструкция воздушно-кабельной ЛЭП-0,4 кВ от ТП-306 | П | 1 шт. | 2013 | 2013 | 0.06138 | 0.06138 | 0.06138 | [5 empty] | 0.06138 |  | 0.06138
12.2.10 | Реконструкция воздушно-кабельной ЛЭП-0,4 кВ от ТП-307 | П | 1 шт. | 2013 | 2013 | 0.05138 | 0.05138 | 0.05138 | [5 empty] | 0.05138 |  | 0.05138
12.2.11 | Реконструкция воздушно-кабельной ЛЭП-0,4 кВ от ТП-324 | П | 1 шт. | 2013 | 2013 | 0.066871 | 0.066871 | 0.066871 | [5 empty] | 0.066871 |  | 0.066871
12.2.12 | Реконструкция воздушно-кабельной ЛЭП-0,4 кВ от ТП-344 | П | 1 шт. | 2013 | 2013 | 0.083631 | 0.083631 | 0.083631 | [5 empty] | 0.083631 |  | 0.083631
12.2.13 | Реконструкция воздушно-кабельной ЛЭП-0,4 кВ от ТП-425 | П | 1 шт. | 2013 | 2013 | 0.05438 | 0.05438 | 0.05438 | [5 empty] | 0.05438 |  | 0.05438
12.2.14 | Реконструкция воздушно-кабельной ЛЭП-0,4 кВ от ТП-426 | П | 1 шт. | 2013 | 2013 | 0.04138 | 0.04138 | 0.04138 | [5 empty] | 0.04138 |  | 0.04138
12.2.15 | Сооружение электротехническое: трансформаторная подстанция 6/0,4кВ ТП-357 "ул.Вишневая" | П | 1 шт. | 2013 | 2013 | 0.04338 | 0.04338 | 0.04338 | [5 empty] | 0.04338 |  | 0.04338
12.2.16 | Сооружение линейное электротехническое: воздушно-кабельная ЛЭП-6кВ ф.6-13-С с п/ст "Красный Углекоп" до ТП-357 | П | 1 шт. | 2013 | 2013 | 0.04338 | 0.04338 | 0.04338 | [5 empty] | 0.04338 |  | 0.04338
3 | Оформление документов
4 | Автотехника и станки
12.4.1 | Модернизация станка намототочно-смоточный СН-10С1200М Прогресс | приобретение | 1 шт. | 2013 | 2013 | 0.09699 | 0.09699 | 0.09699 | [5 empty] | 0.09699 |  | 0.09699
5 | Хозяйственные объекты
6 | Видеонаблюдение
7 | Пожаро-охранная сигнализация
8 | АИИСКУЭ
12.8.1 | Система учета электроэнергии в частном секторе с возможностью дистанционного съема показаний | Р |  | 2013 | 2013 | 3.5224 | 3.5224 | 3.5224 | [5 empty] | 3.5224 |  | 3.5224
9 | Усиление существующих электросетей по тех. присоединению |  |  | 2013 | 2013
12.9.1 | Реконструкция сооружения линейного электротехнического: двухцепной воздушно-кабельной ЛЭП-10кВ от опоры № 12 ф.6,16 с РП-17 до ТП-764 (Д 01-57/12 от 12.04.2012г) | Р | 0,69 км | 2013 | 2013 | 0.28014 | 0.28014 | 0.28014 |  | 0,69 км |  |  |  | 0.28014 |  | 0.28014
12.9.2 | Реконструкция участка ЛЭП-0,4кВ от ТП №540 по ул.Смоленская,пер.Березовский (Д 01-76/12 от 19.05.12г) | Р |  | 2013 | 2013 | 0.10269 | 0.10269 | 0.10269 | [5 empty] | 0.10269 |  | 0.10269
12.9.3 | Реконструкция ВЛ-0,4кВ от ТП-224 от опоры № 4 до жилого дома ул.Днепровская, 3 (Д 09-004/12 от 12.01.12г) | Р | 0,216 км | 2013 | 2013 | 0.034305 | 0.034305 | 0.034305 |  | 0,216 км |  |  |  | 0.034305 |  | 0.034305
12.9.4 | Реконструкция ВЛ-0,4кВ от ТП-232 до жилого дома ул.Кемеровская, 103 (Д 13-92/12 от ) | Р | 0,18 км | 2013 | 2013 | 0.11114 | 0.11114 | 0.11114 |  | 0,18 км |  |  |  | 0.11114 |  | 0.11114
12.9.5 | Реконструкция оборудования здания ТП-132 (Д 01-99/12 от 03.07.12г; Р 254 от 03.09.12г) | Р | 0,4 МВА | 2013 | 2013 | 0.39719 | 0.39719 | 0.39719 |  | 0,4 МВА |  |  |  | 0.39719 |  | 0.39719
12.9.6 | Реконструкция оборудования здания ТП-127 (Д 01-97/12 от 02.07.12г; Р 244 от 03.09.12г) | Р |  | 2013 | 2013 | 0.17063 | 0.17063 | 0.17063 | [5 empty] | 0.17063 |  | 0.17063
12.9.7 | Реконструкция ТП № 646 (Д 01-168/12 от 19.10.2012 Р 35 от 05.02.2012) | Р | 0,25 МВА | 2013 | 2013 | 0.76891 | 0.76891 | 0.76891 |  | 0,25 МВА |  |  |  | 0.76891 |  | 0.76891
12.9.8 | Реконструкция ЛЭП-0,4кВ от ТП № 646 до границы земельного участка ул.Шахтовая, 18 (Д 01-168/12 от 19.10.2012 Р 35 от 05.02.2012) | Р | 0,45 км | 2013 | 2013 | 0.1319 | 0.1319 | 0.1319 |  | 0,45 км |  |  |  | 0.1319 |  | 0.1319
12.9.9 | Реконструкция ВЛ-0,4кВ от ТП-119 до границы земельного участка, пер.Артема, 4 (Д 01-161/12 от 15.10.12 Р 25 от 30.01.12) | Р | 0,1 км | 2013 | 2013 | 0.018595 | 0.018595 | 0.018595 |  | 0,1 км |  |  |  | 0.018595 |  | 0.018595
12.9.10 | Реконструкция ВЛ-0,4 кВ от ТП-149, г. Прокопьевск | Р | 0,28 км | 2013 | 2013 | 0.17773 | 0.17773 | 0.17773 |  | 0,28 км |  |  |  | 0.17773 |  | 0.17773
12.9.11 | Реконструкция ВЛ-0,4кВ от ТП-717 (Д 01-117/12 от 22.08.12 Р 37 от 05.02.12) | Р | 0,31 км | 2013 | 2013 | 0.23 | 0.23 | 0.23 |  | 0,31 км |  |  |  | 0.23 |  | 0.23
12.9.12 | Реконструкция линии электропередач (ЛЭП)-6кВ ф.16 с п/ст № 19 (в составе ВЛ-0,4кВ от ТП № 446) (Д 13-237/12 от 16.10.12 Р 04 от 16.01.12) | Р | 0,26 км | 2013 | 2013 | 0.13 | 0.13 | 0.13 |  | 0,26 км |  |  |  | 0.13 |  | 0.13
12.9.13 | Реконструкция трансформаторной подстанции 10/0,4кВ ТП-763 "пер.Строителей" (Д 13-19/13 от 19.02.2013 Р 201 от 17.06.2013) | Р |  | 2013 | 2013 | 0.142 | 0.142 | 0.142 | [5 empty] | 0.142 |  | 0.142
12.9.14 | Реконструкция ВЛ-0,4кВ от ТП-553 до ул.Шишкина,36 (Д 13-146/13 от 18.07.13г) | Р | 0,385 км | 2013 | 2013 | 0.12 | 0.12 | 0.12 |  | 0,385 км |  |  |  | 0.12 |  | 0.12
10 | Мнемосхема
11 | Приборы
12.11.1 | Рефлектометр TDR2000/R | приобретение | 1 шт. | 2013 | 2013 | 0.1848 | 0.1848 | 0.1848 | [5 empty] | 0.1848 |  | 0.1848
12.11.2 | прибор Омметр "Виток" | приобретение | 1 шт. | 2013 | 2013 | 0.054 | 0.054 | 0.054 | [5 empty] | 0.054 |  | 0.054
12.11.3 | Портативная лаборатория анализа масел и топлива ПЛАМ-3 | приобретение | 1 шт. | 2013 | 2013 | 0.076 | 0.076 | 0.076 | [5 empty] | 0.076 |  | 0.076
12 | Компьютерная техника
13. | филиал "Энергосеть р.п. Промышленная"
1.1 | Капитальное строительство
13.1.1.1 | Сооружение электротехническое: комплектная трансформаторная подстанция (МТП 1х100 кВА) по ул. Колхозная, пгт. Промышленная | С | 0,1 МВА | 2013 | 2013 | 0.36091 | 0.36091 | 0.36091 |  | 0,1 МВА |  |  |  | 0.36091 |  | 0.36091
13.1.1.2 | Сооружение линейное электротехническое: ВЛ-10 кВ от Ф-10-6П до МТП 1х100 кВА по ул. Колхозная, пгт. Промышленная | С | 0,476 км | 2013 | 2013 | 0.31119 | 0.31119 | 0.31119 |  | 0,476 км |  |  |  | 0.31119 |  | 0.31119
13.1.1.3 | Реклоузер Ф-10-5К по ул.Садовая | С | 1 шт. | 2013 | 2013 | 0.70604 | 0.70604 | 0.70604 | [5 empty] | 0.70604 |  | 0.70604
13.1.1.4 | Реклоузер Ф-10-8П | С | 1 шт. | 2013 | 2013 | 0.69084 | 0.69084 | 0.69084 | [5 empty] | 0.69084 |  | 0.69084
13.1.1.5 | Реклоузеры(3шт) Ф-10-6П | С | 3 шт. | 2013 | 2013 | 2.0154 | 2.0154 | 2.0154 | [5 empty] | 2.0154 |  | 2.0154
1.2 | Реконструкция
13.1.2.1 | Замена трансформатора ТМ 160/10кВа. 1973г.в., установленного в ТП-8 на ТМ-160/10кВа. | Р | 0,16 МВА | 2013 | 2013 | 0.10505 | 0.10505 | 0.10505 |  | 0,16 МВА |  |  |  | 0.10505 |  | 0.10505
13.1.2.2 | Замена трансформатора ТМ100/10кВА 1973г.в., установленного в ТП-545 на ТМ-100/10кВА | Р | 0,1 МВА | 2013 | 2013 | 0.081964 | 0.081964 | 0.081964 |  | 0,1 МВА |  |  |  | 0.081964 |  | 0.081964
13.1.2.3 | Замена трансформатора ТМ 160/10 кВА 1974г.в.,установленного в ТП-26 на ТМ-160/10кВА | Р | 0,16 МВА | 2013 | 2013 | 0.106 | 0.106 | 0.106 |  | 0,16 МВА |  |  |  | 0.106 |  | 0.106
13.1.2.4 | Замена трансформатора ТМ 250/10кВА 1974г.в.,установленного в ТП-34 на ТМ-250/10кВА | Р | 0,25 МВА | 2013 | 2013 | 0.14269 | 0.14269 | 0.14269 |  | 0,25 МВА |  |  |  | 0.14269 |  | 0.14269
13.1.2.5 | Замена трансформатора ТМ 630/10кВА 1974г.в.,установленного в ТП-3 на ТМ-630/10кВА | Р | 0,63 МВА | 2013 | 2013 | 0.25635 | 0.25635 | 0.25635 |  | 0,63 МВА |  |  |  | 0.25635 |  | 0.25635
13.1.2.6 | Замена трансформатора ТМ 250/10 кВА 1974г.в.,установленного в ТП-46 на ТМ-250/10кВА | Р | 0,25 МВА | 2013 | 2013 | 0.14525 | 0.14525 | 0.14525 |  | 0,25 МВА |  |  |  | 0.14525 |  | 0.14525
13.1.2.7 | Реконструкция ТП№ 23 250 кВА, инв №: 00001030 в п.г.т. Промышленная | Р | 0,4 МВА | 2013 | 2013 | 0.18639 | 0.18639 | 0.18639 |  | 0,4 МВА |  |  |  | 0.18639 |  | 0.18639
13.1.2.8 | Реконструкция ВЛ-0,4 кВ на ж/б опорах в части замены провода на ВЛ-0,4кВ от ТП №23 до опоры №7 пгт.Промышленная | Р | 0,35 км | 2013 | 2013 | 0.043 | 0.043 | 0.043 |  | 0,35 км |  |  |  | 0.043 |  | 0.043
13.1.2.9 | Сооружение линейное электротехническое: ЛЭП-10кВ от Ф-10-6Л до ТП-141 пгт.Промышленная | Р | 0,4 км | 2013 | 2013 | 0.316 | 0.316 | 0.316 | [5 empty] | 0.316 |  | 0.316
13.1.2.10 | Сооружение линейное электротехническое: ТП-141 пгт.Промышленная | Р | 0,25 МВА | 2013 | 2013 | 0.367 | 0.367 | 0.367 | [5 empty] | 0.367 |  | 0.367
13.1.2.11 | Сооружение линейное электротехническое: ЛЭП-0,4 кВ от ТП-141 пгт.Промышленная | Р | 4,05 км | 2013 | 2013 | 1.935 | 1.935 | 1.935 | [5 empty] | 1.935 |  | 1.935
13.1.2.12 | Сооружение линейное электротехническое: ЛЭП-10кВ от п/с Плотниковская 110/35/10 до ТП-513 п.Плотниково Промышленновского района | Р | 0,61 км | 2013 | 2013 | 0.473 | 0.473 | 0.473 | [5 empty] | 0.473 |  | 0.473
13.1.2.13 | Сооружение линейное электротехническое: ТП-513 п.Плотниково Промышленновского района | Р | 0,1 МВА | 2013 | 2013 | 0.271 | 0.271 | 0.271 | [5 empty] | 0.271 |  | 0.271
13.1.2.14 | Сооружение линейное электротехническое: ЛЭП-10кВ от Ф-10-4П до ТП-70 пгт.Промышленная | Р | 0,01км | 2013 | 2013 | 0.04 | 0.04 | 0.04 | [5 empty] | 0.04 |  | 0.04
13.1.2.15 | Сооружение линейное электротехническое: ЛЭП-10кВ от Ф-10-7РП до ТП-70 пгт.Промышленная | Р | 0,32км | 2013 | 2013 | 0.347 | 0.347 | 0.347 | [5 empty] | 0.347 |  | 0.347
13.1.2.16 | Сооружение линейное электротехническое: ТП-70 пгт.Промышленная | Р | 0,8 МВА | 2013 | 2013 | 1.186 | 1.186 | 1.186 | [5 empty] | 1.186 |  | 1.186
2 | Проектирование будущих периодов
13.2.1 | Строительство ВЛ-10 кВ от ТП-9 до ТП-4 в пгт. Промышленная | П | 1 шт. | 2013 | 2013 | 0.04 | 0.04 | 0.04 | [5 empty] | 0.04 |  | 0.04
3 | Оформление документов
4 | Автотехника и станки
13.4.1 | Автомобиль УАЗ 390995 | приобретение | 1 шт. | 2013 | 2013 | 0.4965 | 0.4965 | 0.4965 | [5 empty] | 0.4965 |  | 0.4965
13.4.2 | Автомобиль УАЗ-390945 | приобретение | 1 шт. | 2013 | 2013 | 0.452 | 0.452 | 0.452 | [5 empty] | 0.452 |  | 0.452
13.4.3 | Прицеп 2ПТС-4 | приобретение | 1 шт. | 2013 | 2013 | 0.2264 | 0.2264 | 0.2264 | [5 empty] | 0.2264 |  | 0.2264
5 | Хозяйственные объекты
13.5.1 | Строительство гаража с помещением для размещения персонала в Падунском мастерском участке | С | 1 шт. | 2013 | 2013 | 0.60046 | 0.60046 | 0.60046 | [5 empty] | 0.60046 |  | 0.60046
13.5.2 | Здание гаража под автотехнику | С | 1 шт. | 2013 | 2013 | 1.0002 | 1.0002 | 1.0002 | [5 empty] | 1.0002 |  | 1.0002
13.5.3 | Установка шлагбаума на территории филиала | С | 1 шт. | 2013 | 2013 | 0.05 | 0.05 | 0.05 | [5 empty] | 0.05 |  | 0.05
13.5.4 | Реконструкция объекта "Открытый навес с тельфером по адресу пгт.Промышленная, ул.Линейная,2" | Р | 1 шт. | 2013 | 2013 | 0.7 | 0.7 | 0.7 | [5 empty] | 0.7 |  | 0.7
6 | Видеонаблюдение
7 | Пожаро-охранная сигнализация
8 | АИИСКУЭ
13.8.1 | АИИСКУЭ Система учета электроэнергии в коммунальном секторе с возможностью дистанционного съема показаний | Р |  | 2013 | 2013 | 1.1276 | 1.1276 | 1.1276 | [5 empty] | 1.1276 |  | 1.1276
9 | Усиление существующих электросетей по тех. присоединению
10 | Мнемосхема
11 | Приборы
13.11.1 | Прибор АИД-70М | приобретение | 1 шт. | 2013 | 2013 | 0.18 | 0.18 | 0.18 | [5 empty] | 0.18 |  | 0.18
12 | Компьютерная техника
14. | филиал "Энергосеть г. Тайга"
1.1 | Капитальное строительство
14.1.1.1 | Реклоузер вакуумный серии PBA/TEL по Ф6- ЦК-4 опора №14 отпайка на Тайгу 2 + доп.модуль и блок к Реклоузеру на опоре №111 Ф-703 | П/С | 1 шт. | 2013 | 2013 | 0.67079 | 0.67079 | 0.67079 | [5 empty] | 0.67079 |  | 0.67079
14.1.1.2 | Реклоузер вакуумный серии PBA/TEL по Ф-603 | П/С | 1 шт. | 2013 | 2013 | 0.81647 | 0.81647 | 0.81647 | [5 empty] | 0.81647 |  | 0.81647
14.1.1.3 | Реклоузер вакуумный серии PBA/TEL по Ф-604 опор 6/1 отпайка на ТП-29, 96, МЖК, 105, 39 | П/С | 1 шт. | 2013 | 2013 | 0.81631 | 0.81631 | 0.81631 | [5 empty] | 0.81631 |  | 0.81631
1.2 | Реконструкция
14.1.2.1 | Замена силового трансформатора ТМ-400/6-0,4 в ТП-48 | Р | 0,4МВА | 2013 | 2013 | 0.19396 | 0.19396 | 0.19396 |  | 0,4МВА |  |  |  | 0.19396 |  | 0.19396
14.1.2.2 | Замена силового трансформатора ТМ-400/6-0,4 в ТП-72 | Р | 0,4МВА | 2013 | 2013 | 0.18394 | 0.18394 | 0.18394 |  | 0,4МВА |  |  |  | 0.18394 |  | 0.18394
14.1.2.3 | Замена силового трансформатора ТМ-400/6-0,4 в ТП-55 | Р | 0,4МВА | 2013 | 2013 | 0.19396 | 0.19396 | 0.19396 |  | 0,4МВА |  |  |  | 0.19396 |  | 0.19396
14.1.2.4 | Замена силового трансформатора ТМ-250/6-0,4 в ТП-54 | Р | 0,25МВА | 2013 | 2013 | 0.14634 | 0.14634 | 0.14634 |  | 0,25МВА |  |  |  | 0.14634 |  | 0.14634
14.1.2.5 | Замена силового трансформатора ТМ-250/6-0,4 в ТП-11 | Р | 0,25МВА | 2013 | 2013 | 0.14634 | 0.14634 | 0.14634 |  | 0,25МВА |  |  |  | 0.14634 |  | 0.14634
14.1.2.6 | Замена силового трансформатора ТПГ-160/10-0,4кВ в ТП-105 | Р | 0,16МВА | 2013 | 2013 | 0.11152 | 0.11152 | 0.11152 |  | 0,16МВА |  |  |  | 0.11152 |  | 0.11152
14.1.2.7 | Д 01-177/12 09,11,12 Р 377/12 от 18,12,12 РеконструкцияТП№38 с заменой двух трансформаторов 400кВА на 630кВА | Р | 1,2 МВА | 2013 | 2013 | 0.62813 | 0.62813 | 0.62813 | [5 empty] | 0.62813 |  | 0.62813
14.1.2.8 | "Реконструкция низковольтн.линии инв.№100138: подвеска двух цепей 0,4кВ от ТП-51 до опоры №7 по ул.Лермонтова в г.Тайга" | Р | 0,429 км | 2013 | 2013 | 0.12789 | 0.12789 | 0.12789 |  | 0,429 км |  |  |  | 0.12789 |  | 0.12789
14.1.2.9 | Реконструкция низковольтн.линии инв.№100138: подвеска цепи 0,4кВ от ТП№56 до границы земельного участка спортивного комплекса «Юность» в г.Тайга | П/Р | 0,090 км | 2013 | 2013 | 0.10275 | 0.10275 | 0.10275 |  | 0,090 км |  |  |  | 0.10275 |  | 0.10275
2 | Проектирование будущих периодов
14.2.1 | Сооружение линейное электротехническое: линия электропередач 6кВ (ВЛЗ-6кВ) от ТП-73 Ф-605 ПС 35/6 "ЦПП" до Ф-701 ПС 110/35/6кВ "Тайга" | П | 1 шт. | 2013 | 2014 | 1.594 | 1.594 | 0.06672 | [5 empty] | 0.06672 |  | 0.06672
14.2.2 | Реконструкция РУ-6кВ и РУ-0,4кВ ТП№ 83 с заменой высоковольтного оборудования и установкой камер КСО | П | 1 шт. | 2013 | 2014 | 2.837 | 2.837 | 0.11916 | [5 empty] | 0.11916 |  | 0.11916
14.2.3 | Сооружение электротехническое: трансформаторная подстанция №1А (КТП №1А,2*400кВА), г.Тайга | П | 1 шт. | 2013 | 2014 | 1.582 | 1.582 | 0.0856 | [5 empty] | 0.0856 |  | 0.0856
14.2.4 | Проектирование ВЛ-6 кВ от Ф-602 до ТП- № 27 п.Кедровый. | П | 1 шт. | 2013 | 2014 | 2.944 | 2.944 | 0.17762 | [5 empty] | 0.17762 |  | 0.17762
3 | Оформление документов
4 | Автотехника и станки
14.4.1 | Генератор со встроенным сварочным аппаратом S6400 6,4/3,7 кВт 400/230 В | приобретение | 1 шт. | 2013 | 2013 | 0.0828 | 0.0828 | 0.0828 | [5 empty] | 0.0828 |  | 0.0828
14.4.2 | Автомобиль УАЗ (Цельнометаллический с грузовым отсеком) | приобретение | 1 шт. | 2013 | 2013 | 0.502 | 0.502 | 0.502 | [5 empty] | 0.502 |  | 0.502
5 | Хозяйственные объекты
14.5.1 | Установка шлагбаума на территории филиала | С | 1 шт. | 2013 | 2013 | 0.049625 | 0.049625 | 0.049625 | [5 empty] | 0.049625 |  | 0.049625
14.5.2 | Холодный склад по адресу: г. Тайга, ул.Советская 109б | С | 360м² | 2013 | 2014 | 10.909 | 10.909 | 6.096 | [5 empty] | 6.096 |  | 6.096
6 | Видеонаблюдение
7 | Пожаро-охранная сигнализация
8 | АИИСКУЭ
14.8.1 | Система учета электроэнергии в коммунальном секторе с возможностью дистанционного съема показаний (ТП-96) | Р |  | 2013 | 2013 | 1.7863 | 1.7863 | 1.7863 | [5 empty] | 1.7863 |  | 1.7863
9 | Усиление существующих электросетей по тех. присоединению
10 | Мнемосхема
11 | Приборы
14.11.1 | Прибор "Ультраскан 2004" | приобретение | 1 шт. | 2013 | 2013 | 0.14074 | 0.14074 | 0.14074 | [5 empty] | 0.14074 |  | 0.14074
12 | Компьютерная техника
15. | филиал "Энергосеть г. Таштагол"
1.1 | Капитальное строительство
15.1.1.1 | Проектирование и строительство. Сооружение линейное электро-техническое. Участок двухцепной ЛЭП-6 кВ от ТП-"Хлебокомбинат" до ТП-49 "Больнич. городок". | П/С | 0,31 км | 2013 | 2013 | 1.0976 | 1.0976 | 1.0976 |  | 0,31 км |  |  |  | 1.0976 |  | 1.0976
15.1.1.2 | Строительство. Сооружение линейное электро-техническое: ЛЭП-6 кВ ф. №6-4-«Ц», до реконструируемой ТП 509Н «Центральная».п. Спаск | П/С | 0,42 км | 2013 | 2013 | 0.47591 | 0.47591 | 0.47591 |  | 0,42 км |  |  |  | 0.47591 |  | 0.47591
15.1.1.3 | Строительство. Сооружение линейное электро-техническое: ЛЭП-6 кВ, ответвление ф. №6-5-«Кабарзинка» на реконструируемую до ТП 505Н «Кабарзинка» п. Спаск | П/С | 0,27 км | 2013 | 2013 | 0.2813 | 0.2813 | 0.2813 |  | 0,27 км |  |  |  | 0.281 |  | 0.2813
15.1.1.4 | Строительство: трансформаторная подстанция 6/0,4 кВ (КТП-6/0,4 кВ "Вокзальная"), пгт. Шерегеш | П/С | 0,25 МВА | 2013 | 2013 | 0.451 | 0.451 | 0.451 |  | 0,25 МВА |  |  |  | 0.451 |  | 0.451
15.1.1.5 | Строительство: трансформаторная подстанция 6/0,4 кВ (КТП-6/0,4 кВ "Таежная-2"), пгт. Шерегеш | П/С | 0,25 МВА | 2013 | 2013 | 0.451 | 0.451 | 0.451 |  | 0,25 МВА |  |  |  | 0.451 |  | 0.451
15.1.1.6 | Проектирование и строительство. Сооружение линейное электротехническое: Кабельная ЛЭП-0.4 кВ (кабельная вставка под полотном ж/д) по ул. Набережная п. Калары | П/С | 0,1 км | 2013 | 2013 | 0.371 | 0.371 | 0.371 |  | 0,1 км |  |  |  | 0.371 |  | 0.371
1.2 | Реконструкция
15.1.2.1 | Проектирование и реконструкция сооруженеие электротехническое: КМТП- 550 "Поселок", с тр-ром 250 кВА, п. Мрассу, Таштагольский район. | П/Р | 0,25 МВА | 2013 | 2013 | 0.30151 | 0.30151 | 0.30151 |  | 0,25 МВА |  |  |  | 0.30151 |  | 0.30151
15.1.2.2 | Таштагол. Проектирование и реконструкция ТП-153 "КТП-1" | П/Р | 2 МВА | 2013 | 2013 | 2.0112 | 2.0112 | 2.0112 |  | 2 МВА |  |  |  | 2.011 |  | 2.0112
15.1.2.3 | Таштагол. Проектирование и реконструкция ТП-154 "КТП-2" | П/Р | 0,8 МВА | 2013 | 2013 | 1.0316 | 1.0316 | 1.0316 | 1.0316 | 1.0316 | 1.0316 | 1.0316 | 1.0316 | 1.0316 |  | 1.0316
15.1.2.4 | Таштагол. Проектирование и реконструкция ТП-155 "КТП-3" | П/Р | 1,26 МВА | 2013 | 2013 | 1.4059 | 1.4059 | 1.4059 |  | 1,26 МВА |  |  |  | 1.4059 |  | 1.4059
15.1.2.5 | Проектирование и реконструкция. Сооружение электротехническое: ТП- 502Н "Южная" с тр-ром 100 кВА, п. Спасск | П/Р | 0,1 МВА | 2013 | 2013 | 0.16501 | 0.16501 | 0.16501 |  | 0,1 МВА |  |  |  | 0.165 |  | 0.16501
15.1.2.6 | Проектирование и реконструкция. Сооружение электротехническое: ТП-509Н "Центральная", с тр-ром 400 кВа, п. Спасск. | П/Р | 0,4 МВА | 2013 | 2013 | 0.59584 | 0.59584 | 0.59584 |  | 0,4 МВА |  |  |  | 0.59584 |  | 0.59584
15.1.2.7 | Проектирование и реконструкция. Сооружение электротехническое: ТП- 505Н "Кабарзинка", с тр-ром 250 кВА, п. Спасск | П/Р | 0,25 МВА | 2013 | 2013 | 0.37041 | 0.37041 | 0.37041 |  | 0,25 МВА |  |  |  | 0.37 |  | 0.37041
15.1.2.8 | Проектирование и реконструкция Сооружение электротехническое: ТП-506 "Насосная", с тр-ром 160 кВа, п. Спасск. | П/Р | 0,16 МВА | 2013 | 2013 | 0.34862 | 0.34862 | 0.34862 |  | 0,16 МВА |  |  |  | 0.34862 |  | 0.34862
15.1.2.9 | Проектирование и строительство. Сооружение электротехническое: ТП-61 "545 км" с тр-ром 100 кВА, п. Чугунаш. | П/Р | 0,1 МВА | 2013 | 2013 | 0.25605 | 0.25605 | 0.25605 |  | 0,1 МВА |  |  |  | 0.256 |  | 0.25605
15.1.2.10 | Проектирование и реконструкция. Сооружение электротехническое: ТП-408Н- "Луговая", с тр-ром 100 кВА, пгт. Мундыбаш. | П/Р | 0,1 МВА | 2013 | 2013 | 0.428 | 0.428 | 0.428 | 0.428 | 0.428 | 0.428 | 0.428 | 0.428 | 0.428 |  | 0.428
15.1.2.11 | Проектирование и реконструкция. Сооружение электротехническое: ТП-221Н "Центральная", с тр-ром 100 кВА, п. Центральный Таштагольский район. | П/Р | 0,1 МВА | 2013 | 2013 | 0.27 | 0.27 | 0.27 |  | 0,1 МВА |  |  |  | 0.27 |  | 0.27
15.1.2.12 | Проектирование и реконструкция. Сооружение электротехническое: ТП-412Н "Советская, с тр-ром 160 кВА, пгт. Мундыбаш. | П/Р | 0,16 МВА | 2013 | 2013 | 0.286 | 0.286 | 0.286 |  | 0,16 МВА |  |  |  | 0.286 |  | 0.286
15.1.2.13 | Проектирование и реконструкция. Сооружение электротехническое: ТП- 410Н "Суворова", с тр-ром 100 кВа, ул. Суворова, пгт. Мундыбаш. | П/Р | 0,1 МВА | 2013 | 2013 | 0.26 | 0.26 | 0.26 |  | 0,1 МВА |  |  |  | 0.26 |  | 0.26
15.1.2.14 | Проектирование и реконструкция. Сооружение электротехническое: ТП-403Н "Красноармейская" с тр-ром 160 кВа, пгт. Мундыбаш. | П/Р | 0,16 МВА | 2013 | 2013 | 0.05 | 0.05 | 0.05 |  | 0,16 МВА |  |  |  | 0.05 |  | 0.05
15.1.2.15 | Проектирование и реконструкция. Сооружение электротехническое: ТП-419Н "Дзержинского-2", с тр-ром 100 кВа, пгт. Мундыбаш. | П/Р | 0,1 МВА | 2013 | 2013 | 0.283 | 0.283 | 0.283 |  | 0,1 МВА |  |  |  | 0.283 |  | 0.283
15.1.2.16 | Проектирование и реконструкция. Сооружение электротехническое: ТП- 545Н "Талон", с тр-ром 100 кВа, п. Талон, Республика Алтай. | П/Р | 0,1 МВА | 2013 | 2013 | 0.21396 | 0.21396 | 0.21396 |  | 0,1 МВА |  |  |  | 0.21396 |  | 0.21396
15.1.2.17 | Проектирование и реконструкия. Сооружение электротехническое: КМТП- 420 "Тельбес-2", с тр-ром 63 кВА, п. Тельбес, Таштагольский район. | П/Р | 0,063 МВА | 2013 | 2013 | 0.239 | 0.239 | 0.239 |  | 0,063 МВА |  |  |  | 0.239 |  | 0.239
15.1.2.18 | Проектирование и строительство. Сооружение электротехническое: КТП-10/0,4 кВ-100 кВа, "Кооператор", г. Таштагол. | П/Р | 0,1 МВА | 2013 | 2013 | 0.307 | 0.307 | 0.307 |  | 0,1 МВА |  |  |  | 0.307 |  | 0.307
15.1.2.19 | Проектирование и реконструкция. Сооружение линейное электро-техническое: ЛЭП-6 кВ от МТП-110 до опоры №75 ф. №6-3-"Т", мкр. Шалым, г. Таштагол. | П/Р | 0,5 км | 2013 | 2013 | 0.322 | 0.322 | 0.322 |  | 0,5 км |  |  |  | 0.322 |  | 0.322
15.1.2.20 | Проектирование и реконструкция. Сооружение линейное электротехническое: двух цпная ЛЭП-6 кВ (участок ВЛ-6 кВ ф. №6-48-"ФС") от ЦРП-6 кВ №8 "Юбилейная" до ДК "Горняк", г. Таштагол. | П/Р | 1,4 км | 2013 | 2013 | 1.151 | 1.151 | 1.151 |  | 1,4 км |  |  |  | 1.151 |  | 1.151
15.1.2.21 | Проектировани и реконструкция. Сооружение линейное электротехническое: ЛЭП-10 кВ, фид. №10-3-"Чугунаш" , (участок от опоры № 1 до МТП-39), | П/Р | 2,5 км | 2013 | 2013 | 1.3769 | 1.3769 | 1.3769 |  | 2,5 км |  |  |  | 1.3769 |  | 1.3769
15.1.2.22 | Проектирование и реконструкция. Сооружение линейное электротехническое: ВЛ -6 кВ фид. №6-2-"Алтамаш" участок от опоры №56 до МТП-80, п. Габовск, Таштагольский район. | П/Р | 2,7 км | 2013 | 2013 | 1.0017 | 1.0017 | 1.0017 |  | 2,7 км |  |  |  | 1.0017 |  | 1.0017
15.1.2.23 | Проектирование и реконструкция.Сооружение линейное электротехническое: ЛЭП-6 кВ ф. №6-41 и ф. №6-46 до ЦРП-5 "Центральная", г. Таштагол. | П/Р | 1,9 км | 2013 | 2013 | 0.683 | 0.683 | 0.683 |  | 1,9 км |  |  |  | 0.683 |  | 0.683
15.1.2.24 | Проектирование и строительство. Сооружение линейное электротехническое: ВЛ -0,4 кВ по ул. Подутесная и Тельбесская от ТП - 401, пгт. Мундыбаш. | П/Р | 1,9 км | 2013 | 2013 | 1.204 | 1.204 | 1.204 |  | 1,9 км |  |  |  | 1.204 |  | 1.204
15.1.2.25 | Проектирование и строительство. Сооружение линейное электротехническое: ВЛ- 0,4 кВ по ул. Луговая, от ТП - 408, пгт. Мундыбаш. | П/Р | 2,6 км | 2013 | 2013 | 1.6514 | 1.6514 | 1.6514 |  | 2,6 км |  |  |  | 1.651 |  | 1.6514
15.1.2.26 | Проектирование и строительство. Сооружение линейное электротехническое: ВЛ-0,4 кВ по ул. Григорьва, от ТП-413, пгт. Мундыбаш. | П/Р | 1,6 км | 2013 | 2013 | 1.2182 | 1.2182 | 1.2182 |  | 1,6 км |  |  |  | 1.218 |  | 1.2182
15.1.2.27 | Проектирование и строительство. Сооружение линейное электротехническое: ВЛ-0,4 кВ по ул. Садовая, от КТП-29 "Садовая", г. Таштагол. | П/Р | 2,2 км | 2013 | 2013 | 0.8 | 0.8 | 0.8 |  | 2,2 км |  |  |  | 0.8 |  | 0.8
15.1.2.28 | Проектирование и строительство. Сооружение линейное электротехническое: ВЛ-0,4 кВ по ул. Горького и Энгельса от КТП-10 "База Филиала", г. Таштагол. | П/Р | 2,1 км | 2013 | 2013 | 0.8095 | 0.8095 | 0.8095 |  | 2,1 км |  |  |  | 0.8095 |  | 0.8095
15.1.2.29 | Проектирование и строительство. Сооружение линейное электро-техническое: ВЛ-0,4 кВ по ул. Увальная, от МТП-77, г. Таштагол. | П/Р | 1,9 км | 2013 | 2013 | 0.7 | 0.7 | 0.7 |  | 1,9 км |  |  |  | 0.7 |  | 0.7
15.1.2.30 | Проектирование и строительство. Сооружение линейное элек-тротехническое: ВЛ-0,4 кВ по ул. Чайковского, от МТП-33, г. Таш-тагол. | П/Р | 1,92 км | 2013 | 2013 | 1.005 | 1.005 | 1.005 |  | 1,92 км |  |  |  | 1.005 |  | 1.005
15.1.2.31 | Проектирование и строительство. Сооружение линейное электротехническое: ВЛ-0,4 кВ по ул. Баляева, от МТП-33, г. Таштагол. | П/Р | 1,2 км | 2013 | 2013 | 0.598 | 0.598 | 0.598 |  | 1,2 км |  |  |  | 0.598 |  | 0.598
15.1.2.32 | Проектирование и строительство. Сооружение линейное электротехническое: ВЛ-0,4 кВ по ул. Островского, от ТП-14 и КТП-54, г. Таштагол. | П/Р | 2,7 км | 2013 | 2013 | 1.817 | 1.817 | 1.817 |  | 2,7 км |  |  |  | 1.817 |  | 1.817
15.1.2.33 | Проектирование и строительство. Сооружение линйное электротехническое: ВЛ-0,4 кВ С/О "Кооператор", г. Таштагол. | П/Р | 1,6 км | 2013 | 2013 | 0.6075 | 0.6075 | 0.6075 |  | 1,6 км |  |  |  | 0.6075 |  | 0.6075
15.1.2.34 | Реконструкция оборудования ТП-50 "2-й МКР", г. Таштагол: замена камер КСО-272, 8шт. и распредщита 0,4 кВ на панели ЩО-70, 6 шт., г. Таштагол. | П/Р | 8 яч. | 2013 | 2013 | 2.153 | 2.153 | 2.153 | [5 empty] | 2.153 |  | 2.153
15.1.2.35 | Реконструкция оборудования ТП-3 "18-й парт-съезд", замена силового тр-ра ТМ-630-10/0,4 кВ на тр-р 630-6/0,4 кВ, г. Таштагол. | П/Р | 0,63 МВА | 2013 | 2013 | 0.3052 | 0.3052 | 0.3052 |  | 0,63 МВА |  |  |  | 0.305 |  | 0.3052
15.1.2.36 | Реконструкция оборудования КТПМ-8 "Лермонтова", заменна тр-ра ТМ-160-10/0,4 кВ на тр-р 160-6/0,4 кВ, г. Таштагол. | П/Р | 0,16 МВА | 2013 | 2013 | 0.11065 | 0.11065 | 0.11065 |  | 0,16 МВА |  |  |  | 0.11065 |  | 0.11065
15.1.2.37 | Реконструкция оборудования МТП-9 "Куйбышева", замена тр-ра ТМ-100-10/0,4 кВ на тр-р 100-6/0,4 кВ, г. Таштагол. | П/Р | 0,1 МВА | 2013 | 2013 | 0.10121 | 0.10121 | 0.10121 |  | 0,1 МВА |  |  |  | 0.101 |  | 0.10121
15.1.2.38 | Реконструкция оборудования МТП-20 "Площадь победы", замена тр-ра ТМ-160-10/0,4 кВ на тр-р 160-6/0,4 кВ, г. Таштагол. | П/Р | 0,16 МВА | 2013 | 2013 | 0.11532 | 0.11532 | 0.11532 |  | 0,16 МВА |  |  |  | 0.115 |  | 0.11532
15.1.2.39 | Реконструкция оборудования ТП-1 "ПЛ", замена тр-ра ТМ-400-10/0,4 кВ, на тр-р 400-6/0,4 кВ, г. Таштагол. | П/Р | 0,4 МВА | 2013 | 2013 | 0.19784 | 0.19784 | 0.19784 |  | 0,4 МВА |  |  |  | 0.19784 |  | 0.19784
15.1.2.40 | Реконструкция оборудования ТП-43 "Береговая": замена камер КСО-386, 8шт. на камеры КСО-309М, 8 шт., г. Таштагол. | П/Р | 8 яч. | 2013 | 2013 | 0.31387 | 0.31387 | 0.31387 | [5 empty] | 0.31387 |  | 0.31387
15.1.2.41 | Реконструкция оборудования ТП-23 "ГРЭ": замена электрооборудования РУ-0,4 кВ на панели ЩО-70, 2 шт. | П/Р |  | 2013 | 2013 | 0.10044 | 0.10044 | 0.10044 | [5 empty] | 0.1 |  | 0.10044
15.1.2.42 | Реконструкция оборудования ТП-19 "Горбольница": замена электро-оборудования РУ-6 кВ (камеры КСО-309, 5 шт.), РУ-0,4 кВ (панели ЩО-70, 7 шт.). | П/Р | 5 яч. | 2013 | 2013 | 0.6 | 0.6 | 0.6 | [5 empty] | 0.6 |  | 0.6
15.1.2.43 | РП-ТП-3 | П/Р | 11 яч. | 2013 | 2013 | 5.8689 | 5.8689 | 5.8689 | [5 empty] | 5.8689 |  | 5.8689
15.1.2.44 | Строительство. Сооружение электротехническое: ЦРП-6 кВ №5 "Центральная, мкр. Усть-Шалым, г. Таштагол. | П/Р | 16 яч. | 2013 | 2013 | 7.1 | 7.1 | 7.1 | [5 empty] | 7.1 |  | 7.1
15.1.2.45 | Строительство. Сооружение электротехническое: ПС-35/6 кВ "Спасская", 1х2,5 МВа, п. Спасск, Таштагольский район. | П/Р | 1,6 МВА | 2013 | 2013 | 8.8191 | 8.8191 | 8.8191 |  | 1,6 МВА |  |  |  | 8.819 |  | 8.8191
15.1.2.46 | Проектирование и строительство. Сооружение линейное электротехническое. КЛ-0,4 кВ от ТП-135 "5-й квартал" до жилых домов ул. Дзержинского и Гагарина, пгт. Шерегеш. | П/Р | 0,7 км | 2013 | 2013 | 1.337 | 1.337 | 1.337 |  | 0,7 км |  |  |  | 1.337 |  | 1.337
15.1.2.47 | Проектирование и строительство. Сооружение линейное электротехническое. КЛ-0,4 кВ от ТП-17 "Суворова" до жилых домов ул. Суворова, 21;22 и ул. Мира № 31; 33; 35; 37, г. Таштагол. | П/Р | 0,3 км | 2013 | 2013 | 1.209 | 1.209 | 1.209 |  | 0,3 км |  |  |  | 1.209 |  | 1.209
15.1.2.48 | Проектирование и строительство. Сооружение линейное электротехническое, кабельная ЛЭП-0,4 кВ от КМТП- 402 "Партизанская" до ВЛ-0,4 кВ ул. Лузина (через ж.д.), пгт. Мундыбаш. | П/Р | 0,1 км | 2013 | 2013 | 0.389 | 0.389 | 0.389 |  | 0,1 км |  |  |  | 0.3885 |  | 0.389
15.1.2.49 | Реконструкция ВЛ-6 кВ ф. № 6-9-"База торга" от опоры № 1 до МТП 134 "Центральная" пгт. Шерегеш. | П/Р | 0,17 км | 2013 | 2013 | 4.3065 | 4.3065 | 4.3065 |  | 0,17 км |  |  |  | 4.3065 |  | 4.3065
15.1.2.50 | «Сооружение линейное электротехническое: линия электропередач 6 кВ (ЛЭП-6 кВ) от КТП-6/0,4 кВ «Вокзальная» от КТП-6/0,4 кВ «Таежная-2», пгт. Шерегеш" | П/Р | 0,12 км | 2013 | 2013 | 0.17998 | 0.17998 | 0.17998 |  | 0,12 км |  |  |  | 0.17998 |  | 0.17998
15.1.2.51 | Реконструкция: "Воздушная линия электропередач 6 кВ Ф 6-43, 6-47 - "Насосная, 4-ый ключ", инв. ЦОО 18493, пгт. Шерегеш" | П/Р | 0,29 км | 2013 | 2013 | 0.73584 | 0.73584 | 0.73584 |  | 0,29 км |  |  |  | 0.73584 |  | 0.73584
15.1.2.52 | Реконструкция подстанции "Спорткомплекс", г. Зеленая, г. Таштагол (в части ВЛ 35 кВ "Мустаг") | П/Р | 2,67 км | 2013 | 2013 | 1.6265 | 1.6265 | 1.6265 |  | 2,67 км |  |  |  | 1.6265 |  | 1.6265
15.1.2.53 | «Реконструкция трансформаторной подстанции «Центр сноуборда» по ул. Скворцова, в г. Таштагол: замена трансформаторов 2х160 кВА на 2х250 кВА 6/0,4 кВ» | П/Р | 0,5 МВА | 2013 | 2013 | 0.29 | 0.29 | 0.29 |  | 0,5 МВА |  |  |  | 0.29 |  | 0.29
15.1.2.54 | Реконструкция закрытой ТП №49 «Больничный городок»: монтаж рубильника №4 в панели №3 и рубильника №1 в панели №6 РУ-0,4 кВ | П/Р |  | 2013 | 2013 | 0.004 | 0.004 | 0.004 |  | 0 |  |  |  | 0.004 |  | 0.004
15.1.2.55 | ЦРТП Весенняя Шерегеш. Г. Зеленая | П/Р | 0,4 МВА | 2013 | 2013 | 0.24954 | 0.24954 | 0.24954 |  | 0,4 МВА |  |  |  | 0.24954 |  | 0.24954
15.1.2.56 | ЦРТП Восточная Шерегеш. Г. Зеленая | П/Р | 0,4 МВА | 2013 | 2013 | 0.18834 | 0.18834 | 0.18834 |  | 0,4 МВА |  |  |  | 0.188 |  | 0.18834
15.1.2.57 | МТП-307 замена на КТПН-250/6 | П/Р | 0,25 МВА | 2013 | 2013 | 0.13858 | 0.13858 | 0.13858 |  | 0,25 МВА |  |  |  | 0.13858 |  | 0.13858
15.1.2.58 | Реконструкция. Сооружение линейное электротехническое: ЛЭП- 10 кВ ф. 10-6-"Б" от ПС-110/10 кВ "Калары" до оп. №1 ВЛ-10 кВ, п. Калары, (кабельная вставка, 2 кабеля под полотном ж/д) | П/Р | 0,2 км | 2013 | 2013 | 0.751 | 0.751 | 0.751 |  | 0,2 км |  |  |  | 0.7505 |  | 0.751
2 | Проектирование будущих периодов
15.2.1 | Проектирование. Сооружение линейное электротехническое: реконструкция КЛ-0,4 кВ от ТП-3 "18-й" партсъезд до жил. домов по ул. Ленина: 48;50,52;54 и на ВЛ-0,4 кВ 18-й Партсъезд, г. Таштагол. | П | 1 шт. | 2013 | 2013 | 0.083978 | 0.083978 | 0.083978 | [5 empty] | 0.0835 |  | 0.083978
15.2.2 | Проектирование. Сооружение линейное электротехническое: ЛЭП-6 кВ фид. №6-32-"Телевышка-1", пгт. Мундыбаш. | П | 1 шт. | 2013 | 2013 | 0.087 | 0.087 | 0.087 | [5 empty] | 0.0865 |  | 0.087
15.2.3 | Проектирование. Сооружение линейное электротехническое: ЛЭП-6 кВ фид. №6-33 "Телевышка-2", пгт. Мундыбаш. | П | 1 шт. | 2013 | 2013 | 0.0965 | 0.0965 | 0.0965 | [5 empty] | 0.0965 |  | 0.0965
15.2.4 | Реклоузер 6 кВ на опоре №2 ВЛ-6 кВ фид. №6-46-«К», г. Таштагол. | П | 1 шт. | 2013 | 2013 | 0.038 | 0.038 | 0.038 | [5 empty] | 0.03795 |  | 0.038
15.2.5 | ЦРП-6 кВ с ТП-216, пгт. Каз. | П | 1 шт. | 2013 | 2013 | 0.391 | 0.391 | 0.391 | [5 empty] | 0.391 |  | 0.391
15.2.6 | ТП-112, 6/0,4 кВ, 1х250 кВА, г. Таштагол | П | 1 шт. | 2013 | 2013 | 0.053449 | 0.053449 | 0.053449 | [5 empty] | 0.053 |  | 0.053449
15.2.7 | КМТП-133 «40 лет Октября», 1х100 кВа, пгт. Шерегеш. | П | 1 шт. | 2013 | 2013 | 0.0275 | 0.0275 | 0.0275 | [5 empty] | 0.0275 |  | 0.0275
15.2.8 | МТП-134, 1х160 кВА, «Центральная», пгт. Шерегеш. | П | 1 шт. | 2013 | 2013 | 0.0255 | 0.0255 | 0.0255 | [5 empty] | 0.0255 |  | 0.0255
15.2.9 | ТП- 122,1х250 кВА, «Зеленая», пгт. Шерегеш. | П | 1 шт. | 2013 | 2013 | 0.0495 | 0.0495 | 0.0495 | [5 empty] | 0.0495 |  | 0.0495
15.2.10 | МТП-137 «ВГСЧ», пгт. Шерегеш. | П | 1 шт. | 2013 | 2013 | 0.057 | 0.057 | 0.057 | [5 empty] | 0.05695 |  | 0.057
15.2.11 | ТП-121 «Кирова, 1х400 кВА, пгт. Шерегеш. | П | 1 шт. | 2013 | 2013 | 0.0305 | 0.0305 | 0.0305 | [5 empty] | 0.0305 |  | 0.0305
15.2.12 | ВЛ-0,4 кВ по ул. Рабочая и Советская, от ТП-409, пгт. Мундыбаш. | П | 1 шт. | 2013 | 2013 | 0.084 | 0.084 | 0.084 | [5 empty] | 0.08395 |  | 0.084
15.2.13 | ТП-501 «Больничная», 1х100 кВА, п. Спасск. | П | 1 шт. | 2013 | 2013 | 0.0295 | 0.0295 | 0.0295 | [5 empty] | 0.0295 |  | 0.0295
15.2.14 | ТП-507 «Логовая», 1х100 кВА, п. Спасск. | П | 1 шт. | 2013 | 2013 | 0.0595 | 0.0595 | 0.0595 | [5 empty] | 0.0595 |  | 0.0595
15.2.15 | ТП-503 «Молодежная», 1х400 кВА, п. Спасск | П | 1 шт. | 2013 | 2013 | 0.0925 | 0.0925 | 0.0925 | [5 empty] | 0.0925 |  | 0.0925
15.2.16 | ТП-504 «Котельная», 1х400 кВА, п. Спасск. | П | 1 шт. | 2013 | 2013 | 0.0825 | 0.0825 | 0.0825 | [5 empty] | 0.0825 |  | 0.0825
15.2.17 | ТП-404 «Лесная», 1х40 кВА, пгт. Мундыбаш. | П | 1 шт. | 2013 | 2013 | 0.0255 | 0.0255 | 0.0255 | [5 empty] | 0.0255 |  | 0.0255
15.2.18 | ТП-415«Буденного», 1х100 кВА, пгт. Мундыбаш. | П | 1 шт. | 2013 | 2013 | 0.03 | 0.03 | 0.03 | [5 empty] | 0.0295 |  | 0.03
15.2.19 | ТП-421 «Тельбес-1», пгт. Мундыбаш. | П | 1 шт. | 2013 | 2013 | 0.0735 | 0.0735 | 0.0735 | [5 empty] | 0.0735 |  | 0.0735
15.2.20 | ТП-423 «Телевышка-2», 1х100 кВА, пгт. Мундыбаш. | П | 1 шт. | 2013 | 2013 | 0.03 | 0.03 | 0.03 | [5 empty] | 0.0295 |  | 0.03
15.2.21 | ТП-425 «Советская-2», 1х160 кВА, пгт. Мундыбаш. | П | 1 шт. | 2013 | 2013 | 0.03 | 0.03 | 0.03 | [5 empty] | 0.0295 |  | 0.03
15.2.22 | ТП-426 «Сады», 1х100 кВА, пгт. Мундыбаш. | П | 1 шт. | 2013 | 2013 | 0.0615 | 0.0615 | 0.0615 | [5 empty] | 0.0615 |  | 0.0615
15.2.23 | ТП-305 «Мичурина», 1х160 кВА пгт. Темиртау. | П | 1 шт. | 2013 | 2013 | 0.03 | 0.03 | 0.03 | [5 empty] | 0.0295 |  | 0.03
15.2.24 | ТП-304 «Филатова», 1х250 кВА, пгт. Темиртау. | П | 1 шт. | 2013 | 2013 | 0.029 | 0.029 | 0.029 | [5 empty] | 0.0285 |  | 0.029
15.2.25 | ТП-308 «Центральная», 1х160 кВА, пгт. Темиртау. | П | 1 шт. | 2013 | 2013 | 0.019 | 0.019 | 0.019 | [5 empty] | 0.0185 |  | 0.019
15.2.26 | ТП-211 «Горького», 1х100 кВА, пгт. Каз. | П | 1 шт. | 2013 | 2013 | 0.02 | 0.02 | 0.02 | [5 empty] | 0.0195 |  | 0.02
15.2.27 | Кабельные ЛЭП-0,4 кВ от ТП-130 до жилых домов ул. Дзержинского, пгт. Шерегеш. | П | 1 шт. | 2013 | 2013 | 0.0915 | 0.0915 | 0.0915 | [5 empty] | 0.0915 |  | 0.0915
15.2.28 | ЛЭП-10 кВ ф. №10-6-«Б» от ПС-110/10 кВ «Калары» до опоры №1 ВЛ-10 кВ, п. Калары. | П | 1 шт. | 2013 | 2013 | 0.0395 | 0.0395 | 0.0395 | [5 empty] | 0.0395 |  | 0.0395
15.2.29 | ВЛ-0,4 кВ по ул. Строителей от ТП-417, пгт. Мундыбаш. | П | 1 шт. | 2013 | 2013 | 0.023 | 0.023 | 0.023 | [5 empty] | 0.0225 |  | 0.023
15.2.30 | ВЛ-0,4 кВ по ул. Коммунистическая, пгт. Мундыбаш, от ТП-406. | П | 1 шт. | 2013 | 2013 | 0.037 | 0.037 | 0.037 | [5 empty] | 0.0365 |  | 0.037
15.2.31 | ВЛ-0,4 кВ по ул. Советская и Пионерская, от ТП-412, пгт. Мундыбаш. | П | 1 шт. | 2013 | 2013 | 0.041 | 0.041 | 0.041 | [5 empty] | 0.0405 |  | 0.041
15.2.32 | ВЛ-0,4 кВ по ул. Буденного, Трактовая и Восточная, от ТП-425, пгт. Мундыбаш | П | 1 шт. | 2013 | 2013 | 0.042 | 0.042 | 0.042 | [5 empty] | 0.0415 |  | 0.042
15.2.33 | ВЛ-0,4 кВ по ул. Суворова, от ТП-315, пгт. Темиртау. | П | 1 шт. | 2013 | 2013 | 0.027 | 0.027 | 0.027 | [5 empty] | 0.0265 |  | 0.027
15.2.34 | ВЛ-0,4 кВ по ул. Калинина, от ТП-1, г. Таштагол. | П | 1 шт. | 2013 | 2013 | 0.0345 | 0.0345 | 0.0345 | [5 empty] | 0.0345 |  | 0.0345
15.2.35 | ВЛ-0,4 кВ по ул. Нагорная, от ТП-1, г. Таштагол. | П | 1 шт. | 2013 | 2013 | 0.0235 | 0.0235 | 0.0235 | [5 empty] | 0.0235 |  | 0.0235
15.2.36 | ВЛ-0,4 кВ по ул. Гастелло, от ТП-1, г. Таштагол. | П | 1 шт. | 2013 | 2013 | 0.0165 | 0.0165 | 0.0165 | [5 empty] | 0.0165 |  | 0.0165
15.2.37 | ВЛ-0,4 кВ по ул. Волошиной, от ТП-1, г. Таштагол. | П | 1 шт. | 2013 | 2013 | 0.0265 | 0.0265 | 0.0265 | [5 empty] | 0.0265 |  | 0.0265
15.2.38 | ВЛ-0,4 кВ по ул. Геологическая, от ТП-23, г. Таштагол | П | 1 шт. | 2013 | 2013 | 0.0385 | 0.0385 | 0.0385 | [5 empty] | 0.0385 |  | 0.0385
15.2.39 | ВЛ-0,4 кВ по ул. Куйбышева, от ТП-23, г. Таштагол. | П | 1 шт. | 2013 | 2013 | 0.0395 | 0.0395 | 0.0395 | [5 empty] | 0.0395 |  | 0.0395
15.2.40 | ВЛ-0,4 кВ по ул. Куйбышева, от МТП-9, г. Таштагол. | П | 1 шт. | 2013 | 2013 | 0.092 | 0.092 | 0.092 | [5 empty] | 0.092 |  | 0.092
15.2.41 | ВЛ-0,4 кВ по ул. Ульянова, от МТП-53, г. Таштагол. | П | 1 шт. | 2013 | 2013 | 0.0425 | 0.0425 | 0.0425 | [5 empty] | 0.0425 |  | 0.0425
15.2.42 | ВЛ-0,4 кВ по ул. Партизанская, от ТП-53, г. Таштагол. | П | 1 шт. | 2013 | 2013 | 0.064 | 0.064 | 0.064 | [5 empty] | 0.0639 |  | 0.064
15.2.43 | ВЛ-0,4 кВ по ул. Суворова, от КТП-62, п. Чугунаш. | П | 1 шт. | 2013 | 2013 | 0.0405 | 0.0405 | 0.0405 | [5 empty] | 0.0405 |  | 0.0405
15.2.44 | ВЛ-0,4 кВ по ул. Станционная, от КТП-63, п. Чугунаш. | П | 1 шт. | 2013 | 2013 | 0.0375 | 0.0375 | 0.0375 | [5 empty] | 0.0375 |  | 0.0375
15.2.45 | ВЛ-0,4 кВ по ул. Водозаборная, отКТП-68, г. Таштагол. | П | 1 шт. | 2013 | 2013 | 0.0485 | 0.0485 | 0.0485 | [5 empty] | 0.0485 |  | 0.0485
15.2.46 | ВЛ-0,4 кВ по ул. Ст. Разина, от МТП-109, г. Таштагол. | П | 1 шт. | 2013 | 2013 | 0.0375 | 0.0375 | 0.0375 | [5 empty] | 0.0375 |  | 0.0375
15.2.47 | ВЛ-0,4 кВ по ул. Луначарского, от КТП-«Калары-1», п. Калары. | П | 1 шт. | 2013 | 2013 | 0.0965 | 0.0965 | 0.0965 | [5 empty] | 0.0965 |  | 0.0965
15.2.48 | ВЛ-0,4 кВ по ул. Спортивная, от МТП-105, г. Таштагол. | П | 1 шт. | 2013 | 2013 | 0.03 | 0.03 | 0.03 | [5 empty] | 0.03 |  | 0.03
15.2.49 | ВЛ-0,4 кВ по ул. Комарова,от КТП-«Базанча», п. Базанча. | П | 1 шт. | 2013 | 2013 | 0.0065 | 0.0065 | 0.0065 | [5 empty] | 0.0065 |  | 0.0065
15.2.50 | ЛЭП-6 кВ от ЦРТП-6 кВ «Весенняя» до ТП—«4-й ключ», пгт. Шерегеш. | П | 1 шт. | 2013 | 2013 | 0.0865 | 0.0865 | 0.0865 | [5 empty] | 0.0865 |  | 0.0865
15.2.51 | ЛЭП-6 кВ от ЦРТП-6 кВ «Весенняя» до проектируемых ТП-6/0,4 кВ по ул. Весенней, пгт. Шерегеш. | П | 1 шт. | 2013 | 2013 | 0.0345 | 0.0345 | 0.0345 | [5 empty] | 0.0345 |  | 0.0345
15.2.52 | Кабельные ЛЭП-6 кВ ф. 6-34 –«Поселок» от ПС-6/6 кВ «Фидерная» до опоры №1 ВЛ-6 кВ, пгт. Мундыбаш. | П | 1 шт. | 2013 | 2013 | 0.032 | 0.032 | 0.032 | [5 empty] | 0.03195 |  | 0.032
15.2.53 | Проектирование Реконструкция "Сооружение электротехническое: ТП-141 "2й бугельный подъемник", пгт. Шерегеш | П | 1 шт. | 2013 | 2013 | 0.02 | 0.02 | 0.02 | [5 empty] | 0.0195 |  | 0.02
15.2.54 | Проектирование. ВЛ-6 кВ от ПС 35/6 кВ "Каритшал" до ТС 6/0,4 кВ "МТП-170 "Сектор Е", перевод в класс напряжения 35 кВ), 5 км | П | 1 шт. | 2013 | 2013 | 0.2 | 0.2 | 0.2 | [5 empty] | 0.1995 |  | 0.2
15.2.55 | Проектирование внешнего электроснабжения комплекса (ТС 6/0,4 кВ "МТП-170 "Сектор Е", перевод в класс напряжения 35 кВ) | П | 1 шт. | 2013 | 2013 | 0.3 | 0.3 | 0.3 | [5 empty] | 0.2995 |  | 0.3
3 | Оформление документов
4 | Автотехника и станки
15.4.1 | Прицеп для перевозки снегоходов МСЗА-817711 | приобретение | 1 шт. | 2013 | 2013 | 0.287 | 0.287 | 0.287 | [5 empty] | 0.2865 |  | 0.287
15.4.2 | Стенд шиномонтажный Ш-515 (грузовой) | приобретение | 1 шт. | 2013 | 2013 | 0.19001 | 0.19001 | 0.19001 | [5 empty] | 0.19 |  | 0.19001
15.4.3 | Оборудование для мойки автомобилей | приобретение | 1 шт. | 2013 | 2013 | 0.11678 | 0.11678 | 0.11678 | [5 empty] | 0.1165 |  | 0.11678
15.4.4 | Стенд балансировочный | приобретение | 1 шт. | 2013 | 2013 | 0.18 | 0.18 | 0.18 | [5 empty] | 0.1795 |  | 0.18
15.4.5 | УАЗ-3909 | приобретение | 1 шт. | 2013 | 2013 | 0.49649 | 0.49649 | 0.49649 | [5 empty] | 0.496 |  | 0.49649
15.4.6 | Приобретение передвижной электролаборатории ППУ-2 | приобретение | 1 шт. | 2013 | 2013 | 5 | 5 | 5 | [5 empty] | 4.9995 |  | 5
15.4.7 | Передвижная мастерская на шасси ГАЗ-33081 | приобретение | 1 шт. | 2013 | 2013 | 1.273 | 1.273 | 1.273 | [5 empty] | 1.2725 |  | 1.273
15.4.8 | Стенд механический СВ-10 (для испытания когтей, лазов) | приобретение | 1 шт. | 2013 | 2013 | 0.099 | 0.099 | 0.099 | [5 empty] | 0.0985 |  | 0.099
15.4.9 | Автомобиль "Газель" (бортовой) | приобретение | 1 шт. | 2013 | 2013 | 0.78 | 0.78 | 0.78 | [5 empty] | 0.7795 |  | 0.78
5 | Хозяйственные объекты
15.5.1 | Реконструкция ОДС г. Таштагол, ул. Энергетиков. 1 | Р |  | 2013 | 2013 | 7.5 | 7.5 | 7.5 | [5 empty] | 7.4995 |  | 7.5
15.5.2 | Установка шлагбаума на территории филиала 1шт. | С | 1 шт. | 2013 | 2013 | 0.17 | 0.17 | 0.17 | [5 empty] | 0.1695 |  | 0.17
15.5.3 | Проектирование и строительство. Благоустройство, ограждение и асфальтирование территории производ-ственой базы Филиала в пгт. Шерегеш, по ул. Весенняя, 20. | С |  | 2013 | 2013 | 0.5 | 0.5 | 0.5 | [5 empty] | 0.4995 |  | 0.5
15.5.4 | Реконструкция здания нежилого №2 участка филиала "Энергосеть" в п. Темиртау Таштагольского района ул. Шоссейная, 2 | Р |  | 2013 | 2013 | 1.0648 | 1.0648 | 1.0648 | [5 empty] | 1.0646 |  | 1.0648
15.5.5 | Реконструкция здания нежилого №1 участка филиала "Энергосеть" в п.г.т. Шерегеш по ул. Весенняя,20/1: АБК | Р |  | 2013 | 2013 | 7.5 | 7.5 | 7.5 | [5 empty] | 7.4995 |  | 7.5
15.5.6 | Здание нежилое №2 Таштагольский р-н,п.Шерегеш,ул.Весенняя 20/1 | С |  | 2013 | 2013 | 0.039 | 0.039 | 0.039 | [5 empty] | 0.0385 |  | 0.039
15.5.7 | Реконструкция холодного склада г. Таштагол, ул. Энергетиков, 1 | Р |  | 2013 | 2013 | 2.5505 | 2.5505 | 2.5505 | [5 empty] | 2.55 |  | 2.5505
15.5.8 | Реконструкция здания нежилого №1 участка филиала "Энергосеть" в п. Темиртау Таштагольского района ул. Шоссейная, 2 | Р |  | 2013 | 2013 | 4.9995 | 4.9995 | 4.9995 | [5 empty] | 4.9995 |  | 4.9995
8 | АИИСКУЭ
15.8.1 | Установка систем учета потребления электроэнергии в ТП-6-10/0,4 кВ, частном секторе и юрид. лиц, с возможностью дистанционного съема показаний. | Р |  | 2013 | 2013 | 3.1002 | 3.1002 | 3.1002 | [5 empty] | 3.1 |  | 3.1002
10 | Мнемосхема
15.10.1 | Разработка и монтаж диспетчерского щита (мнемосхемы) распределительных электросетей в ОДС-1, г. Таштагол | приобретение | 1 шт. | 2013 | 2013 | 4.128 | 4.128 | 4.128 | [5 empty] | 4.1275 |  | 4.128
15.10.2 | Разработка и монтаж диспетчерского щита (мнемосхемы) распределительных электросетей в ОДС-2, п.г.т. Темиртау | приобретение | 1 шт. | 2013 | 2013 | 2.903 | 2.903 | 2.903 | [5 empty] | 2.9025 |  | 2.903
15.10.3 | Разработка и монтаж диспетчерского щита (мнемосхемы) распределительных электросетей в ОДС-3, п.г.т. Шерегеш | приобретение | 1 шт. | 2013 | 2013 | 2.548 | 2.548 | 2.548 | [5 empty] | 2.5475 |  | 2.548
15.10.4 | Комплект мебели | приобретение |  | 2013 | 2013 | 0.157 | 0.157 | 0.157 | [5 empty] | 0.1565 |  | 0.157
11 | Приборы
15.11.1 | прибор "Ультраскан 2004" | приобретение | 1 шт. | 2013 | 2013 | 0.14 | 0.14 | 0.14 | [5 empty] | 0.1395 |  | 0.14
12 | Компьютерная техника
16. | филиал "Энергосеть Тисульского района""
1.2 | Реконструкция
16.1.2.1 | Реконструкция оборудования: замена силового трансформатора ТМ-400 кВА 10/0,4 кВ в ТП № К-34 пгт. Тисуль | Р | 0,4 МВА | 2013 | 2013 | 0.17898 | 0.17898 | 0.17898 |  | 0,4 МВА |  |  |  | 0.17898 |  | 0.17898
16.1.2.2 | Реконструкция оборудования: замена силового трансформатора ТМ-400 кВА 10/0,4 кВ в ТП № К-49 пгт. Тисуль | Р | 0,4 МВА | 2013 | 2013 | 0.17917 | 0.17917 | 0.17917 |  | 0,4 МВА |  |  |  | 0.17917 |  | 0.17917
16.1.2.3 | Реконструкция оборудования: замена силового трансформатора ТМ-250 кВА 10/0,4 кВ в ТП № К-57 пгт. Тисуль | Р | 0,25 МВА | 2013 | 2013 | 0.13532 | 0.13532 | 0.13532 |  | 0,25 МВА |  |  |  | 0.13532 |  | 0.13532
16.1.2.4 | Реконструкция оборудования: замена силового трансформатора ТМ-250 кВА 10/0,4 кВ в ТП № К-61 пгт. Тисуль | Р | 0,25 МВА | 2013 | 2013 | 0.13528 | 0.13528 | 0.13528 |  | 0,25 МВА |  |  |  | 0.13528 |  | 0.13528
16.1.2.5 | Реконструкция оборудования: замена силового трансформатора ТМ-160 кВА 10/0,4 кВ в ТП № К-5 пгт. Тисуль | Р | 0,16 МВА | 2013 | 2013 | 0.09763 | 0.09763 | 0.09763 |  | 0,16 МВА |  |  |  | 0.09763 |  | 0.09763
16.1.2.6 | Реконструкция оборудования: замена силового трансформатора ТМ-100 кВА 10/0,4 кВ в ТП № К-50 пгт. Тисуль | Р | 0,1 МВА | 2013 | 2013 | 0.079995 | 0.079995 | 0.079995 |  | 0,1 МВА |  |  |  | 0.079995 |  | 0.079995
16.1.2.7 | Реконструкция оборудования: замена силового трансформатора ТМ-250 кВА 6/0,4 кВ в ТП № 1 пгт. Комсомольск | Р | 0,25 МВА | 2013 | 2013 | 0.13859 | 0.13859 | 0.13859 |  | 0,25 МВА |  |  |  | 0.13859 |  | 0.13859
16.1.2.8 | Реконструкция оборудования: замена силового трансформатора ТМ-400 кВА 6/0,4 кВ в ТП № 13 пгт. Комсомольск | Р | 0,4 МВА | 2013 | 2013 | 0.19087 | 0.19087 | 0.19087 |  | 0,4 МВА |  |  |  | 0.19087 |  | 0.19087
16.1.2.9 | Реконструкция оборудования: замена силового трансформатора ТМ-100 кВА 6/0,4 кВ в ТП № 1 п. Центральный | Р | 0,1 МВА | 2013 | 2013 | 0.081971 | 0.081971 | 0.081971 |  | 0,1 МВА |  |  |  | 0.081971 |  | 0.081971
16.1.2.10 | Реконструкция оборудования: замена силового трансформатора ТМ-100 кВА 6/0,4 кВ в ТП № 7 п. Центральный | Р | 0,1 МВА | 2013 | 2013 | 0.081971 | 0.081971 | 0.081971 |  | 0,1 МВА |  |  |  | 0.081971 |  | 0.081971
16.1.2.11 | Реконструкция оборудования: замена силового трансформатора ТМ-1600 кВА 35/6 кВ в ПС "Комсомольская 35/6 кВ" пгт. Комсомольск | Р | 1,6 МВА | 2013 | 2013 | 2.7779 | 2.7779 | 2.7779 |  | 1,6 МВА |  |  |  | 2.7779 |  | 2.7779
16.1.2.12 | ТИС Д 01-152/12 03.10.12 Р 324/12 Реконструкция ВЛ-0,4 кВ протяженностью 35610 м, инв.№00000109 от РУ-0,4 кВ ТП № К-68 до ВРУ-0,4 кВ доп.офиса по ул. Ленина, 33 пгт. Тисуль | Р | 0,15 км | 2013 | 2013 | 0.086499 | 0.086499 | 0.086499 |  | 0,15 км |  |  |  | 0.086499 |  | 0.086499
16.1.2.13 | Д01-23/13 20.02.13 Р120/13 Реконструкция ВЛ-0,4 кВ протяженностью 35610м инв. №:00000109: монтаж дополнительной цепи от РУ-0,4 ТП №К-10 до опоры установленной на границе земельного участка здания прокуратуры по ул. Сахарова, 6 пгт. Тисуль | Р | 0,228 км | 2013 | 2013 | 0.11805 | 0.11805 | 0.11805 |  | 0,228 км |  |  |  | 0.11805 |  | 0.11805
2 | Проектирование будущих периодов
16.2.1 | Проектирование п/ст "Берикульская 35/6 кВ" | П | 1 шт. | 2013 | 2013 | 2.35 | 2.35 | 2.35 | [5 empty] | 2.35 |  | 2.35
16.2.2 | Распределительный пункт в пгт. Тисуль ул. Сметанина. | П | 1 шт. | 2013 | 2013 | 2.2 | 2.2 | 2.2 | [5 empty] | 2.2 |  | 2.2
16.2.3 | Сооружение линейное электротехническое: ВЛ-6 кВ от Ф-6-11-Б до ТП-8 п. Берикульский | П | 1 шт. | 2013 | 2013 | 0.025 | 0.025 | 0.025 | [5 empty] | 0.025 |  | 0.025
16.2.4 | Сооружение электротехническое: трансформаторная подстанция №8 (ТП№8) п. Берикульский | П | 1 шт. | 2013 | 2013 | 0.025 | 0.025 | 0.025 | [5 empty] | 0.025 |  | 0.025
16.2.5 | Реконструкция ТП 320/400 кВА, Ф-10-13-А, ВЛ-10 кВ, инв.№00001392, пгт. Тисуль, ул. Гагарина, 13 | П | 1 шт. | 2013 | 2013 | 0.03 | 0.03 | 0.03 | [5 empty] | 0.03 |  | 0.03
3 | Оформление документов
4 | Автотехника и станки
16.4.1 | Моечное оборудование | приобретение | 1 шт. | 2013 | 2013 | 0.0817 | 0.0817 | 0.0817 | [5 empty] | 0.0817 |  | 0.0817
16.4.2 | Бензогенератор Eisemann S 6400 | приобретение | 1 шт. | 2013 | 2013 | 0.1678 | 0.1678 | 0.1678 | [5 empty] | 0.1678 |  | 0.1678
5 | Хозяйственные объекты
16.5.1 | Здание ТО в пгт. Тисуль | С |  | 2013 | 2013 | 0 | 0 | 0 | [5 empty] | 0 |  | 0
16.5.2 | Открытый навес с тельфером в п.г.т. Тисуль | С |  | 2013 | 2013 | 0 | 0 | 0 | [5 empty] | 0 |  | 0
6 | Видеонаблюдение
7 | Пожаро-охранная сигнализация
8 | АИИСКУЭ
16.8.1 | АИИСКУЭ | Р |  | 2013 | 2013 | 0.34906 | 0.34906 | 0.34906 | [5 empty] | 0.34906 |  | 0.34906
9 | Усиление существующих электросетей по тех. присоединению
10 | Мнемосхема
11 | Приборы
12 | Компьютерная техника
17. | филиал "Энергосеть г. Топки"
1.1 | Капитальное строительство
17.1.1.1 | Воздушная линия электропередач 10 кВ (ЛЭП-10 кВ) от ПС 110/10 "Мехзаводская" до ТП-53 ф 10-22 ОС | П/С | 1,893 км | 2013 | 2013 | 1.3985 | 1.3985 | 1.3985 |  | 1,893 км |  |  |  | 1.3985 |  | 1.3985
17.1.1.2 | Воздушная линия электропередач 10 кВ (ЛЭП-10 кВ) от КТП-85 до ТП-79 | П/С | 0,6 км | 2013 | 2013 | 0.773 | 0.773 | 0.773 |  | 0,6 км |  |  |  | 0.773 |  | 0.773
17.1.1.3 | Строительство. «Сооружение линейное электротехническое: ЛЭП – 10 кВ от опоры № 75 Ф 10-16-РП до ТП-44, г. Топки | П/С | 0,975 км | 2013 | 2013 | 1.2437 | 1.2437 | 1.2437 |  | 0,8 МВА |  |  |  | 1.2437 |  | 1.2437
1.2 | Реконструкция
17.1.2.1 | Мачтовая трансформаторная подстанция МТП №19-10/0,4 кВ мачтового типа мощностью 250 кВА по ул. Петровского в г. Топки, Замена на Комплектная трансформаторная подстанция КТПН №19-10/0,4 кВ киоскового типа мощностью 250 кВА | П/Р | 0,25 МВА | 2013 | 2013 | 0.63 | 0.63 | 0.63 |  | 0,25 МВА |  |  |  | 0.63 |  | 0.63
17.1.2.2 | Реконструкция фидеров ВЛ-0,4 кВ по ул.Советская, ул. Революции" от ТП №79-10/0,4 | П/Р | 3,387 км | 2013 | 2013 | 1.7591 | 1.7591 | 1.7591 |  | 3,387 км |  |  |  | 1.7591 |  | 1.7591
17.1.2.3 | Капитальная трансформаторная подстанция ТП №13-10/0,4 кВ кирпичного типа мощностью 2х400 кВА по ул. Есикова в г. Топки | П/Р | 0,8 МВА | 2013 | 2013 | 1.937 | 1.937 | 1.937 |  | 0,8 МВА |  |  |  | 1.937 |  | 1.937
17.1.2.4 | Капитальная трансформаторная подстанция ТП №79-10/0,4 кВ кирпичного типа мощностью 2х250 кВА по ул. Советская в г. Топки | П/Р | 0,5 МВА | 2013 | 2013 | 1.2833 | 1.2833 | 1.2833 |  | 0,5 МВА |  |  |  | 1.2833 |  | 1.2833
17.1.2.5 | Реконструкция оборудования ТП №49 инв. 40120: замена трансформаторов на 2х630 кВА 10/0,4 кВ, г. Топки | П/Р | 1,26 МВА | 2013 | 2013 | 0.73817 | 0.73817 | 0.73817 |  | 1,26 МВА |  |  |  | 0.73817 |  | 0.73817
17.1.2.6 | Реконструкция оборудования ТП №49 инв. 40120: замена в РУ-0,4 кВ двух вводных панелей, г. Топки | П/Р |  | 2013 | 2013 | 0.24232 | 0.24232 | 0.24232 | [5 empty] | 0.24232 |  | 0.24232
2 | Проектирование будущих периодов
17.2.1 | Проектирование КЛ-10 кВ от ПС 110/10 "Мехзаводская" до РП 1 | П | 1 шт. | 2013 | 2013 | 0.15 | 0.15 | 0.15 | [5 empty] | 0.15 |  | 0.15
17.2.2 | Проектирование реконструируемой КТПН №6-10/0,4 | П | 1 шт. | 2013 | 2013 | 0.0418 | 0.0418 | 0.0418 | [5 empty] | 0.0418 |  | 0.0418
17.2.3 | Проектирование реконструируемой ТП №50-10/0,4 | П | 1 шт. | 2013 | 2013 | 0.09903 | 0.09903 | 0.09903 | [5 empty] | 0.09903 |  | 0.09903
17.2.4 | Проектирование реконструируемой КТПН №46-10/0,4 | П | 1 шт. | 2013 | 2013 | 0.09495 | 0.09495 | 0.09495 | [5 empty] | 0.09495 |  | 0.09495
17.2.5 | Проектирование. ВЛ-10 кВ ф. 10-22 "ОС" от опоры № 39 до опоры № 69.1 КТП-83 | П | 1 шт. | 2013 | 2013 | 0.12494 | 0.12494 | 0.12494 | [5 empty] | 0.12494 |  | 0.12494
17.2.6 | Проектирование ВЛ-10 кВ от ПС 110/10 "Мехзаводская" до ТП-69 | П | 1 шт. | 2013 | 2013 | 0.16795 | 0.16795 | 0.16795 | [5 empty] | 0.16795 |  | 0.16795
17.2.7 | Проектирование реклоузера вакуумного PBA/TEL-10-12.5/630 Ф. 10-22 ОС | П | 1 шт. | 2013 | 2013 | 0.14784 | 0.14784 | 0.14784 | [5 empty] | 0.14784 |  | 0.14784
3 | Оформление документов
4 | Автотехника и станки
17.4.1 | Бортовой автомобиль, удлиненный. Газель-фермер ГАЗ-33023 | приобретение | 1 шт. | 2013 | 2013 | 0.62245 | 0.62245 | 0.62245 | [5 empty] | 0.62245 |  | 0.62245
17.4.2 | Электроагрегат сварочный АСП В220/6,5/3,5-Т 400/230 ВЛ-С-дизель | приобретение | 1 шт. | 2013 | 2013 | 0.12575 | 0.12575 | 0.12575 | [5 empty] | 0.12575 |  | 0.12575
17.4.3 | Автомобиль УАЗ 396255 | приобретение | 1 шт. | 2013 | 2013 | 0.47499 | 0.47499 | 0.47499 | [5 empty] | 0.47499 |  | 0.47499
5 | Хозяйственные объекты
17.5.1 | Установка шлагбаума на территории филиала, 1шт | С | 1 шт. | 2013 | 2013 | 0.055 | 0.055 | 0.055 | [5 empty] | 0.055 |  | 0.055
6 | Видеонаблюдение
7 | Пожаро-охранная сигнализация
8 | АИИСКУЭ
9 | Усиление существующих электросетей по тех. присоединению
10 | Мнемосхема
11 | Приборы
12 | Компьютерная техника
18. | филиал "Энергосеть п.г.т. Тяжинский"
1.1 | Капитальное строительство
1.2 | Реконструкция
18.1.2.1 | "Сооружение линейное электротехническое: воздушная линия электропередач 0,4 кВ (ВЛ-0,4 кВ) от ТП № 209 по ул Вокзальная в пгт.Тяжинский" | Р | 1,194 км | 2013 | 2013 | 0.85952 | 0.85952 | 0.85952 |  | 1,194 км |  |  |  | 0.85952 |  | 0.85952
18.1.2.2 | "Сооружение линейное электротехническое: воздушная линия электропередач 0,4 кВ (ВЛ-0,4 кВ) от ТП № 304 по ул.Чапаева, Пушкина, Пролетарская в пгт.Тяжинский" | Р | 5,464 км | 2013 | 2013 | 3.6204 | 3.6204 | 3.6204 |  | 5,464 км |  |  |  | 3.6204 |  | 3.6204
18.1.2.3 | "Сооружение линейное электротехническое: воздушная линия электропередач 0,4 кВ (ВЛ-0,4 кВ) от ТП № 37 по ул.Столярная", пгт.Тяжинский | Р | 0,956 км | 2013 | 2013 | 0.64148 | 0.64148 | 0.64148 |  | 0,956 км |  |  |  | 0.64148 |  | 0.64148
18.1.2.4 | "Сооружение линейное электротехническое: воздушная линия электропередач 0,4 кВ (ВЛ-0,4 кВ) от ТП № 7 ул.Крупской, ул.Комсомольская, ул.Южная, пер.Коммунальный в пгт.Тяжинский" | Р | 4,562 км | 2013 | 2013 | 2.7229 | 2.7229 | 2.7229 |  | 4,562 км |  |  |  | 2.7229 |  | 2.7229
18.1.2.5 | "Сооружение линейное электротехническое: воздушная линия электропередач 0,4 кВ (ВЛ-0,4 кВ) от ТП № 203 по ул.Советская, ул.Первомайская, ул.Тельмана " в пгт.Тяжинский | П/Р | 1,833 км | 2013 | 2013 | 1.205 | 1.205 | 1.205 |  | 1,833 км |  |  |  | 1.205 |  | 1.205
18.1.2.6 | "Сооружение линейное электротехническое: воздушная линия электропередач 0,4 кВ (ВЛ-0,4 кВ) от ТП № 103 по ул.Советская, ул.Мостовая, ул.Рабочая, пгт.Итатский | П/Р | 2,75 км | 2013 | 2013 | 1.5188 | 1.5188 | 1.5188 |  | 2,75 км |  |  |  | 1.5188 |  | 1.5188
18.1.2.7 | "Сооружение линейное электротехническое: воздушная линия электропередач 0,4 кВ (ВЛ-0,4 кВ) от ТП № 104 по ул.Рабочая,Советская, пер.Рабочий", пгт.Итатский | Р | 2,624 км | 2013 | 2013 | 2.2074 | 2.2074 | 2.2074 |  | 2,624 км |  |  |  | 2.2074 |  | 2.2074
18.1.2.8 | "Сооружение линейное электротехническое: воздушная линия электропередач 0,4 кВ (ВЛ-0,4 кВ) от ТП № 39 по ул.Октябрьская, ул.Столярная, ул.Коммунальная, ул.Первомайская, пер.Мичурина, пер.Ленина в пгт.Тяжинский" | П/Р | 2,874 км | 2013 | 2013 | 1.8184 | 1.8184 | 1.8184 |  | 2,874 км |  |  |  | 1.8184 |  | 1.8184
18.1.2.9 | Сооружение линейное электротехническое: воздушная линия электропередач 0,4кВ (ВЛ-0,4кВ) от ТП №11 по ул. Заозерная, ул. Советская в пгт. Итатский. | Р | 2,236 км | 2013 | 2013 | 1.2971 | 1.2971 | 1.2971 |  | 2,236 км |  |  |  | 1.2971 |  | 1.2971
18.1.2.10 | Реконструкция. ВЛ-0,4 кВ от ТП № 9 по ул. Коммунистическая, ул. Садовая в п.г.т. Тяжинский. | Р | 0,115 км | 2013 | 2013 | 0.039884 | 0.039884 | 0.039884 |  | 0,115 км |  |  |  | 0.039884 |  | 0.039884
18.1.2.11 | Реконструкция. ВЛ-0,4 кВ от ТП № 2 (Ф-3) по ул. Заводская, п.г.т. Тяжинский". | Р | 0,150 км | 2013 | 2013 | 0.081 | 0.081 | 0.081 | [5 empty] | 0.081 |  | 0.081
2 | Проектирование будущих периодов
18.2.1 | "Сооружение линейное электротехническое: воздушная линия электропередач 0,4 кВ (ВЛ-0,4 кВ) от ТП № 3 по ул.Кирова, ул.Ленина, ул.Изупова, ул.Дубинкина, ул.Вологодская, пер.Кирова в пгт.Итатский" | П | 1 шт. | 2013 | 2013 | 0.23031 | 0.23031 | 0.23031 | [5 empty] | 0.23031 |  | 0.23031
18.2.2 | "Сооружение линейное электротехническое: воздушная линия электропередач 0,4 кВ (ВЛ-0,4 кВ) от ТП № 301 по ул.Сенная в пгт.Тяжинский" | П | 1 шт. | 2013 | 2013 | 0.032411 | 0.032411 | 0.032411 | [5 empty] | 0.032411 |  | 0.032411
18.2.3 | "Сооружение линейное электротехническое: воздушная линия электропередач 0,4 кВ (ВЛ-0,4 кВ) от ТП № 309 по ул.Зеленая, улВесенняя, ул.Мира в пгт.Тяжинский" | П | 1 шт. | 2013 | 2013 | 0.072323 | 0.072323 | 0.072323 | [5 empty] | 0.072323 |  | 0.072323
18.2.4 | "Сооружение линейное электротехническое: воздушная линия электропередач 0,4 кВ (ВЛ-0,4 кВ) от ТП № 13 по ул.Рябиновая, ул.Заводская в пгт.Итатский" | П | 1 шт. | 2013 | 2013 | 0.039973 | 0.039973 | 0.039973 | [5 empty] | 0.039973 |  | 0.039973
18.2.5 | "Сооружение линейное электротехническое: кабельная линия электропередач 10,0 кВ (КЛ-10,0 кВ) от оп. № 19 до оп. № 20 Ф-10-26-к в пгт.Тяжинский" | П | 1 шт. | 2013 | 2013 | 0.089 | 0.089 | 0.089 | [5 empty] | 0.089 |  | 0.089
18.2.6 | "Сооружение линейное электротехническое: воздушная линия электропередач 0,4 кВ (ВЛ-0,4 кВ) от ТП № 17 по ул.Калинина, пер.Калинина в пгт.Тяжинский" | П | 1 шт. | 2013 | 2013 | 0.025083 | 0.025083 | 0.025083 | [5 empty] | 0.025083 |  | 0.025083
18.2.7 | "Сооружение линейное электротехническое: воздушная линия электропередач 0,4 кВ (ВЛ-0,4 кВ) от ТП № 38 по улВосточная в пгт.Тяжинский" | П | 1 шт. | 2013 | 2013 | 0.036683 | 0.036683 | 0.036683 | [5 empty] | 0.036683 |  | 0.036683
18.2.8 | "Сооружение линейное электротехническое: воздушная линия электропередач 0,4 кВ (ВЛ-0,4 кВ) от ТП № 16 по ул.Мелиораторов, ул.Гагарина в пгт.Итатский" | П | 1 шт. | 2013 | 2013 | 0.049403 | 0.049403 | 0.049403 | [5 empty] | 0.049403 |  | 0.049403
18.2.9 | "Сооружение линейное электротехническое: воздушная линия электропередач 0,4 кВ (ВЛ-0,4 кВ) от ТП № 201 по ул.Кирова, ул.Ленина в пгт.Итатский» | П | 1 шт. | 2013 | 2013 | 0.036833 | 0.036833 | 0.036833 | [5 empty] | 0.036833 |  | 0.036833
18.2.10 | Реконструкция здания трансформаторной подстанции ТП № 6 (ТП № 6, 2х250 кВа) в пгт.Тяжинский | П | 1 шт. | 2013 | 2013 | 0.068876 | 0.068876 | 0.068876 | [5 empty] | 0.068876 |  | 0.068876
3 | Оформление документов
4 | Автотехника и станки
18.4.1 | Генератор сварочный | приобретение | 1 шт. | 2013 | 2013 | 0.0779 | 0.0779 | 0.0779 | [5 empty] | 0.0779 |  | 0.0779
18.4.2 | УАЗ-390995 (Цельнометаллический с грузовым отсеком) | приобретение | 1 шт. | 2013 | 2013 | 0.452 | 0.452 | 0.452 | [5 empty] | 0.452 |  | 0.452
5 | Хозяйственные объекты
18.5.1 | Установка шлагбаума на территории филиала, 1шт | С | 1 шт. | 2013 | 2013 | 0.050823 | 0.050823 | 0.050823 | [5 empty] | 0.050823 |  | 0.050823
18.5.2 | Строительство "Здание нежилое. Склад хранения ТМЦ № 2 по адресу пгт. Тяжинский, ул. Радищева, 99" | С | 1 шт. | 2013 | 2013 | 0.63558 | 0.63558 | 0.63558 | [5 empty] | 0.63558 |  | 0.63558
6 | Видеонаблюдение
7 | Пожаро-охранная сигнализация
8 | АИИСКУЭ
9 | Усиление существующих электросетей по тех. присоединению
10 | Мнемосхема
11 | Приборы
12 | Компьютерная техника
19. | филиал "Энергосеть Чебулинского района"
1.1 | Капитальное строительство
1.2 | Реконструкция
2 | Проектирование будущих периодов
19.2.1 | Реконструкция воздушной линии электропередач 10 кВ Ф-10-5-Ч отпайка от линейного разъединителя №7 до ТП-31 Чеб | П | 1 шт. | 2013 | 2013 | 0.025 | 0.025 | 0.025 | [5 empty] | 0.025 |  | 0.025
19.2.2 | ТП-161 (МТП № 161, 1х250 кВА), ул. Калинина, 52"А" в п.г.т. Верх-Чебула | П | 1 шт. | 2013 | 2013 | 0.02 | 0.02 | 0.02 | [5 empty] | 0.02 |  | 0.02
19.2.3 | ВЛ-0,4 кВ) от МТП № 161 по ул. Кирова, Калинина в п.г.т. Верх-Чебула. | П | 1 шт. | 2013 | 2013 | 0.037 | 0.037 | 0.037 | [5 empty] | 0.037 |  | 0.037
3 | Оформление документов
4 | Автотехника и станки
19.4.1 | Автомобиль УАЗ-390995 (инжектор) | приобретение | 1 шт. | 2013 | 2013 | 0.452 | 0.452 | 0.452 | [5 empty] | 0.452 |  | 0.452
5 | Хозяйственные объекты
19.5.1 | Установка шлагбаума на территории филиала, 1шт. | С | 1 шт. | 2013 | 2013 | 0.050849 | 0.050849 | 0.050849 | [5 empty] | 0.050849 |  | 0.050849
6 | Видеонаблюдение
7 | Пожаро-охранная сигнализация
8 | АИИСКУЭ
19.8.1 | АИИСКУЭ | Р |  | 2013 | 2013 | 1.2297 | 1.2297 | 1.2297 | [5 empty] | 1.2297 |  | 1.2297
9 | Усиление существующих электросетей по тех. присоединению
10 | Мнемосхема
11 | Приборы
12 | Компьютерная техника
20. | филиал "Энергосеть г. Юрга"
1.1 | Капитальное строительство
20.1.1.1 | Оптимизация схемы электроснабжения (строительство ВЛ-10 кВ фидера 10-28-ТП-167 до фидера 10-6-ТП-195 ) | С | 0,8 км | 2013 | 2013 | 1.773 | 1.773 | 1.773 |  | 0,8 км |  |  |  | 1.773 |  | 1.773
20.1.1.2 | Строительство : Сооружение линейное электротехническое кабельная ЛЭП 0,4 кВ (КЛ 0,4 кВ) от ТП 172 до ВРУ дома ул. Машиностроителей 55 | С | 0,984 км | 2013 | 2013 | 0.89236 | 0.89236 | 0.89236 |  | 0,984 км |  |  |  | 0.89236 |  | 0.89236
1.2 | Реконструкция
20.1.2.1 | Реконструкция замена трансформатора 250 кВА ТП 52 на новый | Р | 0,25 МВА | 2013 | 2013 | 0.15663 | 0.15663 | 0.15663 |  | 0,25 МВА |  |  |  | 0.15663 |  | 0.15663
20.1.2.2 | Реконструкция замена трансформатора 400 кВА ТП 55 на новый | Р | 0,4 МВА | 2013 | 2013 | 0.20813 | 0.20813 | 0.20813 |  | 0,4 МВА |  |  |  | 0.20813 |  | 0.20813
20.1.2.3 | Реконструкция замена трансформатора 400 кВА ТП 99 на новый | Р | 0,4 МВА | 2013 | 2013 | 0.20813 | 0.20813 | 0.20813 |  | 0,4 МВА |  |  |  | 0.20813 |  | 0.20813
20.1.2.4 | Реконструкция замена трансформатора 200 кВА ТП 87 на новый | Р | 0,16 МВА | 2013 | 2013 | 0.13715 | 0.13715 | 0.13715 |  | 0,16 МВА |  |  |  | 0.13715 |  | 0.13715
20.1.2.5 | Реконструкция РП-8 монтаж ячеек с вакуумными выключателями | Р | 17 яч. | 2013 | 2013 | 6.0647 | 6.0647 | 6.0647 | [5 empty] | 6.0647 |  | 6.0647
20.1.2.6 | Реконструкция оборудования ТП № 11: замена силового трансформатора 400кВА на новый | Р | 0,4 МВА | 2013 | 2013 | 0.2001 | 0.2001 | 0.2001 |  | 0,4 МВА |  |  |  | 0.2001 |  | 0.2001
20.1.2.7 | ЮРГ Д 01-105/12 12.07.12 Р312/12 Реконструкция оборудования ТП№6 установка панели | Р | 1 яч. | 2013 | 2013 | 0.030082 | 0.030082 | 0.030082 | [5 empty] | 0.030082 |  | 0.030082
20.1.2.8 | ЮРГ Д 674/11 04.07.11 Р 183/12 Реконструкция оборудования ТП№65 Монтаж дополнительной камеры КСО | Р | 1 яч. | 2013 | 2013 | 0.073424 | 0.073424 | 0.073424 | [5 empty] | 0.073424 |  | 0.073424
20.1.2.9 | ЮРГ 13/015 Сооружение линейное электротехническое :ЛЭП 10 кВ фидер 10-7-ТП180 от РУ10 кВ ТП 172 до границ земельного участка КНС-4 в г. Юрге | Р | 0,824 км | 2013 | 2013 | 0.2723 | 0.2723 | 0.2723 |  | 0,824 км |  |  |  | 0.2723 |  | 0.2723
2. | Проектирование будущих периодов
20.2.1 | Реконструкция РП-9 (проект) | П | 1 шт. | 2013 | 2013 | 0.67112 | 0.67112 | 0.67112 | [5 empty] | 0.67112 |  | 0.67112
20.2.2 | Реконструкции ПС 110/10 "Западная" (ЗАО Коммунэнерго) | П | 1 шт. | 2013 | 2013 | 7.161 | 7.161 | 7.161 | [5 empty] | 7.161 |  | 7.161
20.2.3 | Строительство комплектной ТП пер Зимниковский с монтажом оборудования (проект) | П | 1 шт. | 2013 | 2013 | 0.03 | 0.03 | 0.03 | [5 empty] | 0.03 |  | 0.03
20.2.4 | Оптимизация схемы электроснабжения (строительство ВЛ-10 кВ фидера 10--12-к до проектируемой ТП(пер.Зимниковский)) (проект) | П | 1 шт. | 2013 | 2013 | 0.02973 | 0.02973 | 0.02973 | [5 empty] | 0.02973 |  | 0.02973
20.2.5 | Оптимизация схемы электроснабжения Строительство КЛ- 6 кВ: от РП -5 до ТП 25 (проект) | П | 1 шт. | 2013 | 2013 | 0.115 | 0.115 | 0.115 | [5 empty] | 0.115 |  | 0.115
20.2.6 | Оптимизация схемы электроснабжения Строительство КЛ- 6 кВ: от ТП 25 до ТП 154 (проект) | П | 1 шт. | 2013 | 2013 | 0.122 | 0.122 | 0.122 | [5 empty] | 0.122 |  | 0.122
20.2.7 | Строительство РП-4 модульного типа ,комплектованием камерами "Новация", ВВ ,РЗА (проект) | П | 1 шт. | 2013 | 2013 | 1 | 1 | 1 | [5 empty] | 1 |  | 1
20.2.8 | Строительство КТПн 154 проходного типа | П | 1 шт. | 2013 | 2013 | 0.08611 | 0.08611 | 0.08611 | [5 empty] | 0.08611 |  | 0.08611
3 | Оформление документов
4 | Автотехника и станки
20.4.1 | Автоподъемник на вездеходном шасси на базе "Егерь" высота подъема люльки-18м, взамен ЗИЛ-433, 362 гос. номер О 578 МН | приобретение | 1 шт. | 2013 | 2013 | 3.0234 | 3.0234 | 3.0234 | [5 empty] | 3.0234 |  | 3.0234
20.4.2 | Юрга. Приобретение установки алмазного сверления GDB 1600 WE | приобретение | 1 шт. | 2013 | 2013 | 0.13083 | 0.13083 | 0.13083 | [5 empty] | 0.13083 |  | 0.13083
20.4.3 | УАЗ-390995 (Цельнометаллический с грузовым отсеком) | приобретение | 1 шт. | 2013 | 2013 | 0.4965 | 0.4965 | 0.4965 | [5 empty] | 0.4965 |  | 0.4965
5 | Хозяйственные объекты
6 | Видеонаблюдение
7 | Пожаро-охранная сигнализация
8 | АИИСКУЭ
20.8.1 | АИИСКУЭ | Р |  | 2013 | 2013 | 2.5424 | 2.5424 | 2.5424 | [5 empty] | 2.5424 |  | 2.5424
9 | Усиление существующих электросетей по тех. присоединению
10 | Мнемосхема
11 | Приборы
12 | Компьютерная техника
21. | филиал "Энергосеть р.п. Яшкино"
1.1 | Капитальное строительство
21.1.1.1 | Сооружение линейное электротехническое: ВЛ-6кв Ф 6-4-В, установка реклоузера на опоре № 87 | С | 1 шт. | 2013 | 2013 | 0.60632 | 0.60632 | 0.60632 | [5 empty] | 0.60632 |  | 0.60632
21.1.1.2 | Сооружение линейное электротехническое: ВЛ-6кв Ф 6-15-О, установка реклоузера на опоре № 99 | С | 1 шт. | 2013 | 2013 | 0.60632 | 0.60632 | 0.60632 | [5 empty] | 0.60632 |  | 0.60632
21.1.1.3 | Сооружение линейное электротехническое: ВЛ-6кв Ф 6-25-О, установка реклоузера на опоре №40 | С | 1 шт. | 2013 | 2013 | 0.60632 | 0.60632 | 0.60632 | [5 empty] | 0.60632 |  | 0.60632
21.1.1.4 | Сооружение линейное электротехническое: ВЛ-6кв Ф 6-10-О, установка реклоузера на опоре №38 | С | 1 шт. | 2013 | 2013 | 0.60632 | 0.60632 | 0.60632 | [5 empty] | 0.60632 |  | 0.60632
1.2 | Реконструкция
21.1.2.1 | Сооружение электротехническое: реконструкция КТП №7п замена КТПН(п.Акация) | Р | 0,063 МВА | 2013 | 2013 | 0.2352 | 0.2352 | 0.2352 |  | 0,063 МВА |  |  |  | 0.2352 |  | 0.2352
21.1.2.2 | Сооружение электротехническое: реконструкция КТП №11, замена силового трансформатора ТМ-400/6кВ зав. №485, инв.№ ЯШ0011Т 1975гв. На ТМГ-400/6кВА Y/Z/ | Р | 0,4 МВА | 2013 | 2013 | 0.18725 | 0.18725 | 0.18725 |  | 0,4 МВА |  |  |  | 0.18725 |  | 0.18725
21.1.2.3 | Сооружение электротехническое: реконструкция КТП №38 замена силового трансформатора ТСМА-320/6кВ зав.№829, инв.№ ЯШ0110Т 1963гв. На ТМГ-400/6кВА Y/Z. | Р | 0,4 МВА | 2013 | 2013 | 0.18725 | 0.18725 | 0.18725 |  | 0,4 МВА |  |  |  | 0.18725 |  | 0.18725
21.1.2.4 | Сооружение электротехническое: реконструкция КТП №16 замена силового трансформатора ТМ-400/10кВ (перекл. на 6кВ) зав.№17620, инв.№ ЯШ0016Т1 1974гв. На ТМГ-400/6кВА Y/Z. | Р | 0,4 МВА | 2013 | 2013 | 0.18725 | 0.18725 | 0.18725 |  | 0,4 МВА |  |  |  | 0.18725 |  | 0.18725
21.1.2.5 | Реконструкция отпайки ф 6-12-8 | Р | 0,16 км | 2013 | 2013 | 0.027489 | 0.027489 | 0.027489 |  | 0,16 км |  |  |  | 0.027489 |  | 0.027489
21.1.2.6 | Реконструкция ТП-46 250 кВА, инв. № 00001160: замена КТП-250 кВА на 2КТП-250 кВА | Р | 0,5 МВА | 2013 | 2013 | 1.1389 | 1.1389 | 1.1389 |  | 0,5 МВА |  |  |  | 1.1389 |  | 1.1389
21.1.2.7 | Реконструкция ВЛ на деревянных опорах, инв. № 00000375: замена голого провода на СИП, замена деревянных опор на железобетонные. | Р | 0,05 км | 2013 | 2013 | 0.024418 | 0.024418 | 0.024418 |  | 0,05 км |  |  |  | 0.024418 |  | 0.024418
21.1.2.8 | ЯШК Д 01-196/12 11.12.12 Р 16/13 Реконструкция ТП-49 400кВА, инв.№00001109: замена КТП-400кВА на 2КТП-400кВА | Р | 0,8 МВА | 2013 | 2013 | 0.989 | 0.989 | 0.989 |  | 0,8 МВА |  |  |  | 0.989 |  | 0.989
21.1.2.9 | "Реконструкция ТП № 48: замена 2-х силовых трансформаторов 250 кВА на 400 кВА" | Р | 0,8 МВА | 2013 | 2013 | 0.37491 | 0.37491 | 0.37491 |  | 0,8 МВА |  |  |  | 0.37491 |  | 0.37491
21.1.2.10 | Сооружение электротехническое: реконструкция КТП №28 замена силового трансформатора ТМ-250/10кВ (перекл. на 6кВ) зав.№27665, инв.№ ЯШ0024Т 1975гв. На ТМГ-250/6кВА Y/Z. | Р | 0,25 МВА | 2013 | 2013 | 0.48729 | 0.48729 | 0.48729 |  | 0,25 МВА |  |  |  | 0.48729 |  | 0.48729
21.1.2.11 | Реконструкция ТП-373п инв. 300001180: 3амена КТП-400кВА на2КТП-400кВА | Р | 0,8 МВА | 2013 | 2013 | 0.989 | 0.989 | 0.989 |  | 0,8 МВА |  |  |  | 0.989 |  | 0.989
2 | Проектирование будущих периодов
21.2.1 | Сооружение линейное электротехническое: реконструкция МТП № 10 замена на две КТПН. | П | 1 шт. | 2013 | 2013 | 0.11 | 0.11 | 0.11 | [5 empty] | 0.11 |  | 0.11
21.2.2 | Сооружение электротехническое: реконструкция ТП №21 замена КТПП. | П | 1 шт. | 2013 | 2013 | 0.054622 | 0.054622 | 0.054622 | [5 empty] | 0.054622 |  | 0.054622
21.2.3 | Сооружение электротехническое: реконструкция КТП №14 . | П | 1 шт. | 2013 | 2013 | 0.054235 | 0.054235 | 0.054235 | [5 empty] | 0.054235 |  | 0.054235
21.2.4 | Сооружение линейное электротехническое: ВЛ-6кВ от Ф 6-10-0 до ТП-10/2, протяженностью 0,32км. | П | 1 шт. | 2013 | 2013 | 0.02 | 0.02 | 0.02 | [5 empty] | 0.02 |  | 0.02
21.2.5 | Сооружение электротехническое: реконструкция ТП №26 замена КТПН | П | 1 шт. | 2013 | 2013 | 0.057 | 0.057 | 0.057 | [5 empty] | 0.057 |  | 0.057
21.2.6 | Сооружение линейное электротехническое: ВЛ-6кВ от Ф 6-0-О до ТП №26 ул.Сибирская | П | 1 шт. | 2013 | 2013 | 0.015 | 0.015 | 0.015 | [5 empty] | 0.015 |  | 0.015
3 | Оформление документов
4 | Автотехника и станки
21.4.1. | Автомобиль УАЗ-390945 | приобретение | 1 шт. | 2013 | 2013 | 0.487 | 0.487 | 0.487 | [5 empty] | 0.487 |  | 0.487
5 | Хозяйственные объекты
21.5.1 | Реконструкция теплотрассы базы филиала | П |  | 2013 | 2013 | 0.129 | 0.129 | 0.129 | [5 empty] | 0.129 |  | 0.129
21.5.2 | Реконструкция открытого навеса с тельфером по адресу ул. Больничная, 16. | Р | 96 м2 (3,2 тн) | 2013 | 2013 | 1.1973 | 1.1973 | 1.1973 | [5 empty] | 1.1973 |  | 1.1973
21.5.3 | Реконструкция здания гаража под автотехнику ул. Больничаная, 16. | Р | 144 м2 | 2013 | 2013 | 0.608 | 0.608 | 0.608 | [5 empty] | 0.608 |  | 0.608
6 | Видеонаблюдение
7 | Пожаро-охранная сигнализация
8 | АИИСКУЭ
21.8.1 | АИИСКУЭ | Р |  | 2013 | 2013 | 0.0866 | 0.0866 | 0.0866 | [5 empty] | 0.0866 |  | 0.0866
9 | Усиление существующих электросетей по тех. присоединению
10 | Мнемосхема
21.10.1 | Мнемосхема | приобретение | 1 шт. | 2013 | 2013 | 1.813 | 1.813 | 1.813 | [5 empty] | 1.813 |  | 1.813
11 | Приборы
12 | Компьютерная техника
22. | филиал "Энергосеть р.п. Яя"
1.1 | Капитальное строительство
22.1.1.1 | Монтаж реклоузеров на ф. 6-6-МЗ оп.№2, №2/1 | С | 2 шт. | 2013 | 2013 | 1.35 | 1.35 | 1.35 | [5 empty] | 1.35 |  | 1.35
1.2 | Реконструкция
22.1.2.1 | "Сооружение линейное электротехническое: линия электропередач10 кВ (ЛЭП-10 кВ) Ф-10-10-ЛК (Ф-6-14-ЛК) от ПС"Украинская" до РП 6 кВ по ул.Красноармейская, пгт. Яя" | Р | 1,3 км | 2013 | 2013 | 1.9328 | 1.9328 | 1.9328 |  | 1,3 км |  |  |  | 1.9328 |  | 1.9328
22.1.2.2 | Реконструкция ВЛ на ж/б опорах, инв № 00000383 фидера № 8 от ТП №32: монтаж дополнительных цепей на участке от ТП № 56 до опоры № 8 расположенной на границе земельных участков двух 34 квартирных жилых домов по ул. Красноармейская, 28, 30, пгт. Яя | Р | 0,115 км | 2013 | 2013 | 0.15 | 0.15 | 0.15 |  | 0,115 км |  |  |  | 0.15 |  | 0.15
22.1.2.3 | Реконструкция оборудования 2КТПП № 56: замена двух трасформаторов 160 кВА 10/0,4 кВ на два трансформатора 250 кВА 10/0,4 кВ в пгт. Яя. | Р | 0,5 МВА | 2013 | 2013 | 0.317 | 0.317 | 0.317 |  | 0,5 МВА |  |  |  | 0.317 |  | 0.317
2 | Проектирование будущих периодов
22.2.1 | Проектирование реконструкции: воздушная линия электропередачи ЛЭП 10 кВ ф 10-9 ЗЛМ от ПС "Украинская" | П | 1 шт. | 2013 | 2013 | 0.1314 | 0.1314 | 0.1314 | [5 empty] | 0.1314 |  | 0.1314
22.2.2 | Проектирование монтажа реклоузера на ВЛ 10 кВ ф. 10-7Г |  |  |  |  | 0.00807 | 0.00807 | 0.00807 | [5 empty] | 0.00807 |  | 0.00807
3 | Оформление документов
4 | Автотехника и станки
5 | Хозяйственные объекты
22.5.1 | Реконструкция:открытого навеса с тельфером по адресу пгт. Яя, ул. Комсомольская,21А" | Р |  | 2013 | 2013 | 0.52173 | 0.52173 | 0.52173 | [5 empty] | 0.52173 |  | 0.52173
6 | Видеонаблюдение
7 | Пожаро-охранная сигнализация
8 | АИИСКУЭ
22.8.1 | АИИСКУЭ | Р |  | 2013 | 2013 | 1.4591 | 1.4591 | 1.4591 | [5 empty] | 1.4591 |  | 1.4591
9 | Усиление существующих электросетей по тех. присоединению
10 | Мнемосхема
11 | Приборы
12 | Компьютерная техника
23. | Головной офис
1.1 | Капитальное строительство
1.2 | Реконструкция
2 | Проектирование будущих периодов
3 | Оформление документов
23.3.1 | Предпроектная документация.Первичное межевание объектов по инвестиционной программе 2013 г. | П |  | 2013 | 2013 | 3.2 | 3.2 | 3.1995 | [5 empty] | 3.2 |  | 3.2
4 | Автотехника и станки
23.4.1 | Автовышка КАМАЗ высота подъема 22 метра, 4х2 | приобретение | 1 шт. | 2013 | 2013 | 3.1792 | 3.1792 | 3.1785 | [5 empty] | 3.1792 |  | 3.1792
23.4.2 | экскаватор-погрузчик. 1 шт. | приобретение | 2 шт. | 2013 | 2013 | 3.6309 | 3.6309 | 3.6307 | [5 empty] | 3.6309 |  | 3.6309
23.4.3 | Автоподъемник КАМАЗ вездеход, высота подъема 28 метров. | приобретение | 3 шт. | 2013 | 2013 | 5.643 | 5.643 | 5.6425 | [5 empty] | 5.643 |  | 5.643
23.4.4 | Подъемник автомобильный | приобретение | 4 шт. | 2013 | 2013 | 0.6 | 0.6 | 0.5995 | [5 empty] | 0.6 |  | 0.6
23.4.5 | Моечное оборудование | приобретение | 5 шт. | 2013 | 2013 | 0.1634 | 0.1634 | 0.1625 | [5 empty] | 0.1634 |  | 0.1634
23.4.6 | полуприцеп МАЗ, НЕФАЗ, ТОНАР(L-14м, г/п-20т, 3 оси на пневмоподвеске). 3 шт. | приобретение | 6 шт. | 2013 | 2013 | 1.8664 | 1.8664 | 1.8655 | [5 empty] | 1.8664 |  | 1.8664
23.4.7 | Стенд для разборки и сборки ДВС МАЗ, КАМАЗ(Р-660У-1) | приобретение | 7 шт. | 2013 | 2013 | 0.11 | 0.11 | 0.1095 | [5 empty] | 0.11 |  | 0.11
23.4.8 | Погрузчик-экскаватор | приобретение | 8 шт. | 2013 | 2013 | 3.382 | 3.382 | 3.3817 | [5 empty] | 3.382 |  | 3.382
23.4.9 | Мини-погрузчик гусеничный с дополнительным оборудованием | приобретение | 9 шт. | 2013 | 2013 | 5.4 | 5.4 | 5.3995 | [5 empty] | 5.4 |  | 5.4
23.4.10 | Снегоход 2 шт. | приобретение | 10 шт. | 2013 | 2013 | 1.323 | 1.323 | 1.3225 | [5 empty] | 1.323 |  | 1.323
23.4.11 | Автокран КС-35714К-2 на шасси КамАЗ-43118 (6х6) | приобретение | 11 шт. | 2013 | 2013 | 4.502 | 4.502 | 4.5015 | [5 empty] | 4.502 |  | 4.502
23.4.12 | Весы | приобретение | 12 шт. | 2013 | 2013 | 0.052 | 0.052 | 0.0515 | [5 empty] | 0.052 |  | 0.052
23.4.13 | Шиногиб | приобретение | 13 шт. | 2013 | 2013 | 0.4276 | 0.4276 | 0.4275 | [5 empty] | 0.4276 |  | 0.4276
23.4.14 | Аппарат высокого давления | приобретение | 14 шт. | 2013 | 2013 | 0.3 | 0.3 | 0.2995 | [5 empty] | 0.3 |  | 0.3
23.4.15 | Спецтехника | приобретение | 15 шт. | 2013 | 2013 | 15.4987 | 15.4987 | 15.4985 | [5 empty] | 15.4987 |  | 15.4987
23.4.16 | Магнитный грузозахват МПГВ 900 | приобретение | 16 шт. | 2013 | 2013 | 0.052 | 0.052 | 0.0515 | [5 empty] | 0.052 |  | 0.052
23.4.17 | Магнитный электрический сверлильный станок МАВ-100 | приобретение | 17 шт. | 2013 | 2013 | 0.052 | 0.052 | 0.0515 | [5 empty] | 0.052 |  | 0.052
23.4.18 | Полуприцеп Тяжеловоз (Трал) | приобретение | 18 шт. | 2013 | 2013 | 2.6499 | 2.6499 | 2.6495 | [5 empty] | 2.6499 |  | 2.6499
23.4.19 | Станок для очистки кабеля и провода от изоляции |  |  |  |  | 0.32 | 0.32 | 0.3195 | [5 empty] | 0.32 |  | 0.32
23.4.20 | Фен-сушка "Vildis FSE-4c Derect Dryers'' 3 шт. |  |  |  |  | 0.162 | 0.162 | 0.1616 | [5 empty] | 0.162 |  | 0.162
23.4.21 | Заклепочник пневматический GESIPA FireFox |  |  |  |  | 0.0842 | 0.0842 | 0.0835 | [5 empty] | 0.0842 |  | 0.0842
23.4.22 | Заклепочник пневматический GESIPA PH Axial |  |  |  |  | 0.04882 | 0.04882 | 0.0485 | [5 empty] | 0.04882 |  | 0.04882
23.4.23 | Станок сверлильный JDP-2800VS |  |  |  |  | 0.0769 | 0.0769 | 0.0765 | [5 empty] | 0.0769 |  | 0.0769
23.4.24 | Станок точильно-шлифовальный ТШ-3 |  |  |  |  | 0.18018 | 0.18018 | 0.1795 | [5 empty] | 0.18018 |  | 0.18018
5 | Хозяйственные объекты
23.5.1 | Здание гаража по ул. Терешковой 55А | С |  | 2013 | 2013 | 3.975 | 3.975 | 3.9745 | [5 empty] | 3.975 |  | 3.975
23.5.2 | Реконструкция здания нежилого, литер А, А1 по адресу г. Кемерово, ул. Терешковой, 53Б | Р |  | 2013 | 2013 | 0.59994 | 0.59994 | 0.5995 | [5 empty] | 0.59994 |  | 0.59994
23.5.3 | Реконструкция здания, бокс ЛМК, литер Г по адресу г. Кемерово, ул. Терешковой, 53Б. Для создания холодного склада | Р |  | 2013 | 2013 | 7 | 7 | 6.9999 | [5 empty] | 7 |  | 8.9
23.5.4 | Реконструкция здания, бокс ЛМК, литер Г по адресу г. Кемерово, ул. Терешковой, 53Б. Для создания мех. Цеха | Р |  | 2013 | 2013 | 2.9 | 2.9 | 2.8995 | [5 empty] | 2.9 |  | 2.9
23.5.5 | Устройство забора по адресу ул. Терешковой 55 Б, г. Кемерово | С |  | 2013 | 2013 | 0.35 | 0.35 | 0.3495 | [5 empty] | 0.35 |  | 0.35
23.5.6 | Установка козлового крана с подкрановыми путями, г. Кемерово | С |  | 2013 | 2013 | 0.25 | 0.25 | 0.2495 | [5 empty] | 0.25 |  | 0.25
6 | Видеонаблюдение
23.6.1 | Видеонаблюдение ул. Терешковой 55 |  |  | 2013 | 2013 | 1.2 | 1.2 | 1.1995 | [5 empty] | 1.2 |  | 1.2
7 | Пожаро-охранная сигнализация
8 | АИИСКУЭ
9 | Усиление существующих электросетей по тех. присоединению
10 | Мнемосхема
11 | Приборы
23.11.1 | УПА-3 | приобретение | 1 шт. | 2013 | 2013 | 0.0801 | 0.0801 | 0.0795 | [5 empty] | 0.0801 |  | 0.0801
12 | Компьютерная техника
23.12.1 | Плоттер | приобретение | 1 шт. | 2013 | 2013 | 0.099 | 0.099 | 0.0985 | [5 empty] | 0.099 |  | 0.099
23.12.2 | Сервер | приобретение | 1 шт. | 2013 | 2013 | 0.871 | 0.871 | 0.8705 | [5 empty] | 0.871 |  | 0.871
23.12.3 | Сетевое хранилище | приобретение | 1 шт. | 2013 | 2013 | 0.114 | 0.114 | 0.1135 | [5 empty] | 0.114 |  | 0.114
1. | филиал "Энергосеть г. Анжеро-Судженск"
1.1. | Техническое перевооружение и реконструкция
| Реконструкция ТП 133 | Р | 1 яч. | 2014 | 2014 | 0.75565 | 0.75565 |  |  |  | 1 яч. | 1 яч. |  |  | 0.75565 | 0.75565
1.1.1 | РП-4 | Р | 15 яч. | 2014 | 2014 | 12.3306 | 12.3306 |  |  |  | 15 яч. | 15 яч. |  |  | 12.3306 | 12.3306
1.1.2 | Монтаж реклоузера на ВЛ-6кВ 6-19-СГ, | П/С | 1 шт. | 2014 | 2014 | 0.75565 | 0.75565 |  |  |  | 1 шт. | 1 шт. |  |  | 0.75565 | 0.75565
1.1.3 | Реконструкция: кабельная ЛЭП 10кВ 10-6-ПЯ | П/Р | 1.06 | 2014 | 2014 | 2.7079 | 2.7079 |  |  |  | 1.06 | 1.06 |  |  | 2.7079 | 2.7079
1.1.4 | Реконструкция: кабельная ЛЭП 10кВ 10-7-ПЯ | П/Р | 1.06 | 2014 | 2014 | 2.7079 | 2.7079 |  |  |  | 1.06 | 1.06 |  |  | 2.7079 | 2.7079
1.1.5 | Реконструкция: кабельная ЛЭП 10кВ 6-24-Т | П/Р | 0.7 | 2014 | 2014 | 1.6055 | 1.6055 |  |  |  | 0.7 | 0.7 |  |  | 1.6055 | 1.6055
1.1.6 | Реконструкция оборудования: ТП 262, замена ячеек ВВ и НВ, по ул.Гайдара | П/Р | 3 яч.в/в, 1яч. н/в | 2014 | 2014 | 2.3749 | 2.3749 |  |  |  | 3 яч.в/в, 1яч. н/в | 3 яч.в/в, 1яч. н/в |  |  | 2.3749 | 2.3749
1.1.7 | Реконструкция оборудования: ТП 38, камера трансформатора по ул.Дорожная | П/Р | 0.25 | 2014 | 2014 | 0.29183 | 0.29183 |  |  |  | 0.25 | 0.25 |  |  | 0.29183 | 0.29183
1.1.8 | Реконструкция оборудования: ТП 41, камера трансформатора по ул.Б.Хмельницкого | П/Р | 0.16 | 2014 | 2014 | 0.24792 | 0.24792 |  |  |  | 0.16 | 0.16 |  |  | 0.24792 | 0.24792
1.1.9 | Реконструкция оборудования: ТП 47, камера трансформатора по ул.8-е Марта | П/Р | 0.16 | 2014 | 2014 | 0.24792 | 0.24792 |  |  |  | 0.16 | 0.16 |  |  | 0.24792 | 0.24792
1.1.10 | Реконструкция оборудования: ТП 51, камера трансформатора, пос.Мишиха | П/Р | 0.1 | 2014 | 2014 | 0.24792 | 0.24792 |  |  |  | 0.1 | 0.1 |  |  | 0.24792 | 0.24792
1.1.11 | Реконструкция оборудования: ТП 52, камера трансформатора по ул.Линейная | П/Р | 0.25 | 2014 | 2014 | 0.29183 | 0.29183 |  |  |  | 0.25 | 0.25 |  |  | 0.29183 | 0.29183
1.1.12 | Реконструкция оборудования: ТП 54, камера трансформатора, пос.Голубовский | П/Р | 0.1 | 2014 | 2014 | 0.24792 | 0.24792 |  |  |  | 0.1 | 0.1 |  |  | 0.24792 | 0.24792
1.1.13 | Реконструкция оборудования: ТП 60, камера трансформатора по ул.Гурьевская | П/Р | 0.1 | 2014 | 2014 | 0.24792 | 0.24792 |  |  |  | 0.1 | 0.1 |  |  | 0.24792 | 0.24792
1.1.14 | Монтаж КТП 160кВа в центре нагрузки по ул.Павлодарской (ф.6-7-РТС), г.Анжеро-Судженск | П | 0.16 | 2014 | 2014 | 0.18297 | 0.18297 |  |  |  | 0.16 | 0.16 |  |  | 0.18297 | 0.18297
1.1.15 | Монтаж КТП 250кВа в центре нагрузки по ул.Кирпичная (ф.52), г.Анжеро-Судженск | П | 0.25 | 2014 | 2014 | 0.18297 | 0.18297 |  |  |  | 0.25 | 0.25 |  |  | 0.18297 | 0.18297
1.1.16 | Строительство ЛЭП 6кВ от ф.6-3-СГ до опоры № .2 ф.6-8-Карьер, ТП 114, г.Анжеро-Судженск | П | 2 | 2014 | 2014 | 0.18297 | 0.18297 |  |  |  | 2 | 2 |  |  | 0.18297 | 0.18297
1.1.17 | реконструкция РП-8, замена вв ячеек, г.Анжеро-Судженск. | П | 24 яч. | 2014 | 2014 | 0.18297 | 0.18297 |  |  |  | 24 яч. | 24 яч. |  |  | 0.18297 | 0.18297
1.1.18 | Строительство кабельной линии 6кВ от ТП 159 до ТП 35 с монтажом КТП 160кВа по ул.Шахтовая, г.Анжеро-Судженск | П | 0.5 | 2014 | 2014 | 0.18297 | 0.18297 |  |  |  | 0.5 | 0.5 |  |  | 0.18297 | 0.18297
1.1.23 | Автомобиль УАЗ - 3909 | Приобретение | 1 шт. | 2014 | 2014 | 0.44967 | 0.44967 |  |  |  | 1 шт. | 1 шт. |  |  | 0.44967 | 0.44967
1.1.24 | Барово-грунторезная машина на МТЗ 82 | Приобретение | 1 шт. | 2014 | 2014 | 1.7702 | 1.7702 |  |  |  | 1 шт. | 1 шт. |  |  | 1.7702 | 1.7702
1.1.26 | Бензиновая электростанция Fubag BS 6600 ES | Приобретение | 1 шт. | 2014 | 2014 | 0.091724 | 0.091724 |  |  |  | 1 шт. | 1 шт. |  |  | 0.091724 | 0.091724
1.1.27 | Автомобиль УАЗ -220069 | Приобретение |  | 2014 | 2014 | 0.94 | 0.94 | [7 empty] | 0.94 | 0.94
1.1.28 | Автомастерская марка 4795, на базе ГАЗ -33081 | Приобретение |  | 2014 | 2014 | 2.24 | 2.24 | [7 empty] | 2.24 | 2.24
2. | филиал "Энергосеть г. Белово"
2.1. | Техническое перевооружение и реконструкция
2.1.1 | Реконструкция КТП-21 (1х250) замена комплектной трансформаторной подстанции по пер.Почтовому на новую | Р | 0.25 | 2014 | 2014 | 0.40913 | 0.40913 |  |  |  | 0.25 | 0.25 |  |  | 0.40913 | 0.40913
2.1.2 | Реконструкция КТП-296 (1х630) замена комплектной трансформаторной подстанции в 4 МКР на новую | Р | 0.63 | 2014 | 2014 | 0.49009 | 0.49009 |  |  |  | 0.63 | 0.63 |  |  | 0.49009 | 0.49009
2.1.3 | Техперевооружение ТП-44(1х250)по ул.Фрунзе : замена трансфоматора с группой соединения У/У-0 на трансформатор с симметрирующей катушкой | Р | 0.25 | 2014 | 2014 | 0.31561 | 0.31561 |  |  |  | 0.25 | 0.25 |  |  | 0.31561 | 0.31561
2.1.4 | Техперевооружение ТП-218 (1х320)по пер.В.Волошиной : замена трансфоматора с группой соединения У/У-0 на Z/Z-0 | Р | 0.32 | 2014 | 2014 | 0.31873 | 0.31873 |  |  |  | 0.4 | 0.4 |  |  | 0.31873 | 0.31873
2.1.5 | Прибор СЕ-601 | Приобретение |  | 2014 | 2014 | 0.14897 | 0.14897 |  |  |  | 0.149 | 0.149 |  |  | 0.14897 | 0.14897
2.1.6 | Сервер, платформа НР | Приобретение |  | 2014 | 2014 | 0.25584 | 0.25584 |  |  |  | 0.256 | 0.256 |  |  | 0.25584 | 0.25584
2.1.7 | Реконструкция ЦРП-4 замена ячеек | Р | 18 яч. | 2014 | 2014 | 8.635 | 8.635 |  |  |  | 18 КСО | 18 КСО |  |  | 8.635 | 8.635
2.1.8 | Реконструкция ЦРП-1 замена ячеек | Р | 17 яч. | 2014 | 2014 | 8.949 | 8.949 |  |  |  | 17 КСО | 17 КСО |  |  | 8.949 | 8.949
2.1.9 | Реконструкция ЦРП-2 замена ячеек | Р | 21 яч. | 2014 | 2014 | 8.9 | 8.9 |  |  |  | 21 КСО | 21 КСО |  |  | 8.9 | 8.9
2.2. | Новое строительство
2.2.1 | Кабельная линия 10 кВ от ПС Городская до РП-1 ф.10-16-г, 10-21-г | П/С | 2.3 | 2014 | 2014 | 6.8721 | 6.8721 |  |  |  | 2.3 | 2.3 |  |  | 6.8721 | 6.8721
3. | филиал "Энергосеть п.г. т.Белогорск"
3.1. | Техническое перевооружение и реконструкция
3.1.1 | Монтаж реклоузера (вакуумный РВА/ТЕL) на ф. №20 опр.№36 | П/С | 1 шт. | 2014 | 2014 | 0.44278 | 0.44278 |  |  |  | 1 шт. | 1 шт. |  |  | 0.44278 | 0.44278
3.1.2 | Открытый навес 12х6 с тельфером 3,2тн. Монорельс 12 м/п | П/С |  | 2014 | 2014 | 0.7 | 0.7 | [7 empty] | 0.7 | 0.7
4. | филиал "Энергосеть г. Гурьевск"
4.1. | Техническое перевооружение и реконструкция
4.1.2 | Реконструкция ВЛ-0,4кВ ТП-125 | П/Р | 3.3 | 2014 | 2014 | 2.1279 | 2.1279 |  |  |  | 3.3 | 3.3 |  |  | 2.1279 | 2.1279
4.1.3 | Реконструкция ВЛ-0,4кВ ТП-115 | П/Р | 2 | 2014 | 2014 | 1.3091 | 1.3091 |  |  |  | 2 | 2 |  |  | 1.3091 | 1.3091
4.1.4 | Перевод отпайки ЛЭП-6кВ КРУН с ф. 6-17-К на ф. 6-15-С | П/Р | 0.05 | 2014 | 2014 | 0.042082 | 0.042082 |  |  |  | 0.05 | 0.05 |  |  | 0.042082 | 0.042082
4.1.5 | перевод ТП-508,509 с. Ф. 6-17-К на ф. 6-16-В5 | П/Р | 0.9 | 2014 | 2014 | 0.76296 | 0.76296 |  |  |  | 0.9 | 0.9 |  |  | 0.76296 | 0.76296
4.1.6 | проектно- сметная документация 2015г | П | 4 шт. | 2014 | 2014 | 0.30189 | 0.30189 |  |  |  | 4 шт. | 4 шт. |  |  | 0.30189 | 0.30189
4.1.8 | ИБП | Приобретение | 1 шт. | 2014 | 2014 | 0.073186 | 0.073186 |  |  |  | 1 шт. | 1 шт. |  |  | 0.073186 | 0.073186
4.1.9 | автомобиль УАЗ39 995 | Приобретение | 1 шт. | 2014 | 2014 | 0.44967 | 0.44967 |  |  |  | 1 шт. | 1 шт. |  |  | 0.44967 | 0.44967
4.1.10 | передвижная лаборатория на базе ГАЗ33081 | Приобретение | 1 шт. | 2014 | 2014 | 4.8002 | 4.8002 |  |  |  | 1 шт. | 1 шт. |  |  | 4.8002 | 4.8002
4.1.11 | Мнемосхема | Приобретение | 1 шт. | 2014 | 2014 | 3.2 | 3.2 | [7 empty] | 3.2 | 3.2
5. | филиал "Энергосеть Ижморского района"
5.1. | Техническое перевооружение и реконструкция
5.1.1 | Замена трансформатора ТП 1 - 20, 1977 г.в. ТМ-250 кВА | Р | 0.25 | 2014 | 2014 | 0.12259 | 0.12259 |  |  |  | 0.25 | 0.25 |  |  | 0.12259 | 0.12259
5.1.2 | Замена трансформатора ТП 1 - 1, 1962 г.в. ТТUEa-200 кВА | Р | 0.16 | 2014 | 2014 | 0.12259 | 0.12259 |  |  |  | 0.16 | 0.16 |  |  | 0.12259 | 0.12259
6. | филиал "Энергосеть г. Калтан"
6.1. | Техническое перевооружение и реконструкция
6.1.1 | Видеонаблюдение филиал "Энергосеть г. Калтана" (РП-Г 6 кВ) | С |  | 2014 | 2014 | 0.22516 | 0.22516 |  |  |  | 0 | 0 |  |  | 0.22516 | 0.22516
6.1.2 | Видеонаблюдение филиал "Энергосеть г. Калтана" (Здание сетевого участка п. Малиновка ) | С |  | 2014 | 2014 | 0.25065 | 0.25065 |  |  |  | 0 | 0 |  |  | 0.25065 | 0.25065
6.1.3 | Автомобильный газоанализатор "Инфракар М-1.01" | Приобретение | 1 шт. | 2014 | 2014 | 0.042997 | 0.042997 |  |  |  | 1 шт. | 1 шт. |  |  | 0.042997 | 0.042997
6.1.4 | Мнемосхема | Приобретение | 1 шт. | 2014 | 2014 | 3.416 | 3.416 | [7 empty] | 3.416 | 3.416
6.2. | Новое строительство
6.2.1 | Строительство трансформаторной подстанции №Ш-13 в районе ул.1-я Горького,2 г.Калтан (МТП) | П | 0.063 | 2014 | 2014 | 0.043912 | 0.043912 |  |  |  | 0.063 | 0.063 |  |  | 0.043912 | 0.043912
6.2.2 | Строительство отпайки ВЛЭП-6 кВ от фидера "6-9-Ж" до МТП-Ш-13 в районе ул.1-я Горького | П | 0.05 | 2014 | 2014 | 0.019211 | 0.019211 |  |  |  | 0.05 | 0.05 |  |  | 0.019211 | 0.019211
6.2.3 | Строительство трансформаторной подстанции №144 в районе ул. Заречная,6 п. Малиновка" (МТП) | С | 0.1 | 2014 | 2014 | 0.18662 | 0.18662 |  |  |  | 0.1 | 0.1 |  |  | 0.18662 | 0.18662
6.2.4 | Строительство отпайки ВЛЭП-6 кВ от фидера "6-2-Л" до ТП-144 в районе ул. Заречная | С | 1 | 2014 | 2014 | 0.31287 | 0.31287 |  |  |  | 1 | 1 |  |  | 0.31287 | 0.31287
6.2.5 | Строительство "Здание не жилое по адресу: г. Калтан, ул. Совхозная,14" 120м2 | С |  | 2014 | 2014 | 3.6822 | 3.6822 |  |  |  | 0 | 0 |  |  | 3.6822 | 3.6822
7. | филиал "Энергосеть г. Киселевск"
7.1. | Техническое перевооружение и реконструкция
7.1.1 | Реконструкция: ЛЭП-10 кВ от ПС 110/35/10 "Краснокаменская" до ЦРП-7 (участок ВЛ-10 кВ, реклоузер) | П/Р | 0.3 | 2014 | 2014 | 1.4326 | 1.4326 |  |  |  | 0.3 | 0.3 |  |  | 1.4326 | 1.4326
7.1.2 | Реконструкция: Монтаж оборудования в ЦРП-7 (ячейки КСО-212 с ВВ) | Р | 16 яч. | 2014 | 2014 | 6.527 | 6.527 |  |  |  | 16 яч. | 16 яч. |  |  | 6.527 | 6.527
7.1.3 | Реконструкция оборудования ТП-94 | Р |  | 2014 | 2014 | 1.3477 | 1.3477 | [7 empty] | 1.3477 | 1.3477
7.1.4 | Реконструкция оборудования ТП-170 | Р |  | 2014 | 2014 | 0.48386 | 0.48386 | [7 empty] | 0.48386 | 0.48386
7.1.5 | Реконструкция оборудования ТП-209 | Р |  | 2014 | 2014 | 1.2953 | 1.2953 | [7 empty] | 1.2953 | 1.2953
7.1.6 | Реконструкция оборудования ТП-210 | Р |  | 2014 | 2014 | 0.80382 | 0.80382 | [7 empty] | 0.80382 | 0.80382
7.1.7 | Реконструкция оборудования ТП-10 | Р |  | 2014 | 2014 | 0.3322 | 0.3322 | [7 empty] | 0.3322 | 0.3322
7.1.8 | Реконструкция оборудования ТП-109 | Р |  | 2014 | 2014 | 0.59411 | 0.59411 | [7 empty] | 0.59411 | 0.59411
7.1.9 | Реконструкция оборудования ТП-132 | Р |  | 2014 | 2014 | 0.2938 | 0.2938 | [7 empty] | 0.2938 | 0.2938
7.1.10 | Реконструкция оборудования ТП-134 | Р |  | 2014 | 2014 | 0.26872 | 0.26872 | [7 empty] | 0.26872 | 0.26872
7.1.11 | Реконструкция оборудования ТП-169 | Р |  | 2014 | 2014 | 0.48009 | 0.48009 | [7 empty] | 0.48009 | 0.48009
7.1.12 | Реконструкция оборудования ТП-4 | Р |  | 2014 | 2014 | 0.40445 | 0.40445 | [7 empty] | 0.40445 | 0.40445
7.1.13 | Реконструкция оборудования ТП-49 | Р |  | 2014 | 2014 | 0.38394 | 0.38394 | [7 empty] | 0.38394 | 0.38394
7.1.14 | Реконструкция оборудования ТП-5 | Р |  | 2014 | 2014 | 0.29171 | 0.29171 | [7 empty] | 0.29171 | 0.29171
7.1.15 | Реконструкция оборудования ТП-61 | Р |  | 2014 | 2014 | 0.30484 | 0.30484 | [7 empty] | 0.30484 | 0.30484
7.1.16 | Реконструкция оборудования ТП-7 | Р |  | 2014 | 2014 | 0.26289 | 0.26289 | [7 empty] | 0.26289 | 0.26289
7.1.17 | Реконструкция оборудования ТП-8 | Р |  | 2014 | 2014 | 0.30139 | 0.30139 | [7 empty] | 0.30139 | 0.30139
7.1.18 | Реконструкция оборудования ТП-81 | Р |  | 2014 | 2014 | 0.4517 | 0.4517 | [7 empty] | 0.4517 | 0.4517
7.1.37 | Приобретение измерительного прибора ВИТОК | Приобретение | 1 шт. | 2014 | 2014 | 0.050736 | 0.050736 |  |  |  | 1 шт. | 1 шт. |  |  | 0.050736 | 0.050736
7.1.38 | Приобретение прибора дистанционного контроля высоковольтного энергетического оборудования под напряжением «Ультраскан-2004». | Приобретение |  | 2014 | 2014 | 0.13997 | 0.13997 |  |  |  | 0 | 0 |  |  | 0.13997 | 0.13997
7.1.39 | Приобретение автомастерской 4795 на базе ГАЗ 33081 | Приобретение | 1 шт. | 2014 | 2014 | 1.263 | 1.263 |  |  |  | 1 шт. | 1 шт. |  |  | 1.263 | 1.263
7.1.40 | Приобретение автомобиля УАЗ 39095 | Приобретение | 1 шт. | 2014 | 2014 | 0.44967 | 0.44967 |  |  |  | 1 шт. | 1 шт. |  |  | 0.44967 | 0.44967
7.1.43 | Приобретение автомобиля Lada Нива 21310-40-010 | Приобретение | 1 шт. | 2014 | 2014 | 0.41282 | 0.41282 |  |  |  | 1 шт. | 1 шт. |  |  | 0.41282 | 0.41282
7.2. | Новое строительство
7.2.1 | трансформаторная подстанция №-199 (МТП-199 1х100 кВА) | С | 0.1 | 2014 | 2014 | 0.26136 | 0.26136 |  |  |  | 0.1 | 0.1 |  |  | 0.26136 | 0.26136
7.2.2 | трансформаторная подстанция №297 (МТП-297 1х100 кВА) | С | 0.1 | 2014 | 2014 | 0.26136 | 0.26136 |  |  |  | 0.1 | 0.1 |  |  | 0.26136 | 0.26136
7.2.3 | воздушная линия электропередач 0,4 кВ от МТП-297 | С | 0.1 | 2014 | 2014 | 0.075667 | 0.075667 |  |  |  | 0.1 | 0.1 |  |  | 0.075667 | 0.075667
7.2.4 | воздушная линия электропередач 6 кВ от опоры №35 Ф-6-23-Б до МТП-297 | С | 0.2 | 2014 | 2014 | 0.42455 | 0.42455 |  |  |  | 0.2 | 0.2 |  |  | 0.42455 | 0.42455
7.2.5 | Оптимизация: Схемы электроснабжения 5 микрорайона Красный камень. ( КЛ-10 кВ от ЦРП-7) | С | 1.32 | 2014 | 2014 | 1.2169 | 1.2169 |  |  |  | 1.32 | 1.32 |  |  | 1.2169 | 1.2169
8. | филиал "Энергосеть Крапивинского района "
8.1. | Техническое перевооружение и реконструкция
8.1.1 | П. Сооружение линейное электротехническое: строительство ВЛ-10кВ Ф10-6К1 | П |  | 2014 | 2014 | 0.10978 | 0.10978 |  |  |  | 0 | 0 |  |  | 0.10978 | 0.10978
8.1.2 | П. строительство ВЛ-10кВ Ф10-13К2 | П |  | 2014 | 2014 | 0.10978 | 0.10978 |  |  |  | 0 | 0 |  |  | 0.10978 | 0.10978
8.1.3 | Реконструкция оборудования ТП № 163 по ул Ломоносова: Замена трансформатора | Р | 0.1 | 2014 | 2014 | 0.49 | 0.49 |  |  |  | 0.1 | 0.1 |  |  | 0.49 | 0.49
8.1.4 | Реконструкция оборудования ТП № 382 по ул Иманская: Замена трансформатора | Р | 0.4 | 2014 | 2014 | 0.864 | 0.864 |  |  |  | 0.4 | 0.4 |  |  | 0.864 | 0.864
8.1.7 | Моечное оборудование | Приобретение | 1 шт. | 2014 | 2014 | 0.074612 | 0.074612 |  |  |  | 1 шт. | 1 шт. |  |  | 0.074612 | 0.074612
8.1.8 | Автомобиль УАЗ с цельнометаллический с гр. отсеком | Приобретение |  | 2014 | 2014 | 0.45 | 0.45 | [7 empty] | 0.45 | 0.45
8.1.9 | Мнемосхема |  |  | 2014 | 2014 | 2.242 | 2.242 | [7 empty] | 2.242 | 2.242
8.2. | Новое строительство
8.2.1 | Строительство новой КТП № 460 по ул. Совхозная в пгт. Крапивинский | С | 0,1 МВА | 2014 | 2014 | 0.46 | 0.46 |  |  |  | 0,1 МВА | 0,1 МВА |  |  | 0.46 | 0.46
8.2.2 | Строительство ВЛ-10 кВ от отпайки ВЛ-10 кВ на ТП № 460 по ул. Совхозная в пгт. Крапивинский | С | 0,7 км | 2014 | 2014 | 0.684 | 0.684 |  |  |  | 0,7 км | 0,7 км |  |  | 0.684 | 0.684
9. | филиал "Энергосеть г. Мариинск "
9.1. | Техническое перевооружение и реконструкция
9.1.1 | Установка реклоузеров вакуумных серии PBA/TEL (ф-10-1П) | Р | 3 шт. | 2014 | 2014 | 1.781 | 1.781 |  |  |  | 3 шт. | 3 шт. |  |  | 1.781 | 1.781
9.1.2 | Реконструкция ТП-1 (630кВА) по ул.Рабочая (замена трансформатора) | Р | 0.63 | 2014 | 2014 | 0.2424 | 0.2424 |  |  |  | 0.63 | 0.63 |  |  | 0.2424 | 0.2424
9.1.3 | Реконструкция ТП-10 (400кВА) по ул.50лет Октября (замена трансформатора) | Р | 0.4 | 2014 | 2014 | 0.15826 | 0.15826 |  |  |  | 0.4 | 0.4 |  |  | 0.15826 | 0.15826
9.1.4 | Реконструкция КТП-38 (250кВА) по ул.Гагарина (замена трансформатора) | Р | 0.16 | 2014 | 2014 | 0.08965 | 0.08965 |  |  |  | 0.16 | 0.16 |  |  | 0.08965 | 0.08965
9.1.5 | Реконструкция МТП-120 (250кВА) по ул.Зеленая (замена трансформатора) | Р | 0.16 | 2014 | 2014 | 0.089653 | 0.089653 |  |  |  | 0.16 | 0.16 |  |  | 0.089653 | 0.089653
9.1.6 | Копировальный аппарат формата А3 Kyosera | Приобретение |  | 2014 | 2014 | 0.045741 | 0.045741 |  |  |  | 0 | 0 |  |  | 0.045741 | 0.045741
9.1.7 | Сервер | Приобретение |  | 2014 | 2014 | 0.11893 | 0.11893 |  |  |  | 0 | 0 |  |  | 0.11893 | 0.11893
9.1.8 | Маслоочистительная машина для очистки трансформаторного масла (ПСМ) | Приобретение |  | 2014 | 2014 | 0.27445 | 0.27445 |  |  |  | 0 | 0 |  |  | 0.27445 | 0.27445
9.1.9 | Экскаватор - погрузчик Китайский | Приобретение |  | 2014 | 2014 | 1.9 | 1.9 | [7 empty] | 1.9 | 1.9
9.2. | Новое строительство
9.2.1 | Трансформаторная подстанция МТП-72 (1*100кВА) по ул.2Лесная, в г.Мариинске» | С | 0.1 | 2014 | 2014 | 0.26438 | 0.26438 |  |  |  | 0.1 | 0.1 |  |  | 0.26438 | 0.26438
9.2.2 | ЛЭП-10кВ от Ф-10-10Л до МТП-72 | С | 0.69 | 2014 | 2014 | 0.4629 | 0.4629 |  |  |  | 0.69 | 0.69 |  |  | 0.4629 | 0.4629
9.2.3 | МТП -90 (1*100кВА) по ул.Чернышевского, в г.Мариинске» | С | 0.1 | 2014 | 2014 | 0.26438 | 0.26438 |  |  |  | 0.1 | 0.1 |  |  | 0.26438 | 0.26438
9.2.4 | (ЛЭП-10кВ) от Ф-10-10Л до МТП -90 | С | 0.58 | 2014 | 2014 | 0.31927 | 0.31927 |  |  |  | 0.58 | 0.58 |  |  | 0.31927 | 0.31927
9.2.5 | строительство кабельных линий 0,4кВ (КЛ-0,4кВ) до ВРУ многоквартирных жилых домов | С | 0.4 | 2014 | 2014 | 3.3949 | 3.3949 |  |  |  | 0.4 | 0.4 |  |  | 3.3949 | 3.3949
10. | филиал "Энергосеть г. Осинники "
10.1. | Техническое перевооружение и реконструкция
10.1.1 | Реконструкция ф.6-12-Ц с заменой голого провода на СИП | П/Р | 3.1 | 2014 | 2014 | 5.8565 | 5.8565 |  |  |  | 3.1 | 3.1 |  |  | 5.8565 | 5.8565
10.1.2 | Реконструкция ф.6-13-Ц с заменой голого провода на СИП | П/Р | 3.1 | 2014 | 2014 | 6.2324 | 6.2324 |  |  |  | 3.1 | 3.1 |  |  | 6.2324 | 6.2324
10.1.3 | Реконструкция ТП-89 замена трансформатора 63кВА для перевода сетей с 0,23кВ на 380В | Р | 0.063 | 2014 | 2014 | 0.10155 | 0.10155 |  |  |  | 0.063 | 0.063 |  |  | 0.10155 | 0.10155
10.1.4 | Реконструкция ТП-99 замена трансформатора 100кВА для перевода сетей с 0,23кВ на 380В | Р | 0.1 | 2014 | 2014 | 0.11801 | 0.11801 |  |  |  | 0.1 | 0.1 |  |  | 0.11801 | 0.11801
10.1.5 | Реконструкция ТП-168 замена трансформатора 63 кВА для перевода сетей с 0,23кВ на 380В | Р | 0.063 | 2014 | 2014 | 0.15461 | 0.15461 |  |  |  | 0.063 | 0.063 |  |  | 0.15461 | 0.15461
10.1.6 | Реконструкция ТП-24 замена трансформатора 63 кВА для перевода сетей с 0,23кВ на 380В | Р | 0.063 | 2014 | 2014 | 0.10155 | 0.10155 |  |  |  | 0.063 | 0.063 |  |  | 0.10155 | 0.10155
10.1.7 | Автомобиль ГАЗ бортовой. вездеход | Приобретение | 1 шт. | 2014 | 2014 | 1.178 | 1.178 |  |  |  | 1 шт. | 1 шт. |  |  | 1.178 | 1.178
10.1.9 | Устройство теплотрассы (пер.Комсомольский. 11а) | Р | 1 шт. | 2014 | 2014 | 1.159 | 1.159 |  |  |  | 1 шт. | 1 шт. |  |  | 1.159 | 1.159
10.1.10 | Реконструкция оборудования распределительной подстанции ЦРП-6 | Р |  | 2014 | 2014 | 3.295 | 3.295 | [7 empty] | 3.295 | 3.295
10.2. | Новое строительство
10.2.1 | Строительство ф.6-10-О до ф.6-4-С с установкой реклоузера | С | 0,6км | 2014 | 2014 | 1.2651 | 1.2651 |  |  |  | 0,6км | 0,6км |  |  | 1.2651 | 1.2651
10.2.2 | Открытый навес 4х24 с тельфером 3,2тн. Монорельс 18 м/п | С |  | 2014 | 2014 | 1.4 | 1.4 |  |  |  | 1 шт. | 1 шт. |  |  | 1.4 | 1.4
11. | филиал "Энергосеть г. Полысаево "
11.1. | Техническое перевооружение и реконструкция
11.1.1 | Установка реклоузера на ВЛ-6кВ Ф-6-4-Б, Ф-6-19-Б | П/Р | 1 шт. | 2014 | 2014 | 0.728 | 0.728 |  |  |  | 1 шт. | 1 шт. |  |  | 0.728 | 0.728
11.1.2 | ВЛИ-0,4кВ от ТП-65 ул.Спутника L=2,4км | Р | 2.4 | 2014 | 2014 | 1.241 | 1.241 |  |  |  | 2.4 | 2.4 |  |  | 1.241 | 1.241
11.1.3 | Реконструкция ВЛ-10кВ Ф-10-10-0 на очистные сооружения. | П/Р | 2.758 | 2014 | 2014 | 2.4462 | 2.4462 |  |  |  | 2.758 | 2.758 |  |  | 2.4462 | 2.4462
11.1.4 | Реконструкция ВЛ 6 кВ фидера ф. 6-4-Б для резервирования через реклоузер | Р | 0,325 км | 2014 | 2014 | 0.18 | 0.18 |  |  |  | 0,325 км | 0,325 км |  |  | 0.18 | 0.18
11.1.5 | Реконструкция ВЛ 6 кВ фидера ф. 6-19-Б для резервирования через реклоузер | Р | 0,325 км | 2014 | 2014 | 0.18 | 0.18 |  |  |  | 0,325 км | 0,325 км |  |  | 0.18 | 0.18
11.1.6 | ТП-31 400 кВА 6/0,4кВ ул.Космонавтов. | Р | 0.4 | 2014 | 2014 | 0.908 | 0.908 |  |  |  | 0.4 | 0.4 |  |  | 0.908 | 0.908
11.1.7 | ТП-32 400кВА 6/0,4кВ ул.Космонавтов | Р | 0.4 | 2014 | 2014 | 0.821 | 0.821 |  |  |  | 0.4 | 0.4 |  |  | 0.821 | 0.821
11.1.8 | Замена трансформатора Т-1-Б на п/с ППШ 35/10 кВ 1973г.в на ТМ-2500 кВА 10/6 кВ | Р | 2.5 | 2014 | 2014 | 1.2985 | 1.2985 |  |  |  | 2.5 | 2.5 |  |  | 1.2985 | 1.2985
11.1.9 | Замена трансформатора Т-2-Б на п/с ППШ 35/10 кВ 1973г.в на ТМ-2500 кВА 10/6 кВ | Р | 2.5 | 2014 | 2014 | 1.2985 | 1.2985 |  |  |  | 2.5 | 2.5 |  |  | 1.2985 | 1.2985
11.1.10 | Замена трансформатора на ТП-28 1978г на ТМ-250кВА 6/0,4кВ | Р | 0.25 | 2014 | 2014 | 0.09 | 0.09 |  |  |  | 0.25 | 0.25 |  |  | 0.09 | 0.09
11.1.11 | Замена трансформатора на МТП-104 1972г на ТМ-250кВА 6/0,4кВ | Р | 0.25 | 2014 | 2014 | 0.112 | 0.112 |  |  |  | 0.25 | 0.25 |  |  | 0.112 | 0.112
11.1.12 | Замена трансформатора на ТП-76 1979г на ТМ-400кВА 6/0,4кВ | Р | 0.4 | 2014 | 2014 | 0.144 | 0.144 |  |  |  | 0.4 | 0.4 |  |  | 0.144 | 0.144
11.1.13 | Замена трансформатора на ТП-108 1971г на ТМ-100 кВА 6/0,4кВ | Р | 0.1 | 2014 | 2014 | 0.144 | 0.144 |  |  |  | 0.1 | 0.1 |  |  | 0.144 | 0.144
11.2. | Новое строительство
11.2.1 | Строительство отпайки ЛЭП-6кВ Ф-6-4-Б до ТП-56 | П/С | 0,4км | 2014 | 2014 | 0.455 | 0.455 |  |  |  | 0,4км | 0,4км |  |  | 0.455 | 0.455
12. | филиал "Энергосеть р.п. Промышленная "
12.1. | Техническое перевооружение и реконструкция
12.1.1 | Замена трансформатора ТМ 100/10кВА 1974г.в., установленного в ТП-541 на ТМ-100/10кВА | Р | 0.1 | 2014 | 2014 | 0.10903 | 0.10903 |  |  |  | 0.1 | 0.1 |  |  | 0.10903 | 0.10903
12.1.2 | Замена трансформатора ТМ 160/10кВА 1974г.в., установленного в ТП-286 на ТМ-160/10кВА | Р | 0.16 | 2014 | 2014 | 0.1317 | 0.1317 |  |  |  | 0.16 | 0.16 |  |  | 0.1317 | 0.1317
12.1.3 | Замена трансформатора ТМ 250/10 кВА 1975г.в.,установленного в ТП-310 на ТМ-250/10кВА | Р | 0.25 | 2014 | 2014 | 0.17056 | 0.17056 |  |  |  | 0.25 | 0.25 |  |  | 0.17056 | 0.17056
12.1.4 | Замена трансформатора ТМ 160/10кВА 1976г.в.,установленного в ТП-122 на ТМ-160/10кВА | Р | 0.16 | 2014 | 2014 | 0.1317 | 0.1317 |  |  |  | 0.16 | 0.16 |  |  | 0.1317 | 0.1317
12.1.5 | Замена трансформатора ТМ 160/10кВА 1976г.в.,установленного в ТП-049 на ТМ-160/10кВА | Р | 0.16 | 2014 | 2014 | 0.1317 | 0.1317 |  |  |  | 0.16 | 0.16 |  |  | 0.1317 | 0.1317
12.1.6 | Замена трансформатора ТМ 40/10 кВА 1976г.в.,установленного в ТП-366 на ТМ-100/10кВА | Р | 0.1 | 2014 | 2014 | 0.10903 | 0.10903 |  |  |  | 0.1 | 0.1 |  |  | 0.10903 | 0.10903
12.1.7 | Автомобиль УАЗ 390995 | Приобретение | 1 шт. | 2014 | 2014 | 0.44967 | 0.44967 |  |  |  | 1 шт. | 1 шт. |  |  | 0.44967 | 0.44967
12.2. | Новое строительство
12.2.1 | Строительство ВЛ-10 кВ от ТП-9 до ТП-4 в пгт. Промышленная | П/С | 0.9 | 2014 | 2014 | 0.70167 | 0.70167 |  |  |  | 0.9 | 0.9 |  |  | 0.70167 | 0.70167
12.2.2 | Асфальтирование площадки перед зданием АБК, подъезды и выезды на территорию филиала "Энергосеть пгт. Промышленная" | С |  | 2014 | 2014 | 1.5 | 1.5 |  |  |  | 0 | 0 |  |  | 1.5 | 1.5
13. | филиал "Энергосеть г.Прокопьевск"
13.1. | Техническое перевооружение и реконструкция
13.1.1 | Воздушно-кабельная ЛЭП-0,4кВ от ТП-632 | Р | 5.88 | 2014 | 2014 | 2.5188 | 2.5188 |  |  |  | 5.88 | 5.88 |  |  | 2.5188 | 2.5188
13.1.2 | Воздушно-кабельная ЛЭП-0,4кВ от ТП-681 | Р | 4.54 | 2014 | 2014 | 1.9777 | 1.9777 |  |  |  | 4.54 | 4.54 |  |  | 1.9777 | 1.9777
13.1.3 | Воздушно-кабельная ЛЭП-0,4кВ от ТП-828 | Р | 6.33 | 2014 | 2014 | 2.9826 | 2.9826 |  |  |  | 6.33 | 6.33 |  |  | 2.9826 | 2.9826
13.1.4 | Воздушно-кабельная ЛЭП-0,4кВ от ТП-503 | Р | 1.98 | 2014 | 2014 | 0.74099 | 0.74099 |  |  |  | 1.98 | 1.98 |  |  | 0.74099 | 0.74099
13.1.5 | Воздушно-кабельная ЛЭП-0,4кВ от ТП-504 | Р | 0.61 | 2014 | 2014 | 0.11149 | 0.11149 |  |  |  | 0.61 | 0.61 |  |  | 0.11149 | 0.11149
13.1.6 | Воздушно-кабельная ЛЭП-0,4кВ от ТП-511 | Р | 4.8 | 2014 | 2014 | 2.1516 | 2.1516 |  |  |  | 4.8 | 4.8 |  |  | 2.1516 | 2.1516
13.1.7 | Воздушно-кабельная ЛЭП-0,4кВ от ТП-528 | Р | 3.32 | 2014 | 2014 | 1.4498 | 1.4498 |  |  |  | 3.32 | 3.32 |  |  | 1.4498 | 1.4498
13.1.8 | Воздушно-кабельная ЛЭП-0,4кВ от ТП-571 | Р | 3.2 | 2014 | 2014 | 1.3484 | 1.3484 |  |  |  | 3.2 | 3.2 |  |  | 1.3484 | 1.3484
13.1.9 | Воздушно-кабельная ЛЭП-0,4кВ от ТП-306 | Р | 7.7 | 2014 | 2014 | 3.4956 | 3.4956 |  |  |  | 7.7 | 7.7 |  |  | 3.4956 | 3.4956
13.1.10 | Воздушно-кабельная ЛЭП-0,4кВ от ТП-307 | Р | 3.22 | 2014 | 2014 | 1.5482 | 1.5482 |  |  |  | 3.22 | 3.22 |  |  | 1.5482 | 1.5482
13.1.11 | Воздушно-кабельная ЛЭП-0,4кВ от ТП-324 | Р | 2.49 | 2014 | 2014 | 1.5284 | 1.5284 |  |  |  | 2.49 | 2.49 |  |  | 1.5284 | 1.5284
13.1.12 | Воздушно-кабельная ЛЭП-0,4кВ от ТП-344 | Р | 3.68 | 2014 | 2014 | 1.8924 | 1.8924 |  |  |  | 3.68 | 3.68 |  |  | 1.8924 | 1.8924
13.1.13 | Воздушно-кабельная ЛЭП-0,4кВ от ТП-425 | Р | 4.51 | 2014 | 2014 | 1.7897 | 1.7897 |  |  |  | 4.51 | 4.51 |  |  | 1.7897 | 1.7897
13.1.14 | Воздушно-кабельная ЛЭП-0,4кВ от ТП-426 | Р | 2.62 | 2014 | 2014 | 1.1497 | 1.1497 |  |  |  | 2.62 | 2.62 |  |  | 1.1497 | 1.1497
13.1.15 | Реконструкция оборудования распределительной подстанции 6/0,4кВ РП-18 "Травмбольница" | Р | 19 яч. | 2014 | 2014 | 6.903 | 6.903 |  |  |  | 19 яч. | 19 яч. |  |  | 6.903 | 6.903
13.1.16 | Реконструкция оборудования распределительной подстанции 6/0,4кВ РП-9 | Р | 16 яч. | 2014 | 2014 | 8.181 | 8.181 |  |  |  | 16 яч. | 16 яч. |  |  | 8.181 | 8.181
13.1.17 | Реконструкция оборудования распределительной подстанции 6/0,4кВ РП-1 "КузНИУИ" | Р | 16 яч. | 2014 | 2014 | 6.5266 | 6.5266 |  |  |  | 16 яч. | 16 яч. |  |  | 6.5266 | 6.5266
13.1.18 | Реконструкция оборудования распределительной подстанции 6/0,4кВ РП-15 | Р | 20 яч. | 2014 | 2014 | 8.6354 | 8.6354 |  |  |  | 20 яч. | 20 яч. |  |  | 8.6354 | 8.6354
13.1.19 | Реконструкция оборудования распределительной подстанции 10/0,4кВ РП-17 "Детская больница" | Р | 19 яч. | 2014 | 2014 | 9.0222 | 9.0222 |  |  |  | 19 яч. | 19 яч. |  |  | 9.0222 | 9.0222
13.1.20 | Электротехническая лаборатория | Приобретение | 1 шт. | 2014 | 2014 | 4.8996 | 4.8996 |  |  |  | 1 шт. | 1 шт. |  |  | 4.8996 | 4.8996
13.1.21 | Система анализа частотных характеристик FRAX-150 | Приобретение | 1 шт. | 2014 | 2014 | 0.63116 | 0.63116 |  |  |  | 1 шт. | 1 шт. |  |  | 0.63116 | 0.63116
13.1.22 | Видеонаблюдение (Луговая 18 Калинина 5 Ближняя 72) | С |  | 2014 | 2014 | 1.226 | 1.226 | [7 empty] | 1.226 | 1.226
13.2. | Новое строительство
13.2.1 | Сооружение электротехническое: трансформаторная подстанция 6/0,4кВ ТП-357 "ул.Вишневая" | П/С | 0.25 | 2014 | 2014 | 0.24827 | 0.24827 |  |  |  | 0.25 | 0.25 |  |  | 0.24827 | 0.24827
13.2.2 | Сооружение линейное электротехническое: воздушно-кабельная ЛЭП-6кВ ф.6-13-С с п/ст "Красный Углекоп" до ТП-357 | П/С | 0,2 км | 2014 | 2014 | 0.77221 | 0.77221 |  |  |  | 0,2 км | 0,2 км |  |  | 0.77221 | 0.77221
14. | филиал "Энергосеть г. Тайга "
14.1. | Техническое перевооружение и реконструкция
14.1.1 | Реклоузер вакуумный серии PBA/TEL по Ф-701 на опоре №16/2 | Р | 1 шт. | 2014 | 2014 | 0.80245 | 0.80245 |  |  |  | 1 шт. | 1 шт. |  |  | 0.80245 | 0.80245
14.1.2 | Реклоузер вакуумный серии PBA/TEL по Ф-604 на опоре №41по ул.Овчинникова | Р | 1 шт. | 2014 | 2014 | 0.80245 | 0.80245 |  |  |  | 1 шт. | 1 шт. |  |  | 0.80245 | 0.80245
14.1.3 | Реклоузер вакуумный серии PBA/TEL по Ф-602 на опоре №29 по ул.Добролюбова | Р | 1 шт. | 2014 | 2014 | 0.80245 | 0.80245 |  |  |  | 1 шт. | 1 шт. |  |  | 0.80245 | 0.80245
14.1.4 | Реконструкция РУ-6кВ и РУ-0,4кВ ТП№ 83 с заменой высоковольтного оборудования и установкой камер КСО | П/Р |  | 2014 | 2014 | 2.9456 | 2.9456 |  |  |  | 0 | 0 |  |  | 2.9456 | 2.9456
14.1.5 | КТП №1А,2*400кВА, г.Тайга | Р | 0.8 | 2014 | 2014 | 1.3027 | 1.3027 |  |  |  | 0.8 | 0.8 |  |  | 1.3027 | 1.3027
14.1.6 | Замена силового трансформатора ТМ-400/6-0,4кВ в ТП-22 | Р | 0.4 | 2014 | 2014 | 0.25044 | 0.25044 |  |  |  | 0.4 | 0.4 |  |  | 0.25044 | 0.25044
14.1.7 | Замена силового трансформатора ТМ-400/6-0,4кВ в ТП-14 | Р | 0.4 | 2014 | 2014 | 0.25044 | 0.25044 |  |  |  | 0.4 | 0.4 |  |  | 0.25044 | 0.25044
14.1.8 | Замена силового трансформатора ТМ-320/6-0,4кВ в ТП-19 | Р | 0.32 | 2014 | 2014 | 0.2023 | 0.2023 |  |  |  | 0.32 | 0.32 |  |  | 0.2023 | 0.2023
14.1.9 | Замена силового трансформатора ТМ-160/10-0,4кВ в ТП-1 п.Сураново | Р | 0.16 | 2014 | 2014 | 0.16163 | 0.16163 |  |  |  | 0.16 | 0.16 |  |  | 0.16163 | 0.16163
14.1.10 | Замена силового трансформатора ТП-100/10-0,4кВ в ТП-3 п.Сураново | Р | 0.1 | 2014 | 2014 | 0.1371 | 0.1371 |  |  |  | 0.1 | 0.1 |  |  | 0.1371 | 0.1371
14.1.11 | Замена силового трансформатора ТП-100/10-0,4кВ в ТП-п.Пихтач | Р | 0.1 | 2014 | 2014 | 0.1371 | 0.1371 |  |  |  | 0.1 | 0.1 |  |  | 0.1371 | 0.1371
14.1.13 | Реконструкция РУ-6кВ и РУ-0,4кВ ТП№ 13 с заменой высоковольтного оборудования и установкой камер КСО | П |  | 2014 | 2014 | 0.19431 | 0.19431 |  |  |  | 0 | 0 |  |  | 0.19431 | 0.19431
14.1.16 | Моечное оборудование | Приобретение | 1 шт. | 2014 | 2014 | 0.075527 | 0.075527 |  |  |  | 1 шт. | 1 шт. |  |  | 0.075527 | 0.075527
14.1.19 | Автомобиль УАЗ (цельнометаллический с грузовым отсеком) | Приобретение | 4 шт. | 2014 | 2014 | 0.44967 | 0.44967 |  |  |  | 4 шт. | 4 шт. |  |  | 0.44967 | 0.44967
14.2. | Новое строительство |  |  | 2014 | 2014
14.2.1 | ВЛЗ-6кВ от ТП-73 Ф-605 ПС 35/6 "ЦПП" до Ф-701 ПС 110/35/6кВ "Тайга" | С | 4.2 | 2014 | 2014 | 1.5271 | 1.5271 |  |  |  | 4.2 | 4.2 |  |  | 1.5271 | 1.5271
15. | филиал "Энергосеть Тисульского района "
15.1. | Техническое перевооружение и реконструкция
15.1.1 | Реконструкция ПС "Берикульская". Замена трансформатора ТМ-1600 35/6 на трансформатор ТМ-1000 35/6 | Р | 1 | 2014 | 2014 | 1.7199 | 1.7199 |  |  |  | 1.6 | 1.6 |  |  | 1.7199 | 1.7199
15.1.2 | Трансформатор ТМ-400 10/0,4 | Р | 0.4 | 2014 | 2014 | 0.20126 | 0.20126 |  |  |  | 0.4 | 0.4 |  |  | 0.20126 | 0.20126
15.1.3 | Трансформатор ТМ-250 10/0,4 | Р | 0.25 | 2014 | 2014 | 0.68699 | 0.68699 |  |  |  | 0.25 | 0.25 |  |  | 0.68699 | 0.68699
15.1.4 | Трансформатор ТМ-160 6/0,4 | Р | 0.16 | 2014 | 2014 | 0.46696 | 0.46696 |  |  |  | 0.16 | 0.16 |  |  | 0.46696 | 0.46696
15.1.5 | Трансформатор ТМ-100 6/0,4 | Р | 0.1 | 2014 | 2014 | 0.097372 | 0.097372 |  |  |  | 0.1 | 0.1 |  |  | 0.097372 | 0.097372
15.1.6 | Реконструкция ПС "Берикульская". Замена масляных выключателей на элегазовые выключатели ВГБ-35 | Р |  | 2014 | 2014 | 5.1935 | 5.1935 |  |  |  | 0 | 0 |  |  | 5.1935 | 5.1935
15.1.7 | Мнемосхема |  |  | 2014 | 2014 | 2.629 | 2.629 | [7 empty] | 2.629 | 2.629
15.2. | Новое строительство
15.2.1 | Распределительный пункт в пгт. Тисуль ул. Сметанина. | П |  | 2014 | 2014 | 10.2029 | 10.2029 |  |  |  | 0 | 0 |  |  | 10.2029 | 10.2029
16. | филиал "Энергосеть п.г.т. Тяжинский "
16.1. | Техническое перевооружение и реконструкция
16.1.1 | ВЛ-0,4 кВ от ТП № 14 по ул.Рябиновая, пер.Заводской в пгт.Итатский" | П | 0.7 | 2014 | 2014 | 0.065867 | 0.065867 |  |  |  | 0.7 | 0.7 |  |  | 0.065867 | 0.065867
16.1.2 | ВЛ-0,4 кВ от ТП № 101 по ул.Гагарина, ул.Углеразведчиков в пгт.Итатский" | П | 1.3 | 2014 | 2014 | 0.099716 | 0.099716 |  |  |  | 1.3 | 1.3 |  |  | 0.099716 | 0.099716
16.1.3 | ВЛ-0,4 кВ от ТП № 167 по ул.Маслозаводская, ул.Советская в пгт.Итатский" | П | 0.85 | 2014 | 2014 | 0.092397 | 0.092397 |  |  |  | 0.85 | 0.85 |  |  | 0.092397 | 0.092397
16.1.4 | ВЛ-0,4 кВ от ТП № 301 по ул.Сенная в пгт.Тяжинский" | Р | 0.9 | 2014 | 2014 | 0.89561 | 0.89561 |  |  |  | 0.9 | 0.9 |  |  | 0.89561 | 0.89561
16.1.5 | ВЛ-0,4 кВ от ТП № 309 по ул.Зеленая, улВесенняя, ул.Мира в пгт.Тяжинский" | Р | 2.78 | 2014 | 2014 | 2.9128 | 2.9128 |  |  |  | 2.78 | 2.78 |  |  | 2.9128 | 2.9128
16.1.6 | ВЛ-0,4 кВ от ТП № 8 по пер.Коммунальный. Ул.Молодежная, ул.Спортивная, ул.Юбилейная, ул.Коммунальная в пгт.Тяжинский" | Р | 3.5 | 2014 | 2014 | 2.8844 | 2.8844 |  |  |  | 3.5 | 3.5 |  |  | 2.8844 | 2.8844
16.1.7 | ВЛ-0,4 кВ от ТП № 310 по ул.Радищева, ул.Толстого в пгт.Тяжинский" | Р | 2.4 | 2014 | 2014 | 1.7391 | 1.7391 |  |  |  | 2.4 | 2.4 |  |  | 1.7391 | 1.7391
16.1.8 | ВЛ-0,4 кВ от ТП № 17 по ул.Калинина, пер.Калинина в пгт.Тяжинский" | Р | 0.54 | 2014 | 2014 | 0.6724 | 0.6724 |  |  |  | 0.54 | 0.54 |  |  | 0.6724 | 0.6724
16.1.9 | ВЛ-0,4 кВ от ТП № 38 по улВосточная в пгт.Тяжинский" | Р | 0.65 | 2014 | 2014 | 0.47754 | 0.47754 |  |  |  | 0.65 | 0.65 |  |  | 0.47754 | 0.47754
16.1.10 | ВЛ-0,4 кВ от ТП № 11 по ул.Западная, ул.Кооперативная, ул.Ленина в пгт.Тяжинский" | Р | 0.8 | 2014 | 2014 | 0.94867 | 0.94867 |  |  |  | 0.8 | 0.8 |  |  | 0.94867 | 0.94867
16.1.11 | КЛ-10,0 кВ от оп. № 19 до оп. № 20 Ф-10-26-к в пгт.Тяжинский" | Р | 0.094 | 2014 | 2014 | 1.0328 | 1.0328 |  |  |  | 0.094 | 0.094 |  |  | 1.0328 | 1.0328
16.1.12 | ВЛ-0,4 кВ от ТП № 3 по ул.Кирова, ул.Ленина, ул.Изупова, ул.Дубинкина, ул.Вологодская, пер.Кирова в пгт.Итатский" | Р | 6.7 | 2014 | 2014 | 5.3197 | 5.3197 |  |  |  | 6.7 | 6.7 |  |  | 5.3197 | 5.3197
16.1.13 | ВЛ-0,4 кВ от ТП № 13 по ул.Рябиновая, ул.Заводская в пгт.Итатский" | Р | 1.6 | 2014 | 2014 | 1.5881 | 1.5881 |  |  |  | 1.6 | 1.6 |  |  | 1.5881 | 1.5881
16.1.14 | ВЛ-0,4 кВ от ТП № 16 по ул.Мелиораторов, ул.Гагарина в пгт.Итатский" | Р | 1.9 | 2014 | 2014 | 1.8315 | 1.8315 |  |  |  | 1.9 | 1.9 |  |  | 1.8315 | 1.8315
16.1.18 | 4-х компонентный газоанализатор Инфракар | Приобретение | 1 шт. | 2014 | 2014 | 0.054401 | 0.054401 |  |  |  | 1 шт. | 1 шт. |  |  | 0.054401 | 0.054401
16.1.19 | Стенд балансировочный | Приобретение | 1 шт. | 2014 | 2014 | 0.17967 | 0.17967 |  |  |  | 1 шт. | 1 шт. |  |  | 0.17967 | 0.17967
16.1.20 | Стенд шиномонтажный | Приобретение | 1 шт. | 2014 | 2014 | 0.16952 | 0.16952 |  |  |  | 1 шт. | 1 шт. |  |  | 0.16952 | 0.16952
17. | филиал "Энергосеть г. Топки"
17.1. | Техническое перевооружение и реконструкция
17.1.1 | ВЛЭП -10кВ от ПС 110/10 "Мехзаводская" до ТП-69 | П/Р | 0.6 | 2014 | 2014 | 0.45629 | 0.45629 |  |  |  | 0.6 | 0.6 |  |  | 0.45629 | 0.45629
17.1.2 | ВЛЭП -10кВ от КТП-105 до ТП-53 | П/Р | 1 | 2014 | 2014 | 0.82935 | 0.82935 |  |  |  | 1 | 1 |  |  | 0.82935 | 0.82935
17.1.3 | Двухцепная КЛЭП -10кВ от ПС 110/10 "Мехзаводская" до РП 1 | П/Р | 1.3 | 2014 | 2014 | 7.0312 | 7.0312 |  |  |  | 1.3 | 1.3 |  |  | 7.0312 | 7.0312
17.1.4 | КТПН №46-10/0,4 кВ мощностью 250 кВА по ул. Топкинская в г. Топки | П/Р | 0.25 | 2014 | 2014 | 0.35043 | 0.35043 |  |  |  | 0.25 | 0.25 |  |  | 0.35043 | 0.35043
17.1.5 | Капитальная трансформаторная подстанция ТП №53-10/0,4 кВ кирпичного типа мощностью2х400 кВА по ул. Полевая в г. Топки | П/Р | 0.8 | 2014 | 2014 | 2.5204 | 2.5204 |  |  |  | 0.8 | 0.8 |  |  | 2.5204 | 2.5204
17.1.6 | Капитальная трансформаторная подстанция ТП №50-10/0,4 кВ кирпичного типа мощностью2х400 кВА по ул. Чехова в г. Топки | П/Р | 0.8 | 2014 | 2014 | 2.5204 | 2.5204 |  |  |  | 0.8 | 0.8 |  |  | 2.5204 | 2.5204
17.1.7 | КТПН №6-10/0,4 кВ киоскового типа мощностью 250 кВА по ул. Южная в г. Топки | П/Р | 0.25 | 2014 | 2014 | 0.63502 | 0.63502 |  |  |  | 0.25 | 0.25 |  |  | 0.63502 | 0.63502
17.1.8 | Проектирование реконструируемой КТПН №59-10/0,4 | П | 0.16 | 2014 | 2014 | 0.044 | 0.044 |  |  |  | 0.16 | 0.16 |  |  | 0.044 | 0.044
17.1.9 | Проектирование реконструируемой КТПН №74-10/0,4 | П | 0.4 | 2014 | 2014 | 0.046 | 0.046 |  |  |  | 0.4 | 0.4 |  |  | 0.046 | 0.046
17.1.10 | Проектирование реконструируемой ТП №75-10/0,4 | П | 2х0,25МВА | 2014 | 2014 | 0.33858 | 0.33858 |  |  |  | 0.25 | 0.25 |  |  | 0.33858 | 0.33858
17.1.11 | Проектирование реконструируемой ТП №15-10/0,4 | П | 0.4 | 2014 | 2014 | 0.22415 | 0.22415 |  |  |  | 0.4 | 0.4 |  |  | 0.22415 | 0.22415
17.1.12 | Проектирование реконструируемой ТП №8-10/0,4 | П | 0.4 | 2014 | 2014 | 0.22415 | 0.22415 |  |  |  | 0.4 | 0.4 |  |  | 0.22415 | 0.22415
17.1.13
17.1.14 | Реконструкция фидеров ВЛ-0,4 кВ "Деповская, Вокзальная" от ТП №79-10/0,4 |  |  |  |  | 0.90506 | 0.90506 | [7 empty] | 0.90506 | 0.90506
17.1.15 | Реконструкция электрооборудования ТП №69-10/0,4 с заменой камер КСО и панелей ЩО на новые |  |  |  |  | 1.1068 | 1.1068 | [7 empty] | 1.1068 | 1.1068
17.1.16 | Реконструкция электрооборудования ТП №35-10/0,4 с установкой дополнительной камеры КСО |  |  |  |  | 0.56876 | 0.56876 | [7 empty] | 0.56876 | 0.56876
17.1.17 | Реконструкция электрооборудования ТП №16-10/0,4 с заменой камер КСО и панелей ЩО на новые |  |  |  |  | 1.0868 | 1.0868 | [7 empty] | 1.0868 | 1.0868
17.1.18 | Реконструкция электрооборудования ТП №34-10/0,4 с установкой дополнительной камеры КСО |  |  |  |  | 0.56876 | 0.56876 | [7 empty] | 0.56876 | 0.56876
17.1.19 | Реконструкция оборудования ТП-36 замена трансформатора 630 кВА на новый | Р | 0,4МВА | 2014 | 2014 | 0.26512 | 0.26512 |  |  |  | 0.63 | 0.63 |  |  | 0.26512 | 0.26512
17.1.20 | Реконструкция оборудования ТП-79 замена трансформатора 250 кВА на новый | Р | 2х0,25МВА | 2014 | 2014 | 0.14088 | 0.14088 |  |  |  | 0.25 | 0.25 |  |  | 0.14088 | 0.14088
17.1.21 | Реконструкция оборудования ТП-75 замена трансформатора 250 кВА на новый | Р | 2х0,25МВА | 2014 | 2014 | 0.14088 | 0.14088 |  |  |  | 0.25 | 0.25 |  |  | 0.14088 | 0.14088
17.1.22 | Реконструкция оборудования ТП-14 замена трансформатора 250 кВА на новый | Р | 0,25МВА | 2014 | 2014 | 0.14088 | 0.14088 |  |  |  | 0.25 | 0.25 |  |  | 0.14088 | 0.14088
17.1.23 | Реконструкция оборудования ТП-34 замена трансформатора 400 кВА на новый | Р | 0,4МВА | 2014 | 2014 | 0.17963 | 0.17963 |  |  |  | 0.4 | 0.4 |  |  | 0.17963 | 0.17963
17.1.24 | Экскаватор | Приобретение | 1 шт. | 2014 | 2014 | 2.6254 | 2.6254 |  |  |  | 1 шт. | 1 шт. |  |  | 2.6254 | 2.6254
17.1.25 | Автомобиль НИВА | Приобретение | 1 шт. | 2014 | 2014 | 0.32989 | 0.32989 |  |  |  | 1 шт. | 1 шт. |  |  | 0.32989 | 0.32989
17.1.26 | Аппарат испытания диэлектриков цифровой-АИД 70Ц | Приобретение | 1 шт. | 2014 | 2014 | 0.18297 | 0.18297 |  |  |  | 1 шт. | 1 шт. |  |  | 0.18297 | 0.18297
17.2. | Новое строительство
17.2.1 | Строительство открытого склада с электротельфером для хранения ТМЦ на территории производственной базы Филиала "Энергосеть г. Топки" | С |  | 2014 | 2014 | 1.1635 | 1.1635 | [7 empty] | 1.1635 | 1.1635
18. | филиал "Энергосеть г. Таштагол"
18.1 | Техническое перевооружение и реконструкция
18.1.1 | Анализатор ПКЭ "Энергомонитор 3.3. Т1", стандартный, для ЭТЛ п. Темиртау. | Приобретение | 1 шт. | 2014 | 2014 | 0.16467 | 0.16467 |  |  |  | 1 шт. | 1 шт. |  |  | 0.16467 | 0.16467
18.1.2 | Установка для промывки топливной системы ДВС (АТУ базы в г. Таштаголе) | Приобретение | 1 шт. | 2014 | 2014 | 0.057145 | 0.057145 |  |  |  | 1 шт. | 1 шт. |  |  | 0.057145 | 0.057145
18.1.3 | Монтаж реклоузера на опоре №2 ВЛ-6 кВ ф. №6-46-"Ключевой", г. Таштагол. | П/Р | 1 шт. | 2014 | 2014 | 0.64038 | 0.64038 |  |  |  | 1 шт. | 1 шт. |  |  | 0.64038 | 0.64038
18.1.4 | Проектирование и реконструкция ЦРП-ТП 216 КАЗ | П/С |  | 2014 | 2014 | 6.527 | 6.527 | [7 empty] | 6.527 | 6.527
18.1.5 | Проектирование и реконструкция. ПС-35/6 Н кВ "Коура", урочище Коура, таштагольский район. | П/Р |  | 2014 | 2014 | 4.5361 | 4.5361 |  |  |  | 0 | 0 |  |  | 4.5361 | 4.5361
18.1.6 | Проектирование и реконструкция. ПС-35/6 Н кВ "Талон", п. Талон, Республика Алтай. | П/Р |  | 2014 | 2014 | 4.5361 | 4.5361 |  |  |  | 0 | 0 |  |  | 4.5361 | 4.5361
18.1.7 | Проектирование и строительство. ТП- 112, 250 кВА, в г. Таштаголе (мкр. Шалым). | П/Р | 0.25 | 2014 | 2014 | 0.36593 | 0.36593 |  |  |  | 0.25 | 0.25 |  |  | 0.36593 | 0.36593
18.1.8 | Проектирование и реконструкция. Участок ВЛ-6 кВ Ф-6-3-"Т "по ул. Зои Космодемьянской от опоры № 29 до МТП -107 пгт. Шерегеш. | П/Р | 0.3 | 2014 | 2014 | 0.45741 | 0.45741 |  |  |  | 0.3 | 0.3 |  |  | 0.45741 | 0.45741
18.1.9 | Проектирование и реконструкция КМТП- 133 100 кВА по ул. 40 лет Октября пгт. Шерегеш. | П/Р | 0.1 | 2014 | 2014 | 0.18297 | 0.18297 |  |  |  | 0.1 | 0.1 |  |  | 0.18297 | 0.18297
18.1.10 | Проектирование и реконструкция МТП- 134 160кВА по ул. Центральная пгт. Шерегеш. | П/Р | 0.16 | 2014 | 2014 | 0.18297 | 0.18297 |  |  |  | 0.16 | 0.16 |  |  | 0.18297 | 0.18297
18.1.11 | Проектирование и реконструкция ТП -122, 250кВА по ул. Зелёная пгт. Шерегеш. | П/Р | 0.25 | 2014 | 2014 | 0.18297 | 0.18297 |  |  |  | 0.25 | 0.25 |  |  | 0.18297 | 0.18297
18.1.12 | Проектирование и реконструкция МТП - 137 160 кВА "ВГСЧ" пгт. Шерегеш. | П/Р | 0.16 | 2014 | 2014 | 0.18297 | 0.18297 |  |  |  | 0.16 | 0.16 |  |  | 0.18297 | 0.18297
18.1.13 | Проектирование и реконструкция ТП - 121 400кВА по ул. Кирова пгт. Шерегеш. | П/Р | 0.4 | 2014 | 2014 | 0.91483 | 0.91483 |  |  |  | 0.4 | 0.4 |  |  | 0.91483 | 0.91483
18.1.14 | Проектирование и реконструкция. ВЛ -0,4 кВ по ул. Рабочая, Советская, от ТП - 409, пгт. Мундыбаш. | П/Р | 1.8 | 2014 | 2014 | 2.47 | 2.47 |  |  |  | 1.8 | 1.8 |  |  | 2.47 | 2.47
18.1.15 | Проектирование и реконструкция. ТП-501 "Больничная", с тр-ром 100 кВА, п. Спасск. | П/Р | 0.1 | 2014 | 2014 | 0.22871 | 0.22871 |  |  |  | 0.1 | 0.1 |  |  | 0.22871 | 0.22871
18.1.16 | Проектирование и реконструкция. ТП-507 "Логовая", с тр-ром 100 кВА, п. Спасск. | П/Р | 0.1 | 2014 | 2014 | 0.22871 | 0.22871 |  |  |  | 0.1 | 0.1 |  |  | 0.22871 | 0.22871
18.1.17 | Проектирование и реконструкция. ТП-503 "Молодежная", с тр-ром 400 кВА, п. Спасск. | П/Р | 0.4 | 2014 | 2014 | 0.41167 | 0.41167 |  |  |  | 0.4 | 0.4 |  |  | 0.41167 | 0.41167
18.1.18 | Проектирование и реконструкция. ТП-504 "Котельная", с тр-ром 400 кВА, п. Спасск. | П/Р | 0.4 | 2014 | 2014 | 0.36593 | 0.36593 |  |  |  | 0.4 | 0.4 |  |  | 0.36593 | 0.36593
18.1.19 | Проектирование и реконструкция. ТП-404Н- "Лесная", с тр-ром 40 кВА, пгт. Мундыбаш. | П/Р | 0.04 | 2014 | 2014 | 0.22871 | 0.22871 |  |  |  | 0.04 | 0.04 |  |  | 0.22871 | 0.22871
18.1.20 | Проектирование и реконструкция. ТП-415Н "Буденного", с тр-ром 100 кВА, пгт. Мундыбаш. | П/Р | 0.1 | 2014 | 2014 | 0.22871 | 0.22871 |  |  |  | 0.1 | 0.1 |  |  | 0.22871 | 0.22871
18.1.21 | Проектирование и реконструкция. ТП-421Н "Тельбес-1", с тр-ром 160 кВА, пгт. Мундыбаш, (п. Тельбес). | П/Р | 0.16 | 2014 | 2014 | 0.27445 | 0.27445 |  |  |  | 0.16 | 0.16 |  |  | 0.27445 | 0.27445
18.1.22 | Проектирование и реконструкция. ТП- 423Н "Телевышка-2", с тр-ром 100 кВа, пгт. Мундыбаш. | П/Р | 0.1 | 2014 | 2014 | 0.22871 | 0.22871 |  |  |  | 0.1 | 0.1 |  |  | 0.22871 | 0.22871
18.1.23 | Проектирование и реконструкция. ТП-425Н "Советская-2" с тр-ром 160 кВа, пгт. Мундыбаш. | П/Р | 0.16 | 2014 | 2014 | 0.27445 | 0.27445 |  |  |  | 0.16 | 0.16 |  |  | 0.27445 | 0.27445
18.1.24 | Проектирование и реконструкция. ТП-426Н "Сады" с тр-ром 100 кВа , пгт. Мундыбаш. | П/Р | 0.1 | 2014 | 2014 | 0.22871 | 0.22871 |  |  |  | 0.1 | 0.1 |  |  | 0.22871 | 0.22871
18.1.25 | Проектирование и реконструкция. ТП-305 "Мичурина" с тр-ром 160 кВа, пгт. Темиртау. | П/Р | 0.16 | 2014 | 2014 | 0.27445 | 0.27445 |  |  |  | 0.16 | 0.16 |  |  | 0.27445 | 0.27445
18.1.26 | Проектирование и реконструкия. ТП-304 "Филатова", с тр-ром 250 кВА, пгт. Темиртау. | П/Р | 0.25 | 2014 | 2014 | 0.32019 | 0.32019 |  |  |  | 0.25 | 0.25 |  |  | 0.32019 | 0.32019
18.1.27 | Проектирование и реконструкция. ТП-308 "Центральная", с тр-ром 160 кВа, пгт. Темиртау. | П/Р | 0.16 | 2014 | 2014 | 0.27445 | 0.27445 |  |  |  | 0.16 | 0.16 |  |  | 0.27445 | 0.27445
18.1.28 | Проектирование и реконструкция. ТП-320 "Телевышка",с тр-ром 100 кВа, пгт. Темиртау. | П/Р | 0.1 | 2014 | 2014 | 0.22871 | 0.22871 |  |  |  | 0.1 | 0.1 |  |  | 0.22871 | 0.22871
18.1.29 | Проектирование и реконструкция. ТП-211 "Горького" с тр-ром 100 кВа, пгт.Каз. | П/Р | 0.1 | 2014 | 2014 | 0.22871 | 0.22871 |  |  |  | 0.1 | 0.1 |  |  | 0.22871 | 0.22871
18.1.30 | Реконструкция оборудования ТП-21 "Школа №9", замена тр-ра ТМ-400-10/0,4 кВ на тр-р 400-6/0,4 кВ, г. Таштагол. | Р | 0.4 | 2014 | 2014 | 0.1418 | 0.1418 |  |  |  | 0.4 | 0.4 |  |  | 0.1418 | 0.1418
18.1.31 | Реконструкция оборудования МТП-53 "Ульянова", замена ТМ-400-10/0,4 кВ на ТМ-400-6/0,4 кВ, г. Таштагол. | Р | 0.4 | 2014 | 2014 | 0.1418 | 0.1418 |  |  |  | 0.4 | 0.4 |  |  | 0.1418 | 0.1418
18.1.32 | Реконструкция оборудования МТП-105 "Школа", замена тр-ра ТМ-250-10/0,4 кВ на тр-р 250 -6/0,4 кВ, г. Таштагол. | Р | 0.25 | 2014 | 2014 | 0.1235 | 0.1235 |  |  |  | 0.25 | 0.25 |  |  | 0.1235 | 0.1235
18.1.33 | Реконструкция оборорудования МТП-108 "Стадион", замена тр-ра ТМ-100-10/0,4 кВ на тр-р 100-6/0,4 кВ, г. Таштагол. | Р | 0.1 | 2014 | 2014 | 0.064038 | 0.064038 |  |  |  | 0.1 | 0.1 |  |  | 0.064038 | 0.064038
18.1.34 | Реконструкция оборудования ТП-128 "Кинотеатр", замена тр-ра ТМ-630-10/0,4 кВ на тр-р 630-6/0,4 кВ, пгт. Шерегеш. | Р | 0.63 | 2014 | 2014 | 0.20126 | 0.20126 |  |  |  | 0.63 | 0.63 |  |  | 0.20126 | 0.20126
18.1.35 | Проектирование. Реконструкция кабельных ЛЭП-0,4 кВ от ТП-130 до жилых домов по ул. Дзержинского, пгт. Шерегеш. | П | 1.5 | 2014 | 2014 | 0.18297 | 0.18297 |  |  |  | 1.5 | 1.5 |  |  | 0.18297 | 0.18297
18.1.36 | реконструкция, кабельные ЛЭП-0,4 кВ от ТП-3-"18-п/съезд" до жилых домов по ул. Ленина: 48; 50, 52,54 и ВЛ-0,4 кВ ул. 18-й партсъед, г. Таштагол. | П/Р |  | 2014 | 2014 | 1.3722 | 1.3722 |  |  |  | 0 | 0 |  |  | 1.3722 | 1.3722
18.2. | Новое строительство |  |  |  |  | 0 | 0 | [7 empty] | 0 | 0
18.2.1 | Строительство. Сети тепловодоснеабжения главной производственной базы Филиала по ул. Энергетиков, 1, г. Таштагол. | С |  | 2014 | 2014 | 4.7571 | 4.7571 |  |  |  | 0 | 0 |  |  | 4.7571 | 4.7571
18.2.2 | Проектирование и строительство. Благоустройство и асфальтирование территории главной производственная база Филиала, ул. Энергетиков, 1, г. Таштагол. | П/С |  | 2014 | 2014 | 0.75024 | 0.75024 |  |  |  | 0 | 0 |  |  | 0.75024 | 0.75024
18.2.3 | Строительство. ЛЭП-6 кВ, двухцепная, ответв. фид.№6-11 "РТС" и №6-14 "К" до проектир. ТП-6/0,4 кВ "Водозаборная", г. Таштагол. | С | 2.5 | 2014 | 2014 | 4.1899 | 4.1899 |  |  |  | 2.5 | 2.5 |  |  | 4.1899 | 4.1899
18.2.4 | Строительство. ТП-400-6/0,4 кВ, 2х160 кВа, "Водозаборная", г. Таштагол. | С | 0.32 | 2014 | 2014 | 0.91483 | 0.91483 |  |  |  | 0.32 | 0.32 |  |  | 0.91483 | 0.91483
18.2.5 | Строительство. ЛЭП-6 кВ, участок двухцепной ВЛ-6 кВ от оп. №8 фид. №6-45 и №6-47 до ТП-"Хлебокомбинат", г. Таштагол. | С | 0.4 | 2014 | 2014 | 1.1893 | 1.1893 |  |  |  | 0.4 | 0.4 |  |  | 1.1893 | 1.1893
18.2.6 | Проектирование и строительство. Участок ВЛ-10 кВ ф. №10-6-"Б" от ЗРУ-6 кВ ПС-110/10 кВ "Калары" до опоры №1 ВЛ-10 кВ. | П/С | 0.2 | 2014 | 2014 | 0.82334 | 0.82334 |  |  |  | 0.2 | 0.2 |  |  | 0.82334 | 0.82334
18.2.7 | Проектирование и строительство. ВЛ- 0,4 кВ по ул. Строителей, от ТП - 417, пгт. Мундыбаш. | П/С | 1.3 | 2014 | 2014 | 1.7839 | 1.7839 |  |  |  | 1.3 | 1.3 |  |  | 1.7839 | 1.7839
18.2.8 | Проектирование и строительство. ВЛ- 0,4 кВ по ул. Коммунистической, от ТП-406, пгт. Мундыбаш. | П/С | 2.7 | 2014 | 2014 | 3.705 | 3.705 |  |  |  | 2.7 | 2.7 |  |  | 3.705 | 3.705
18.2.9 | Проектирование и строительство. ВЛ-0,4 кВ по ул. Советская, Пионерская, от ТП-412, пгт. Мундыбаш. | П/С | 5.8 | 2014 | 2014 | 7.959 | 7.959 |  |  |  | 5.8 | 5.8 |  |  | 7.959 | 7.959
18.2.10 | Проектирование и строительство. ВЛ-0,4 кВ по ул. Буденного, Восточная, Трак-товая, от ТП-425, пгт. Мундыбаш. | П/С | 2.5 | 2014 | 2014 | 3.4306 | 3.4306 |  |  |  | 2.5 | 2.5 |  |  | 3.4306 | 3.4306
18.2.11 | Проектирование и строительство. ВЛ-0,4 кВ по ул. Суворова, от ТП-315 "Школа", пгт. Темиртау. | П/С | 1 | 2014 | 2014 | 1.3722 | 1.3722 |  |  |  | 1 | 1 |  |  | 1.3722 | 1.3722
18.2.12 | Проектирование и строительство. ВЛ-0,4 кВ по ул. Калинина, от ТП-1, г.Таштагол. | П/С | 1.8 | 2014 | 2014 | 2.47 | 2.47 |  |  |  | 1.8 | 1.8 |  |  | 2.47 | 2.47
18.2.13 | Проектирование и строительство. ВЛ-0,4 кВ по ул. Нагорная, от ТП-1, г.Таштагол. | П/С | 1.1 | 2014 | 2014 | 1.5095 | 1.5095 |  |  |  | 1.1 | 1.1 |  |  | 1.5095 | 1.5095
18.2.14 | Проектирование и строительство. ВЛ-0,4 кВ по ул. Гастелло, от ТП-1, г. Таш-тагол. | П/С | 0.4 | 2014 | 2014 | 0.5489 | 0.5489 |  |  |  | 0.4 | 0.4 |  |  | 0.5489 | 0.5489
18.2.15 | Проектирование и стротиельство. ВЛ-0,4 кВ по ул. Волошиной, от ТП-1, г. Таштагол. | П/С | 1.3 | 2014 | 2014 | 1.6467 | 1.6467 |  |  |  | 1.3 | 1.3 |  |  | 1.6467 | 1.6467
18.2.16 | Проектирование и строительство. ВЛ-0,4 кВ по ул. Геологическая, от ТП-23, г. Таштагол. | П/С | 1.6 | 2014 | 2014 | 2.0584 | 2.0584 |  |  |  | 1.6 | 1.6 |  |  | 2.0584 | 2.0584
18.2.17 | Проектирование и строительство. ВЛ-0,4 кВ по ул. Куйбышева, от ТП-23, г. Таштагол. | П/С | 1.8 | 2014 | 2014 | 2.47 | 2.47 |  |  |  | 1.8 | 1.8 |  |  | 2.47 | 2.47
18.2.18 | Проектирование и строительство. ВЛ-0,4 кВ по ул. Куйбышева, от МТП-9, г. Таштагол. | П/С | 1.9 | 2014 | 2014 | 2.6073 | 2.6073 |  |  |  | 1.9 | 1.9 |  |  | 2.6073 | 2.6073
18.2.19 | Проектирование и строительство. ВЛ-0,4 кВ по ул. Ульянова, от МТП-53, г. Таштагол. | П/С | 2.3 | 2014 | 2014 | 3.1561 | 3.1561 |  |  |  | 2.3 | 2.3 |  |  | 3.1561 | 3.1561
18.2.20 | Проектирование и строительство. ВЛ-0,4 кВ по ул. Партизанская, от ТП-53, г. Таштагол. | П/С | 0.8 | 2014 | 2014 | 1.0978 | 1.0978 |  |  |  | 0.8 | 0.8 |  |  | 1.0978 | 1.0978
18.2.21 | Проектирование и строитиельство. ВЛ-0,4 кВ по ул. Суворова, от КТП-62, п. Чугунаш. | П/С | 1.2 | 2014 | 2014 | 1.6467 | 1.6467 |  |  |  | 1.2 | 1.2 |  |  | 1.6467 | 1.6467
18.2.22 | Проектирование и строительство. ВЛ-0,4 кВ по ул. Станционная, от КТП-62, п.Чугунаш. | П/С | 2.4 | 2014 | 2014 | 3.2934 | 3.2934 |  |  |  | 2.4 | 2.4 |  |  | 3.2934 | 3.2934
18.2.23 | Проектирование и строительство. ВЛ-0,4 кВ по ул. Водозаборная, от КТП-68, г. Таштагол. | П/С | 4.2 | 2014 | 2014 | 5.7634 | 5.7634 |  |  |  | 4.2 | 4.2 |  |  | 5.7634 | 5.7634
18.2.24 | Проектирование и строительство. ВЛ-0,4 кВ по ул. Ст. Разина, от МТП-109, г. Таштагол. | П/С | 2 | 2014 | 2014 | 2.7445 | 2.7445 |  |  |  | 2 | 2 |  |  | 2.7445 | 2.7445
18.2.25 | Проектирование и строительство. ВЛ-0,4 кВ по ул. Луначарского, от КТП-"Кала-ры-1", п.Калары. | П/С | 1.4 | 2014 | 2014 | 1.9211 | 1.9211 |  |  |  | 1.4 | 1.4 |  |  | 1.9211 | 1.9211
18.2.26 | Проектирование и строительство. ВЛ-0,4 кВ по ул. Спортивная, от МТП-105, г. Таштагол. | П/С | 1.2 | 2014 | 2014 | 1.6467 | 1.6467 |  |  |  | 1.2 | 1.2 |  |  | 1.6467 | 1.6467
18.2.27 | Проектирование и строительство. ВЛ-0,4 кВ по ул. Комарова, от КТП-"Базанча", п. Базанча. | П/С | 1.1 | 2014 | 2014 | 1.5095 | 1.5095 |  |  |  | 1.1 | 1.1 |  |  | 1.5095 | 1.5095
18.2.28 | Проектирование и строительство. ВЛ-0,4 кВ по ул. Красногвардейская, от МТП-109, г. Таштагол. | П/С | 2.4 | 2014 | 2014 | 3.2934 | 3.2934 |  |  |  | 2.4 | 2.4 |  |  | 3.2934 | 3.2934
18.2.29 | Проектирование и строительство. ЛЭП-6 кВ (двухцепная), от проектируемого ЦРП-6 кВ "Весенняя" до ТП-"4-ключ". | П/С | 3 | 2014 | 2014 | 2.47 | 2.47 |  |  |  | 3 | 3 |  |  | 2.47 | 2.47
18.2.30 | Проектирование и строительство. одноцепная ЛЭП-6 кВ от проектируемого ЦРП-6 кВ "Весенняя" до проектируемых ТП-6/0,4 кВ по ул. Весенней, пгт. Шерегеш. | П/С | 1 | 2014 | 2014 | 0.82334 | 0.82334 |  |  |  | 1 | 1 |  |  | 0.82334 | 0.82334
18.2.31 | Проектирование и строительство. кабельная ЛЭП-6 кВ (два кабеля) ф. 6-34-"П" от ЗРУ-6 кВ ПС-6/6 кВ "Фидерная" до опоры №1 ВЛ-6 кВ. | П/С | 0.25 | 2014 | 2014 | 1.3722 | 1.3722 |  |  |  | 0.25 | 0.25 |  |  | 1.3722 | 1.3722
18.2.32 | Строительство. ЛЭП-6 кВ,ф. №6-32-"Телевышка-1", пгт. Мундыбаш. | С | 1.4 | 2014 | 2014 | 1.1893 | 1.1893 |  |  |  | 1.4 | 1.4 |  |  | 1.1893 | 1.1893
18.2.33 | Строительство. ЛЭП-6 кВ, ф. №6-33-"Телевышка-2", пгт. Мундыбаш. | С | 7 | 2014 | 2014 | 5.7634 | 5.7634 |  |  |  | 7 | 7 |  |  | 5.7634 | 5.7634
18.2.34 | строительство кабельной ЛЭП-6 кВ от ТП-"Насосная" до ТП-50 "2-й МКР", г. Таштагол. | С | 0.3 | 2014 | 2014 | 0.45741 | 0.45741 |  |  |  | 0.3 | 0.3 |  |  | 0.45741 | 0.45741
18.2.35 | Предпроектная документация (акты выбора зем. участка, предвар. межевание) по объемам проектированияи строительства в 2014 году и проектирования будущих проектов. |  |  | 2014 | 2014 | 0.60379 | 0.60379 |  |  |  | 0 | 0 |  |  | 0.60379 | 0.60379
19. | филиал "Энергосеть Чебулинского района"
19.1. | Техническое перевооружение и реконструкция
19.1.1 | Реконструкция воздушной линии электропередач 10 кВ Ф-10-5-Ч отпайка от линейного разъединителя № 7 до ТП-31 Чеб | Р | 0.4 | 2014 | 2014 | 0.065867 | 0.065867 |  |  |  | 0.4 | 0.4 |  |  | 0.065867 | 0.065867
18.1.2 | Реконструкция воздушной линии электропередач 10 кВ Ф-10-12-Ч отпайка от опоры № 1 до опоры №56 | Р | 4.5 | 2014 | 2014 | 3.6008 | 3.6008 |  |  |  | 4.5 | 4.5 |  |  | 3.6008 | 3.6008
18.1.3 | Автомобиль УАЗ-390995 (инжектор) | Приобретение | 1 шт. | 2014 | 2014 | 0.45006 | 0.45006 |  |  |  | 1 шт. | 1 шт. |  |  | 0.45006 | 0.45006
20. | филиал "Энергосеть г. Юрга"
20.1. | Техническое перевооружение и реконструкция
20.1.1 | замена трансформатора 250 кВА в ТП155 на новый | Р | 0.25 | 2014 | 2014 | 0.13472 | 0.13472 |  |  |  | 0.25 | 0.25 |  |  | 0.13472 | 0.13472
20.1.2 | замена трансформатора 400 кВА в ТП 1 на новый | Р | 0.4 | 2014 | 2014 | 0.17596 | 0.17596 |  |  |  | 0.4 | 0.4 |  |  | 0.17596 | 0.17596
20.1.3 | замена трансформатора 400 кВА ТП 54 на новый | Р | 0.4 | 2014 | 2014 | 0.17596 | 0.17596 |  |  |  | 0.4 | 0.4 |  |  | 0.17596 | 0.17596
20.1.4 | замена трансформатора 400 кВА ТП 100 на новый | Р | 0.4 | 2014 | 2014 | 0.17596 | 0.17596 |  |  |  | 0.4 | 0.4 |  |  | 0.17596 | 0.17596
20.1.5 | Реконструкция РП-9 | Р |  | 2014 | 2014 | 8.1807 | 8.1807 |  |  |  | 0 | 0 |  |  | 8.1807 | 8.1807
20.1.6 | Реконструкция секционирующего пункта СП-1 фидер 10-12-к | Р |  | 2014 | 2014 | 0.93495 | 0.93495 |  |  |  | 0 | 0 |  |  | 0.93495 | 0.93495
20.1.7 | Оптимизация схемы электроснабжения Реконструкция ТП 154 | Р | 0.25 | 2014 | 2014 | 1.9183 | 1.9183 |  |  |  | 0.25 | 0.25 |  |  | 1.9183 | 1.9183
20.2. | Новое строительство
20.2.1 | Оптимизация схемы электроснабжения (строительство ВЛ-10 кВ фидера 10--12-к до проектируемой ТП(пер.Зимниковский)) | С | 1 | 2014 | 2014 | 3.7348 | 3.7348 |  |  |  | 1 | 1 |  |  | 3.7348 | 3.7348
20.2.3 | Оптимизация схемы электроснабжения Строительство КЛ- 6 кВ: от РП -5 до ТП 25 | С | 0.7 | 2014 | 2014 | 0.73469 | 0.73469 |  |  |  | 0.7 | 0.7 |  |  | 0.73469 | 0.73469
20.2.4 | Оптимизация схемы электроснабжения Строительство КЛ- 6 кВ: от ТП 25 до ТП 154 | С | 1.2 | 2014 | 2014 | 1.0167 | 1.0167 |  |  |  | 1.2 | 1.2 |  |  | 1.0167 | 1.0167
20.2.6 | Строительство комплектной ТП пер Зимниковский с монтажом оборудования | С | 0.25 | 2014 | 2014 | 0.79213 | 0.79213 |  |  |  | 0.25 | 0.25 |  |  | 0.79213 | 0.79213
20.2.7 | Установка на тепловой узел погодного регулирования (АБК ГПП) | П/С |  | 2014 | 2014 | 0.35038 | 0.35038 |  |  |  | 0 | 0 |  |  | 0.35038 | 0.35038
20.2.8 | Автомойка на территории филиала | П/С |  | 2014 | 2014 | 2.6987 | 2.6987 |  |  |  | 0 | 0 |  |  | 2.6987 | 2.6987
21. | филиал "Энергосеть г. Яшкино"
21.1. | Техническое перевооружение и реконструкция
21.1.1 | ВЛ-6кВ Ф 6-7-ОС, установка реклоузера на опоре №19, №45 | П | 2 шт. | 2014 | 2014 | 0.0455 | 0.0455 |  |  |  | 2 шт. | 2 шт. |  |  | 0.0455 | 0.0455
21.1.2 | ВЛ-6кВ Ф 6-0-0, установка реклоузера на опоре №17, №22 | П | 2 шт. | 2014 | 2014 | 0.0455 | 0.0455 |  |  |  | 2 шт. | 2 шт. |  |  | 0.0455 | 0.0455
21.1.3 | реконструкция МТП № 10 замена на КТПН. | Р | 2 х 0,16МВА | 2014 | 2014 | 1.116 | 1.116 |  |  |  | 2 х 0,16МВА | 2 х 0,16МВА |  |  | 1.116 | 1.116
21.1.4 | реконструкция ТП №21 замена КТПП. | Р | 0,4МВА | 2014 | 2014 | 0.60287 | 0.60287 |  |  |  | 0,4МВА | 0,4МВА |  |  | 0.60287 | 0.60287
21.1.5 | реконструкция ТП № 14 замена на КТПН. | Р | 0,16МВА | 2014 | 2014 | 0.51139 | 0.51139 |  |  |  | 0,16МВА | 0,16МВА |  |  | 0.51139 | 0.51139
21.1.6 | Сооружение линейное электротехническое:ВЛ-6кВ от Ф 6-10-О до ТП №10-2 | Р | 0,32км | 2014 | 2014 | 0.209 | 0.209 |  |  |  | 0,32км | 0,32км |  |  | 0.209 | 0.209
21.1.7 | Сооружение электротехническое: реконструкция ТП №26 замена КТПН | Р | 0,16МВА | 2014 | 2014 | 0.624 | 0.624 |  |  |  | 0,16МВА | 0,16МВА |  |  | 0.624 | 0.624
21.1.8 | Сооружение линейное электротехническое: ВЛ-6кВ от Ф 6-0-О до ТП №26 ул.Сибирская | Р | 0,05км | 2014 | 2014 | 0.124 | 0.124 |  |  |  | 0,05км | 0,05км |  |  | 0.124 | 0.124
21.1.9 | Сооружение электротехническое: реконструкция ТП №9: замениа силового трансформатора ТМ-250/10кВ (перключен на 6кВ) №516826, инв.№ Яш0009Т 1974г.в. На ТМГ-250/6кВА Y/Z/Филиал "Энергосеть п.г.т. Яшкино" | Р | 0,25МВА | 2014 | 2014 | 0.14472 | 0.14472 |  |  |  | 0,25МВА | 0,25МВА |  |  | 0.14472 | 0.14472
21.1.10 | Сооружение электротехническое: реконструкция ТП №1: замениа силового трансформатора ТМ-160/10кВ (перключен на 6кВ) №618100 инв.№ Яш0001Т 1976г.в. На ТМГ-160/6кВА Y/Z/Филиал "Энергосеть п.г.т. Яшкино" | Р | 0,16МВА | 2014 | 2014 | 0.11256 | 0.11256 |  |  |  | 0,16МВА | 0,16МВА |  |  | 0.11256 | 0.11256
21.1.11 | Сооружение электротехническое: реконструкция ТП №24: замениа силового трансформатора TTU-Ah-315/10кВ (перключен на 6кВ) №63028 инв.№ Яш0116Т 1969г.в. На ТМГ-250/6кВА Y/Z/Филиал "Энергосеть п.г.т. Яшкино" | Р | 0,25МВА | 2014 | 2014 | 0.14472 | 0.14472 |  |  |  | 0,25МВА | 0,25МВА |  |  | 0.14472 | 0.14472
21.1.12 | Трансформаторная подстанция ТП №66, замена силового трансформатора ЗТМ-100-12 (6кВ) 1969г.вып.,зав.№428393 инв № ЯШ0066Т, на ТМГ-100кВА, 6/0,4кВ, Y/Z. | Р | 0,1МВА | 2014 | 2014 | 0.082244 | 0.082244 |  |  |  | 0,1МВА | 0,1МВА |  |  | 0.082244 | 0.082244
21.1.13 | Трансформаторная подстанция ТП №47, замена силового трансформатора ТМ 100кВА 1970г.вып.зав.№9481 инв № ЯШ0047Т, на ТМГ-100кВА, 6/0,4кВ, Y/Z. | Р | 0,1МВА | 2014 | 2014 | 0.082244 | 0.082244 |  |  |  | 0,1МВА | 0,1МВА |  |  | 0.082244 | 0.082244
21.1.14 | Реконструкции МТП № 52 и 53 замена на 2-х трансформаторную КТП. (проект) | П |  | 2014 | 2014 | 0.045741 | 0.045741 | [7 empty] | 0.045741 | 0.045741
21.1.15 | Проектирование: Сооружение электротехническое: реконструкция РП-1, Замена ячеек с вакуумными выключателями (14шт.) | П | 14шт | 2014 | 2014 | 0.5 | 0.5 |  |  |  | 14шт | 14шт |  |  | 0.5 | 0.5
21.1.16 | Сооружение электротехническое: реконструкция МТП №36 замена КТПП. (проект) | П |  | 2014 | 2014 | 0.036593 | 0.036593 | [7 empty] | 0.036593 | 0.036593
21.1.17 | Реконструкция теплотрассы базы филиала | Р | 156м | 2014 | 2014 | 1.4958 | 1.4958 |  |  |  | 156м | 156м |  |  | 1.4958 | 1.4958
21.1.18 | Прибор СЕ-602 | Р | 1шт | 2014 | 2014 | 0.10978 | 0.10978 |  |  |  | 1шт | 1шт |  |  | 0.10978 | 0.10978
21.1.19 | Стэнд балансировочный | Р | 1шт | 2014 | 2014 | 0.17967 | 0.17967 |  |  |  | 1шт | 1шт |  |  | 0.17967 | 0.17967
21.1.20 | Стэнд шиномонтажный | Р | 1шт | 2014 | 2014 | 0.11795 | 0.11795 |  |  |  | 1шт | 1шт |  |  | 0.11795 | 0.11795
21.2. | Новое строительство |  |  |  |  | 0 | 0 | [7 empty] | 0 | 0
21.2.1 | Асфальтирование территории филиала | С | 2549,8м2 | 2014 | 2014 | 1.5002 | 1.5002 |  |  |  | 2549,8м2 | 2549,8м2 |  |  | 1.5002 | 1.5002
22. | филиал "Энергосеть г. Яя"
22.1 | Техническое перевооружение и реконструкция
22.1.1 | Реконструкция: ВЛЭП 6 кВ ф 6-11 ЗЛМ от ПС "Украинская" с переводом на 10кВ(ф 10 -9 ЗЛМ) | П/Р | 1,48 км | 2014 | 2014 | 1.7272 | 1.7272 |  |  |  | 1,48 км | 1,48 км |  |  | 1.7272 | 1.7272
22.1.2 | Монтаж реклоузера на ф 6-6 МЗ оп. № 2,№2/1 | Р | 1 шт. | 2014 | 2014 | 0.47479 | 0.47479 |  |  |  | 1 шт. | 1 шт. |  |  | 0.47479 | 0.47479
22.1.5 | Прибор СЕ 602 | Приобретение | 1 шт. | 2014 | 2014 | 0.10978 | 0.10978 |  |  |  | 1 шт. | 1 шт. |  |  | 0.10978 | 0.10978
23. | Головной офис
23.1 | Техническое перевооружение и реконструкция
23.2 | Автомастерская, марка 4795, на базе ГАЗ-33081 | Приобретение |  | 2014 | 2014 | 1.3 | 1.3 | [7 empty] | 1.3 | 1.3
23.3 | БМ-205В (буроям на базе МТЗ-82, глубина бурения 2 метра с погрузочным оборудованием) | Приобретение |  | 2014 | 2014 | 2.07 | 2.07 | [7 empty] | 2.07 | 2.07
23.4 | БМ-205Д (буроям на базе МТЗ-82, глубина бурения 3 метра с погрузочным оборудованием) | Приобретение |  | 2014 | 2014 | 2.27 | 2.27 | [7 empty] | 2.27 | 2.27
23.5 | Нива Шевроле | Приобретение |  | 2014 | 2014 | 1 | 1 | [7 empty] | 1 | 1
23.6 | Автомобиль УАЗ (цельнометаллический с гр. отсеком) | Приобретение |  | 2014 | 2014 | 1.8 | 1.8 | [7 empty] | 1.8 | 1.8
23.7 | Автомобиль УАЗ-220069 (санитарного типа 8 мест) | Приобретение |  | 2014 | 2014 | 0.94 | 0.94 | [7 empty] | 0.94 | 0.94
23.8 | Трактор МТЗ-82 | Приобретение |  | 2014 | 2014 | 0.8 | 0.8 | [7 empty] | 0.8 | 0.8
23.9 | Автоподъемник 18 метров на шасси ГАЗ-3309 | Приобретение |  | 2014 | 2014 | 2.9 | 2.9 | [7 empty] | 2.9 | 2.9
23.10 | УАЗ "Хантер" (бобик) джип 5 мест | Приобретение |  | 2014 | 2014 | 0.45 | 0.45 | [7 empty] | 0.45 | 0.45
23.11 | Автовышка КАМАЗ вездеход, высота подъема 22 метра | Приобретение |  | 2014 | 2014 | 3.8 | 3.8 | [7 empty] | 3.8 | 3.8
23.12 | Буроям БКМ-317А на базе а\м ГАЗ - 33081 с однорядной кабиной и механической лебедкой, глубина бурения 3м. | Приобретение |  | 2014 | 2014 | 2.445 | 2.445 | [7 empty] | 2.445 | 2.445
23.13 | Автомобиль ДЭУ с манипулятором (7 т.) | Приобретение |  | 2014 | 2014 | 5.1 | 5.1 | [7 empty] | 5.1 | 5.1
23.14 | Автокран на вездеходном шассии грузоподъемностью 16т. | Приобретение |  | 2014 | 2014 | 3.635 | 3.635 | [7 empty] | 3.635 | 3.635
23.15 | Полуприцеп для седельных тягачей, импортный | Приобретение |  | 2014 | 2014 | 4.8 | 4.8 | [7 empty] | 4.8 | 4.8
23.16 | АИИСКУЭ Новокузнецкий район | С |  | 2014 | 2014 | 23.103 | 23.103 | [7 empty] | 23.103 | 23.103
23.17 | Спецтехника 31 ед | Приобретение |  | 2014 | 2014 | 23.111 | 23.111 | [7 empty] | 23.111 | 23.111
23.2 | Новое строительство
23.2.1 | Здание нежилое ( столярный цех) ул. Терешковой 55 | С |  | 2014 | 2014 | 8.7851 | 8.7851 | [7 empty] | 8.7851 | 8.7851
23.2.2 | Пункт автомойки ул. Терешковой 56 | С |  | 2014 | 2014 | 8.2334 | 8.2334 | [7 empty] | 8.2334 | 8.2334
23.2.3 | Асфальтирование территории базы ул. Терешковой 55 | С |  | 2014 | 2014 | 6.8612 | 6.8612 | [7 empty] | 6.8612 | 6.8612
23.2.5 | Предпроектная документация.Первичное межевание объектов по инвестиционной программе 2014 г. |  |  | 2014 | 2014 | 4.0417 | 4.0417 | [7 empty] | 4.0417 | 4.0417
| ВСЕГО по ТЕХНОЛОГИЧЕСКОМУ ПРИСОЕДИНЕНИЮ: |  |  |  |  | 186.5453 | [6 empty] | 186.5454 | 0 |  | 186.5454
1 | Филиал "Энергосеть г. Анжеро-Судженск | [11 empty] | 9.7844
2 | Микрорайон "Южный" пер.Газовый-пер.Силовой, 7 Строительство КЛ 0,4-0,33 км | П/С |  | 2012 | 2012 | [7 empty] | 0.51912
3 | Микрорайон "Южный" пер.Газовый-пер.Силовой, 3 Строительство КЛ 0,4-0,9 км | П/С |  | 2012 | 2012 | [7 empty] | 1.3978
4 | 9-ти этажный жилой дом №17, 1-ый микрорайон, Восточный жилой район Строительство КЛ 0,4-0,48 КМ, 2КТПН10-250КВА | П/С |  | 2012 | 2012 |  |  |  | 0,5 МВА |  |  |  | 1.9401
5 | 9-ти этажный жилой дом №5, 1-ый микрорайон, Восточный жилой район Строительство КЛ0,4-0,6 КМ, 2,КТПН10-250КВА | П/С |  | 2012 | 2012 |  |  |  | 0,5 МВА |  |  |  | 2.0202
6 | 9-ти этажный жилой дом №16, 1-ый микрорайон, Восточный жилой район Строительство КЛ 0,4-0,61 КМ | П/С |  | 2012 | 2012 | [7 empty] | 0.94754
7 | 9-ти этажный жилой дом №22, 1-ый микрорайон, Восточный жилой район Строительство КЛ 0,4-0,35 КМ, КТП10-400КВА | П/С |  | 2012 | 2012 | [7 empty] | 1.2509
8 | 9-ти этажный жилой дом №36А, 1-ый микрорайон, Восточный жилой район Строительство КЛ 0,4-1,1 КМ, | П/С |  | 2012 | 2012 | [7 empty] | 1.7086
9 | Филиал "Энергосеть Белово" | [11 empty] | 14.1424
10 | жилой дом № 12, 8-ти этажный,144 кВ, МКР№3, г.Белово Строительство КЛ0,4-0,5 КМ | П/С |  | 2012 | 2012 | [7 empty] | 0.77657
11 | жилой дом № 104, 5-ти этажный, 38 кВ, МКР№3, г.Белово Строительство КЛ0,4-0,4 КМ | П/С |  | 2012 | 2012 | [7 empty] | 0.62068
12 | жилой дом, 5-ти этажный, ул. Железнодорожная 11, г.Белово Строительство КЛ0,4-0,2 КМ, | П/С |  | 2012 | 2012 |  |  |  | 0,5 МВА |  |  |  | 0.31034
13 | Детский сад № 107, на 240 мест МКР № 3 | П/С |  | 2012 | 2012 | [7 empty] | 0.77644
14 | Котельная, МКР № 3, в районе межрайбазы | П/С |  | 2012 | 2012 | [7 empty] | 0.77679
15 | Коттеджная застройка, квартал "Сосновый" г.Белово Строительство КЛ10КВ-0,7КМ, ВЛ10КВ-0,6 КМ, КЛ0,4-0,3 КМ,ВЛ0,4-2,5 КМ,3-2КТПН10-400КВА | П/С |  | 2012 | 2012 |  |  |  | 2,4 МВА |  |  |  | 8.6564
16 | Физкультурно-оздоровительный комплекс с плавательным бассейном, МКР№ 3, г. Белово Строительство КЛ10КВ-0,5 КМ,ВЛ10КВ-2 КМ,КЛ0,4-0,2 КМ, 2КТПН10-400КВА | П/С |  | 2012 | 2012 |  |  |  | 0,5 МВА |  |  |  | 2.2251
17 | Филиал "Энергосеть г.Полысаево" | [11 empty] | 3.5827
18 | Дом № 14 (60 квартир), квартал 13 Строительство КЛ0,4-0,2 КМ | П/С |  | 2012 | 2012 | [7 empty] | 0.31063
19 | Дом № 8 (40 квартир), квартал 13 Строительство КЛ-10-0,5 КМ,КЛ0,4-0,3 КМ,2КТПН10-250КВА | П/С |  | 2012 | 2012 |  |  |  | 0,5 МВА |  |  |  | 0.88439
20 | Детский сад (200 мест), квартал 13 Строительство КЛ-10-0,5 КМ,КЛ0,4-0,4 КМ,2КТПН10-250КВА | П/С |  | 2012 | 2012 |  |  |  | 0,5 МВА |  |  |  | 1.6386
21 | Дом № 1 (55 квартир) , квартал В Строительство КЛ0,4-0,2 КМ | П/С |  | 2012 | 2012 | [7 empty] | 0.31063
22 | Малоэтажная застройка 5 коттеджей от Луначарского до северной границы городской черты Строительство КЛ-10-1 КМ,ВЛ0,4-1 КМ, 2КТПН10-250КВА | П/С |  | 2012 | 2012 |  |  |  | 0,5 МВА |  |  |  | 0.43845
23 | Филиал "Энергосеть г. Прокопьевск" | [11 empty] | 25.8758
24 | 11 этажные жилые дома(5 блок-секций) квартал 5 пос.Красная Горка Строительство КЛ-10-0,4 КМ,КЛ0,4-2 КМ,2КТПН10-400КВА | П/С |  | 2012 | 2012 |  |  |  | 0,8 МВА |  |  |  | 4.8645
25 | три 45 квартирных 3-х этажных жилых дома Строительство КЛ0,4-0,5 КМ,,ВЛ0,4-0,15 КМ | П/С |  | 2012 | 2012 | [7 empty] | 0.9454
26 | 96 квартирный 10 этажный монолитный жилой дом № 60 мкр.6-8 Строительство КЛ0,4-0,3 КМ | П/С |  | 2012 | 2012 | [7 empty] | 0.46594
27 | 88 квартирный жилой дом мкр6-8 Строительство КЛ0,4-0,4 КМ | П/С |  | 2012 | 2012 | [7 empty] | 0.62125
28 | 27 квартирный 3-х этажный кирпичный жд ул. Крупская Строительство КЛ0,4-0,95 КМ ВЛ0,4-0,05 КМ | П/С |  | 2012 | 2012 | [7 empty] | 1.5318
29 | 5ти этажный 80 квартирный жд микрорайон 1 Строительство КЛ0,4-0,75 КМ | П/С |  | 2012 | 2012 | [7 empty] | 1.1648
30 | 3-х этажный 35 квартирный кирпичный жд пр. Гагарина Строительство КЛ10-0,7 КМ,КЛ0,4-0,5 КМ, 2КТПН10-250 КВА | П/С |  | 2012 | 2012 |  |  |  | 0,5 МВА |  |  |  | 0.84236
31 | индивидуальное строительство, северная часть пос.Аэродромный Строительство ВЛ10-0,1 КМ,ВЛ0,4-1 КМ, КТПН10-400 КВА | П/С |  | 2012 | 2012 |  |  |  | 0,4 МВА |  |  |  | 0.5335
32 | детский сад на 220 мест, мкр.10 Строительство КЛ0,4-0,3 КМ | П/С |  | 2012 | 2012 | [7 empty] | 0.46594
33 | ЗАГС в 60м на запад от жд по ул.Жолтовского 5 Строительство КЛ0,4-0,4 КМ | П/С |  | 2012 | 2012 | [7 empty] | 0.62125
34 | Торговый центр ул.Жолтовского Строительство КЛ10-1,9 КМ, 2-К-42-10-630 КВА | П/С |  | 2012 | 2012 |  |  |  | 1,26 МВА |  |  |  | 10.2388
35 | Торговый центр по продаже автомобилей, ул. Ноградская Строительство КЛ10-0,3 КМ,ВЛ10-0,07 КМ,КЛ0,4-0,7 КМ,ВЛ0,4-0,4 КМ | П/С |  | 2012 | 2012 | [7 empty] | 2.0271
36 | спортивный комплекс с игровыми залами, пр. Строителей Строительство КЛ0,4-1 КМ | П/С |  | 2012 | 2012 | [7 empty] | 1.5531
37 | Филиал Энергосеть г. Киселевск" | [11 empty] | 2.8552
38 | Реконструкция школы №37 под МФЦ Строительство КЛ0,4-0,3КМ, 2КТП10-250 КВА | П/С |  | 2012 | 2012 |  |  |  | 0,5 МВА |  |  |  | 0.68084
39 | Реконструкция здания школы №26 под детский сад на 95 мест Строительство КЛ0,4-0,3КМ | П/С |  | 2012 | 2012 | [7 empty] | 0.46594
40 | Строительство жилых домов в квартале «Г» - I очередь Строительство КЛ0,4-0,6 КМ | П/С |  | 2012 | 2012 | [7 empty] | 0.93188
41 | Строительство жилых домов в квартале «Г» - II очередь Строительство КЛ0,4-0,5 КМ | П/С |  | 2012 | 2012 | [7 empty] | 0.77657
42 | Филиал" Энергосеть р.п.ЯЯ" | [11 empty] | 2.2748
43 | 30-кв, 3-х этажный жилой дом №4 по ул. Восточная в п.г.т. Яя Строительство КЛ0,4-0,04 КМ, ВЛ0,4-0,6 КМ | П/С |  | 2012 | 2012 | [7 empty] | 0.73744
44 | 24-кв, 3-х эт.ж. д. №5, ул. Восточная в п.г.т. Яя Строительство КЛ0,4-0,07 КМ, ВЛ0,4-0,4 КМ | П/С |  | 2012 | 2012 | [7 empty] | 1.5374
45 | Филиал" Энергосеть р.п. Яшкино" | [11 empty] | 0.57032
46 | 30-ти квартирный жилой дом, ул. Ленинская, 2В Строительство ВЛ10 КВ-0,2 КМ, ВЛ0,4-0,4 КМ, 2КТПН10-250 КВА | П/С |  | 2012 | 2012 |  |  |  | 0,5 МВА |  |  |  | 0.57032
47 | Филиал" Энергосеть г. Тайга" | [11 empty] | 13.5385
48 | 24 квартирный жилой дом, квартал "А" №5Б Строительство ВЛ10-0,5 КМ, ВЛ0,4-0,06 КМ | П/С |  | 2012 | 2012 | [7 empty] | 0.7081
49 | 27 квартирный жилой дом по ул.Советская, 238 Строительство ВЛ0,4-0,4 КВА | П/С |  | 2012 | 2012 | [7 empty] | 0.45021
50 | 27 квартирный жилой дом по ул.Советская, 234 Строительство ВЛ0,4-0,4 КМ | П/С |  | 2012 | 2012 | [7 empty] | 0.45021
51 | 27 квартирный жилой дом в п. Таёжный Строительство ВЛ0,4-0,5 КМ | П/С |  | 2012 | 2012 | [7 empty] | 0.56276
52 | Малоэтажное строительство в районе ул. Раздольная Строительство КЛ10-0,6 КМ, ВЛ10-1,5 КМ, ВЛ0,4-2 КМ, 2КТП10-250 КВА | П/С |  | 2012 | 2012 |  |  |  | 0,5 МВА |  |  |  | 4.3789
53 | ЦТП №9 по ул.Раздольная Строительство КЛ10-0,2 КМ, ВЛ10-1,5 КМ, ВЛ0,4-0,7 КМ, 2КТП10-250 КВА | П/С |  | 2012 | 2012 |  |  |  | 0,5 МВА |  |  |  | 2.9614
54 | 85-ти квартирный жилой дом по ул. Мира, 5А, квартал №3 Строительство КЛ0,4-0,5 КМ | П/С |  | 2012 | 2012 | [7 empty] | 0.77657
55 | Капитальный ремонт ДК им. Ленина Строительство КЛ0,4-0,5 КМ, ВЛ0,4-0,34 КМ | П/С |  | 2012 | 2012 | [7 empty] | 1.1592
56 | Расширение детского сада №54 Строительство КЛ0,4-0,6 КМ, ВЛ0,4-0,34 КМ | П/С |  | 2012 | 2012 | [7 empty] | 1.3146
57 | Детский сад на 110 мест в квартале "№3 Строительство КЛ0,4-0,5 КМ | П/С |  | 2012 | 2012 | [7 empty] | 0.77657
58 | Филиал "Энергосеть г.Калтан " | [11 empty] | 14.8473
59 | Жилой дом №3 99 квартир квартал 2, г.Калтан Строительство КЛ0,4-0,6 КМ | П/С |  | 2012 | 2012 | [7 empty] | 0.93174
60 | Жилые дома №1,2,3 155 квартир, квартал 20, г.Калтан Строительство КЛ0,4-2 КМ | П/С |  | 2012 | 2012 | [7 empty] | 3.1062
61 | Блокированная застройка из 16 двухэтажных коттеджей, квартал 19, г.Калтан Строительство ВЛ10-1 КМ, КЛ0,4-0,8 КМ, 2КТП10-250кВА | П/С |  | 2012 | 2012 |  |  |  | 0,5 МВА |  |  |  | 1.5617
62 | Очистные сооружения канализации сточных вод,г.Калтан Строительство ВЛ10-4,5 КМ, КЛ0,4-0,08 КМ, 2КТП10-250 кВА | П/С |  | 2012 | 2012 |  |  |  | 0,8 МВА |  |  |  | 6.2605
63 | АЗС,г.Калтан в 310м на север от поворота на тех.дорогу на разрез Калтанский Строительство КЛ10-1,1 КМ, ВЛ10-4 КМ, КЛ0,4-0,5 КМ, КТП10-400кВА | П/С |  | 2012 | 2012 |  |  |  | 0,4 МВА |  |  |  | 1.2537
64 | Магазин , ул.Дзержинского Строительство КЛ0,4-0,5 КМ | П/С |  | 2012 | 2012 | [7 empty] | 0.77684
65 | Коттеджная застройка, 16 жилых домов,п.Малиновка, ул.Сибирская,ул.Перспективная, ул.Весенняя Строительство ВЛ0,4-0,4 КМ | П/С |  | 2012 | 2012 | [7 empty] | 0.9567
66 | Филиал "Энергосеть г. Гурьевск" | [11 empty] | 9.6325
67 | 24-квартирный ж/д г.Салаир, ул.Больничная, 9а Строительство ВЛ0,4-0,6 КМ | П/С |  | 2012 | 2012 | [7 empty] | 0.67532
68 | 18-квартирный ж/д г.Гурьевск, ул.Чапаева, 10. Строительство КЛ10-0,3 КМ, ВЛ10-0,4 КМ, КЛ0,4-0,4 КМ | П/С |  | 2012 | 2012 | [7 empty] | 0.50074
69 | 60-квартирный ж/д г.Гурьевск, ул.Ленина, 103а. Строительство КЛ0,4-0,3 КМ | П/С |  | 2012 | 2012 | [7 empty] | 0.46594
70 | Комплексная застройка малоэтажного строительства ул.Золотая, г.Салаир Строительство ВЛ0,4-0,3 КМ | П/С |  | 2012 | 2012 | [7 empty] | 0.33766
71 | школа на 534 учащихся г.Гурьевск, ул.Р.Люксембург, 63А. Строительство КЛ0,4-0,7 КМ | П/С |  | 2012 | 2012 | [7 empty] | 1.0872
72 | Детский сад на 190 мест г.Гурьевск, квартал 6-7. Строительство КЛ0,4-0,3 КМ | П/С |  | 2012 | 2012 | [7 empty] | 0.46594
73 | Реконструкция Дворца культуры г.Гурьевск, ул.Коммунистическая, 23. Строительство ВЛ10-0,4 КМ, КЛ0,4-0,6 КМ, К-42-630 КВА | П/С |  | 2012 | 2012 |  |  |  | 0,63 МВА |  |  |  | 5.32
74 | Строительство пристройки к столовой школы №11 г.Гурьевск, ул.Ленина, 64 Строительство КЛ10-0,2 КМ, КЛ0,4-0,2 КМ, 2КТП10-250 КВА | П/С |  | 2012 | 2012 |  |  |  | 0,5 МВА |  |  |  | 0.77967
75 | Филиал "Энергосеть г.Осинники" | [11 empty] | 5.0749
76 | жилой дом, ул. Крупская, 7 Строительство КЛ0,4-0,5 КМ, ВЛ10-0,5 КМ, 2КТП-250КВА | П/С |  | 2012 | 2012 |  |  |  | 0,5 МВА |  |  |  | 0.54847
77 | жилой дом, ул. Крупская, 7/1 Строительство КЛ0,4-0,6 КМ | П/С |  | 2012 | 2012 | [7 empty] | 0.93188
78 | жилой дом, ул. Гагарина, 4 Строительство КЛ0,4-0,6 КМ, КТП-400 | П/С |  | 2012 | 2012 |  |  |  | 0,4 МВА |  |  |  | 0.26517
79 | жилой дом, ул. Гагарина, 4/1 Строительство КЛ0,4-0,4 КМ | П/С |  | 2012 | 2012 | [7 empty] | 0.62125
80 | жилой дом, ул. Королёва, 7 Строительство ВЛ10-1 КМ, КЛ0,4-0,4 КМ, 2КТП-250КВА | П/С |  | 2012 | 2012 |  |  |  | 0,8 МВА |  |  |  | 0.84435
81 | жилой дом, ул. Королёва, 9 Строительство КЛ0,4-0,5 КМ | П/С |  | 2012 | 2012 | [7 empty] | 0.77657
82 | жилой дом, ул. Королёва, 11 Строительство КЛ0,4-0,7 КМ | П/С |  | 2012 | 2012 | [7 empty] | 1.0872
83 | Филиал "Энергосеть Крапивинского района" | [11 empty] | 1.1255
84 | Комплексная застройка индивидуальными жилыми домами. П.г.т. Крапивинский, ул Радужная Строительство ВЛ0,4-1 КМ | П/С |  | 2012 | 2012 | [7 empty] | 1.1255
85 | Филиал "Энергосеть р.п.Промышленная " | [11 empty] | 4.599
86 | 63-квартирный жилой дом, ул. Коммунистическая, 15 Строительство ВЛ10-0,8 КМ, КЛ0,4-0,15 КМ, 2КТП-250КВА | П/С |  | 2012 | 2012 |  |  |  | 0,5 МВА |  |  |  | 2.0356
87 | 40-квартирный жилой дом , ул.Тельмана,13а Строительство КЛ0,4-0,3 КМ | П/С |  | 2012 | 2012 | [7 empty] | 0.46594
88 | 40-квартирный жилой дом , ул.Тельмана,13б Строительство КЛ0,4-0,3 КМ | П/С |  | 2012 | 2012 | [7 empty] | 0.46594
89 | 30-квартирный жилой дом , ул.Тельмана, 12 Строительство ВЛ10-0,7 КМ, КЛ0,4-0,9, КТП10-400 | П/С |  | 2012 | 2012 |  |  |  | 0,4 МВА |  |  |  | 0.66286
90 | 30-квартирный жилой дом , ул.Коммунистическая, 9 Строительство ВЛ10-0,4, КЛ0,4-0,5 КМ, 2КТП-250 КВА | П/С |  | 2012 | 2012 |  |  |  | 0,5 МВА |  |  |  | 0.96863
91 | Филиал" Энергосеть Тисульского района" | [11 empty] | 5.4864
92 | 45-кв. жилой дом пгт.Тисуль, ул.Трухницкого, 8 "А" Строительство ВЛ10-0,32 КМ, КЛ0,4-0,12 КМ, 2 КТП-250 КВА | П/С |  | 2012 | 2012 |  |  |  | 0,5 МВА |  |  |  | 1.1462
93 | 16-кв. жилой дом пгт.Тисуль, ул.Кирзаводская, 9 Строительство ВЛ10-2,12 КМ, КЛ0,4-0,08 КМ, 2 КТП-250 КВА | П/С |  | 2012 | 2012 |  |  |  | 0,5 МВА |  |  |  | 0.92803
94 | 16-кв. жилой дом, пгт.Тисуль, ул.Кирзаводская, 11 Строительство КЛ0,4-0,9 КМ | П/С |  | 2012 | 2012 | [7 empty] | 1.3978
95 | 36-кв. жилой дом, пгт. Тисуль, ул.Трухницкого, 4 "А". Строительство КЛ0,4-0,1 КМ | П/С |  | 2012 | 2012 | [7 empty] | 0.15531
96 | 18-кв. жилой дом, пгт. Тисуль, ул.Октябрьская. 3. Строительство ВЛ10-0,75 КМ, КЛ0,4-0,12 КМ, 2 КТП-250 КВА | П/С |  | 2012 | 2012 |  |  |  | 0,5 МВА |  |  |  | 0.58547
97 | торговый комплекс, пгт. Тисуль, ул. Ленина, 52. Строительство КЛ0,4-0,4 КМ | П/С |  | 2012 | 2012 | [7 empty] | 0.93188
98 | магазин, пгт.Тисуль, ул.Ленина, 68. Строительство КЛ0,4-0,22 КМ | П/С |  | 2012 | 2012 | [7 empty] | 0.34169
99 | Филиал "Энергосеть Белогорск" | [11 empty] | 0.93753
100 | 45-квартирный жилой дом в пгт Белогорск ул.Космонавтов д.6 Строительство КЛ0,4-0,1 КМ, ВЛ0,4-0,1 КМ | П/С |  | 2012 | 2012 | [7 empty] | 0.26787
101 | 45-квартирный жилой дом в пгт Белогорск ул.Строителей д.1 Строительство КЛ0,4-0,25 КМ, ВЛ0,4-0,25 КМ | П/С |  | 2012 | 2012 | [7 empty] | 0.66966
102 | Филиал" Энергосеть г. Топки" | [11 empty] | 29.0161
103 | 90-квартирный жилой дом №15, микрорайон "Солнечный", Кемеровской области. Строительство КЛ10-2 КМ, ВЛ10-0,5 КМ,КЛ0,4-1 КМ, 2 КТП10-250КВА | П/С |  | 2012 | 2012 |  |  |  | 0,5 МВА |  |  |  | 3.5727
104 | 24-квартирный жилой дом №62, ул. Пионерская Строительство КЛ0,4-1 КМ | П/С |  | 2012 | 2012 | [7 empty] | 1.5531
105 | Малоэтажная застройка, ул. Соборная, квартал "А" Строительство КЛ10-0,77 КМ, ВЛ10-8,52 КМ,ВЛ0,4-6,37 КМ, 4-2КТП10-250КВА | П/С |  | 2012 | 2012 |  |  |  | 2 МВА |  |  |  | 23.8903
106 | Филиал" Энергосеть п.г.т. Тяжинский" | [11 empty] | 1.8376
107 | Детский сад,ул.Октябрьская,11 п.г.т.Тяжинский Строительство ВЛ0,4-0,4КМ | П/С |  | 2012 | 2012 | [7 empty] | 0.45021
108 | 36-квартирный жилой дом, ул Советская, 19 Строительство ВЛ10-0,5 КМ,ВЛ0,4-0,3КМ, КТП10-400КВА | П/С |  | 2012 | 2012 |  |  |  | 0,4 МВА |  |  |  | 0.76614
109 | Роддом,ул.Октябрьская,2 п.г.т.Тяжинский Строительство КЛ0,4-0,4 КМ | П/С |  | 2012 | 2012 | [7 empty] | 0.62125
110 | Филиал "Энергосеть г. Мариинск" | [11 empty] | 16.2897
111 | Жилые дома по ул.Уютной в г. Мариинске. Строительство ВЛ-0,4 2,3 КМ | П/С |  | 2012 | 2012 | [7 empty] | 2.5887
112 | Жилые дома по ул.Рослякова, ул.Космической, ул.Кедровой, ул.Звездной в г. Мариинске. Строительство ВЛ10-0,7 КМ, ВЛ0,4-2,6 КМ, К-42-630 КВА | П/С |  | 2012 | 2012 |  |  |  | 0,63 МВА |  |  |  | 7.6757
113 | Жилые дома по двум новым улицам в 5 Микрорайоне г. Мариинск. Строительство ВЛ0,4-1,7 КМ | П/С |  | 2012 | 2012 | [7 empty] | 1.9134
114 | 30-ти квартирный жилой дом по ул. Юбилейной, 3 "а" в г. Мариинске. Строительство КЛ10-0,38 КМ, ВЛ0,4-0,6 КМ, 2КТП10-250 КВА | П/С |  | 2012 | 2012 |  |  |  | 0,5 МВА |  |  |  | 1.1821
115 | 12-ти квартирный жилой дом по ул.Труддовой, 4 в г. Мариинске. Строительство ВЛ10-0,6 КМ, ВЛ0,4-0,4 КМ, 2КТП10-250 КВА | П/С |  | 2012 | 2012 |  |  |  | 0,5 МВА |  |  |  | 0.67579
116 | Восемь 35-ти квартирных жилых дома в 5 Микрорайоне г. Мариинск. Строительство ВЛ10-0,5 КМ, ВЛ0,4-0,5 КМ, 2КТП10-250 КВА | П/С |  | 2012 | 2012 |  |  |  | 0,5 МВА |  |  |  | 2.2541
117 | Филиал" Энергосеть г. Таштагол" | [11 empty] | 14.0561
118 | две блок-секции на 69 квартир в 109-кв. доме, пгт Шерегеш, ул. Дзержинского, 20/1 Строительство ВЛ10-0,5 КМ, КЛ0,4-0,15 КМ, К-42-630 КВА | П/С |  | 2012 | 2012 |  |  |  | 0,63 МВА |  |  |  | 4.7261
119 | 21-квартирный жилой дом, г. Таштагол, ул. Нестерова, 26 Строительство ВЛ10-0,5 КМ, КЛ0,4-0,12 КМ, КТП10-400 КВА | П/С |  | 2012 | 2012 |  |  |  | 0,4 МВА |  |  |  | 0.54359
120 | 24-квартирный жилой дом, г. Таштагол, ул. Артема, 13 Строительство ВЛ10-1 КМ, КЛ0,4-0,4 КМ, ВЛ0,4-0,4 КМ | П/С |  | 2012 | 2012 | [7 empty] | 2.3526
121 | Четыре 4-х квартирных дома, пгт. Мундыбаш, ул. Рабочая Строительство КЛ0,4-0,45 КМ, К-42-10-630 КВА | П/С |  | 2012 | 2012 |  |  |  | 0,63 МВА |  |  |  | 1.0923
122 | два 4-х квартирных дома, пгт. Каз, ул. Токарева Строительство ВЛ10-0,7 КМ, КЛ0,4-0,69 КМ, ВЛ0,4-0,4 КМ | П/С |  | 2012 | 2012 | [7 empty] | 2.4187
123 | Два мансардных этажа, пгт. Шерегеш, ул. Советская, д № 10, 11 Строительство ВЛ10-0,35 КМ, КЛ0,4-0,12 КМ, ВЛ0,4-0,36 КМ | П/С |  | 2012 | 2012 | [7 empty] | 1.04
124 | Общежитие на 130 мест, г. Таштагол, ул. Калинина Строительство ВЛ10-0,4 КМ, КЛ0,4-0,52 КМ, ВЛ0,4-0,5 КМ | П/С |  | 2012 | 2012 | [7 empty] | 1.8828
125 | Филиал" Энергосеть г. Юрга" | [11 empty] | 7.9438
126 | 117-квартирный, 3-х подъездный, 9-этажный, жилой дом №32/4 блок "Б" в г. Юрге(2 этап) 2-я очередь Строительство КЛ0,4-0,8 КМ | П/С |  | 2012 | 2012 | [7 empty] | 1.2425
127 | 129-квартирный, 5-подъездный, 5-9-этажный жилой дом в г. Юрге,квартал "Г-Д" 1-я очередь строительства: 4 подъезда 5-этажей 80 квартир. Строительство КЛ0,4-0,3 КМ | П/С |  | 2012 | 2012 | [7 empty] | 0.46594
128 | 62-квартирный, 9-этажный 1 подъездный жилой дом №7.1/4 2-я очередь строительства 4-го микрорайона. Строительство КЛ0,4-0,69 КМ | П/С |  | 2012 | 2012 | [7 empty] | 1.0717
129 | 48-квартирный, 3-подъездный, 5-этажный жилой дом 1/3 блок "А" 3-микрорайон г. Юрга. Строительство КЛ0,4-0,2 КМ | П/С |  | 2012 | 2012 | [7 empty] | 0.31063
130 | 36-квартирный, 3-подъездный жилой дом № 44/4 в 32 квартале по ул. Зеленой в г. Юрге. Строительство КЛ0,4-0,4 КМ | П/С |  | 2012 | 2012 | [7 empty] | 0.62125
131 | Коттеджная застройка микрорайон "солнечный-2"(1-квартирные, 2-этажные) 15 домов, в границах улиц Краматорская, добролюбова и Лазо. Строительство ВЛ0,4-1 КМ, 2КТП-250КВА | П/С |  | 2012 | 2012 |  |  |  | 0,5 МВА |  |  |  | 1.742
132 | Детский сад на 220 мест с бассейном, 4-микрорайон г. Юрга. Строительство КЛ10-0,1 КМ, КЛ0,4-0,9 КМ, КТП10-400КВА, 2 КТП10-400 КВА | П/С |  | 2012 | 2012 |  |  |  | 1,2 МВА |  |  |  | 2.0394
133 | 24-й жилой дом по л. Кирова, 15, Строительство КЛ10-0,11 КМ, | П/С |  | 2012 | 2012 | [7 empty] | 0.17084
134 | 12-й жилой дом, ул. Кирова, 3 Строительство КЛ10-0,12 КМ | П/С |  | 2012 | 2012 | [7 empty] | 0.18638
135 | 12-й квартирный ж.д. ул. Заводская 12а, Строительство КЛ10-0,06 КМ | П/С |  | 2012 | 2012 | [7 empty] | 0.093188
136 | Филиал "Энергосеть Ижморского района" | [11 empty] | 1.0143
137 | 36-квартирный жилой дом, ул. Западная, 5, пгт. Ижморский, Кемеровская область. Строительство ВЛ10-0,05 КМ, КЛ0,4-0,4 КМ, КТП 10-400 КВА | П/С |  | 2012 | 2012 |  |  |  | 0,4 МВА |  |  |  | 1.0143
138 | Филиал" Энергосеть Чебулинского района" | [11 empty] | 2.0604
139 | 25-квартирный 3-х этажный жилой дом, ул. Октябрьская, пгт.Верх-Чебула, Чебулинский р-н, Кемеровская область. Строительство ВЛ0,4-0,5 КМ | П/С |  | 2012 | 2012 | [7 empty] | 0.14755
140 | Реконструкция школы-интернат под детский сад 50 мест, ул. Мира, пгт.Верх-Чебула, Чебулинский р-н, Кемеровская область. Строительство ВЛ10-0,5 КМ, КЛ0,4-0,05 КМ, КТП 10-400 КВА | П/С |  | 2012 | 2012 |  |  |  | 0,5 МВА |  |  |  | 1.9129

## Приложение 3
Приложение №3 к постановлению
региональной энергетической комиссии
Кемеровской области
от " 25 " октября 2013 г. № 346
Прогноз ввода/вывода объектов
ООО "Кузбасская энергосетевая компания"
№ п/п | Наименование проекта | Вывод мощностей |  |  |  | Первоначальная стоимость вводимых основных средств (без НДС)** | Ввод основных средств сетевых организаций
|  | МВт, Гкал/час, км, МВ·А |  |  |  |  | План года 2012 | План года 2013 | План года 2014 | Итого | План года 2012 | План года 2013 | План года 2014 | Итого
|  | 2012 | 2013 | 2014 | Итого | млн. руб. | МВА/ км/ другое |  |  |  | млн. руб.
1 | 2 | 3 | 4 | 5 | 6 | 7 | 8 | 9 | 10 | 11 | 12 | 13 | 14 | 15
1 | Всего: | 66,946 км/ 25,243 МВА | 102,234 км/ 59,395 МВА | 168,772 км/ 31,139 МВА | 337,952 км/ 115,77 МВА | 1511.3014 | 84,104 км/ 40,741 МВА | 115,305 км/ 68,33 МВА | 195,867 км/ 48,118МВА | 395,27 км / 157,19 МВА | 689.1804 | 532.8289 | 561.3264 | 1783.3356
1 | Филиал "Энергосеть Анжеро-Судженск" |  |  |  |  | 0
1.1. | Техническое перевооружение и реконструкция |  |  |  |  | 0
1.1.1 | Проектирование будущих периодов |  |  |  |  | 0
1.1.2 | РП № 4 |  |  |  |  | 0.11938 | 10 яч. |  |  | 10 яч. | 0.14086 |  |  | 0.14086
1.1.3 | Спецтехника, автотехника, оборудование |  |  |  |  | 0 |  |  |  | 0 |  |  |  | 0
1.1.4 | Кабельный транспортер К-4 |  |  |  |  | 0.34831 | 1 шт. |  |  | 1 шт. | 0.411 |  |  | 0.411
1.1.5 | Мнемосхема: |  |  |  |  | 0 |  |  |  | 0 |  |  |  | 0
1.1.6 | Филиал" Энергосеть г. Анжеро-Судженск" |  |  |  |  | 5.0977 | 1 шт. |  |  | 1 шт. | 6.0153 |  |  | 6.0153
1.1.7 | Приборы: |  |  |  |  | 0 |  |  |  | 0 |  |  |  | 0
1.1.8 | Прибор "Энергомонитор 3.3" |  |  |  |  | 0.20085 | 1 шт. |  |  | 1 шт. | 0.237 |  |  | 0.237
1.1.9 | Пожарно-охранная сигнализация: |  |  |  |  | 0 |  |  |  | 0 |  |  |  | 0
1.1.10 | Филиал "Энергосеть Анжеро-Судженск" (РМЦ, АБК Электриков) |  |  |  |  | 0.63305 |  |  |  | 0 | 0.747 |  |  | 0.747
1.1.11 | Видеонаблюдение: |  |  |  |  | 0 |  |  |  | 0 |  |  |  | 0
1.1.12 | Филиал "Энергосеть г. Анжеро-Судженск" |  |  |  |  | 0.53462 |  |  |  | 0 | 0.63086 |  |  | 0.63086
1.1.13 | АИИС КУЭ |  |  |  |  | 0 |  |  |  | 0 |  |  |  | 0
1.1.14 | Система учета электроэнергии в коммунальном секторе с возможностью дистанционного съема показаний |  |  |  |  | 2.9913 |  |  |  | 0 | 3.5297 |  |  | 3.5297
1.1.15 | Компьютерная техника: |  |  |  |  | 0 |  |  |  | 0 |  |  |  | 0
1.1.16 | Струйный плоттер |  |  |  |  | 0.081347 | 1 шт. |  |  | 1 шт. | 0.095989 |  |  | 0.095989
2. | филиал "Энергосеть г. Белово" |  |  |  |  | 0 |  |  |  | 0 |  |  |  | 0
2.1. | Техническое перевооружение и реконструкция |  |  |  |  | 0 |  |  |  | 0 |  |  |  | 0
2.1.1 | Спецтехника, автотехника, оборудование |  |  |  |  | 0 |  |  |  | 0 |  |  |  | 0
2.1.2 | Автомобиль ГАЗ-32213 (Пассажирский 13 мест) |  |  |  |  | 0.49153 | 1 шт. |  |  | 1 шт. | 0.58 |  |  | 0.58
2.1.3 | Приборы: |  |  |  |  | 0 |  |  |  | 0 |  |  |  | 0
2.1.4 | Прибор "Энергомонитор 3.3" |  |  |  |  | 0.17712 | 1 шт. |  |  | 1 шт. | 0.209 |  |  | 0.209
2.1.5 | АИИС КУЭ |  |  |  |  | 0 |  |  |  | 0 |  |  |  | 0
2.1.6 | Система учета электроэнергии в коммунальном секторе с возможностью дистанционного съема показаний |  |  |  |  | 4.3839 |  |  |  | 0 | 5.173 |  |  | 5.173
3. | Филиал "Энергосеть п.г.т. Белогорск" |  |  |  |  | 0 |  |  |  | 0 |  |  |  | 0
3.1. | Техническое перевооружение и реконструкция |  |  |  |  | 0 |  |  |  | 0 |  |  |  | 0
3.1.1 | Приборы: |  |  |  |  | 0 |  |  |  | 0 |  |  |  | 0
3.1.2 | Прибор "Энергомонитор 3.3" |  |  |  |  | 0.20085 | 1 шт. |  |  | 1 шт. | 0.237 |  |  | 0.237
3.1.3 | Видеонаблюдение: |  |  |  |  | 0 |  |  |  | 0 |  |  |  | 0
3.1.4 | Филиал "Энергосеть п.г.т. Белогорск" |  |  |  |  | 0.16094 | 1 шт. |  |  | 1 шт. | 0.18991 |  |  | 0.18991
3.1.5 | Хозяйственные объекты |  |  |  |  | 0 |  |  |  | 0 |  |  |  | 0
3.1.6 | Ограждения производственной базы филиала "Энергосеть пгт. Белогорск" Юбилейная,10 |  |  |  |  | 0.23814 |  |  |  | 0 | 0.281 |  |  | 0.281
4. | филиал "Энергосеть г. Гурьевск" |  |  |  |  | 0 |  |  |  | 0 |  |  |  | 0
4.1. | Техническое перевооружение и реконструкция |  |  |  |  | 0 |  |  |  | 0 |  |  |  | 0
4.1.1 | Спецтехника, автотехника, оборудование |  |  |  |  | 0 |  |  |  | 0 |  |  |  | 0
4.1.2 | Экскаватор китайский (аналог Комацу) |  |  |  |  | 1.6017 | 1 шт. |  |  | 1 шт. | 1.89 |  |  | 1.89
4.1.3 | АИИС КУЭ |  |  |  |  | 0 |  |  |  | 0 |  |  |  | 0
4.1.4 | Система учета электроэнергии в коммунальном секторе с возможностью дистанционного съема показаний |  |  |  |  | 1.3568 |  |  |  | 0 | 1.601 |  |  | 1.601
4.1.5 | Компьютерная техника: |  |  |  |  | 0 |  |  |  | 0 |  |  |  | 0
4.1.6 | Плоттер |  |  |  |  | 0.080508 | 1 шт. |  |  | 1 шт. | 0.095 |  |  | 0.095
4.1.7 | Создание систем телемеханики и связи |  |  |  |  | 0 |  |  |  | 0 |  |  |  | 0
4.1.8 | Видеонаблюдение |  |  |  |  | 0.13475 |  |  |  | 0 | 0.159 |  |  | 0.159
4.2. | Новое строительство |  |  |  |  | 0 |  |  |  | 0 |  |  |  | 0
4.2.1 | КТП 86, ЛЭП 10 кВ от ф 10-14-Д до КТП 86 |  |  |  |  | 0.99153 | 0,16 МВА, 0,8 км |  |  | 0,16 МВА, 0,8 км | 1.17 |  |  | 1.17
5. | филиал "Энергосеть Ижморский район" |  |  |  |  | 0 |  |  |  | 0 |  |  |  | 0
| Техническое перевооружение и реконструкция |  |  |  |  | 0 |  |  |  | 0 |  |  |  | 0
5.1 | Спецтехника, автотехника, оборудование |  |  |  |  | 0 |  |  |  | 0 |  |  |  | 0
5.2 | Кабельный транспортер К-4 |  |  |  |  | 0.3661 | 1 шт. |  |  | 1 шт. | 0.432 |  |  | 0.432
5.3 | Видеонаблюдение: |  |  |  |  | 0 |  |  |  | 0 |  |  |  | 0
5.4 | Филиал" Энергосеть Ижморского района" (Садовая 1) |  |  |  |  | 0.17469 |  |  |  | 0 | 0.20614 |  |  | 0.20614
6. | Филиал "Энергосеть г. Калтан " |  |  |  |  | 0 |  |  |  | 0 |  |  |  | 0
6.1. | Техническое перевооружение и реконструкция |  |  |  |  | 0 |  |  |  | 0 |  |  |  | 0
6.1.1 | Реконструкция ЛЭП-0,4 кВ от ТП-160 по ул. Весенняя, Октябрьская, Рябиновая, Сибирская в п. Малиновка" | 2,01 км |  |  | 2,01 км | 0.32203 | 2,01 км |  |  | 2,01 км | 0.38 |  |  | 0.38
6.1.2 | Реконструкция ЛЭП-0,4 кВ от ТП-161 по ул. Весенняя, Октябрьская, Рябиновая, Сибирская в п. Малиновка" | 2,99 км |  |  | 2,99 км | 0.38898 | 2,99 км |  |  | 2,99 км | 0.459 |  |  | 0.459
6.1.3 | Спецтехника, автотехника, оборудование |  |  |  | 0 | 0 |  |  |  | 0 |  |  |  | 0
6.1.4 | Автовышка высота подъема 22 м. на базе а/м ЗИЛ |  |  |  |  | 3.1398 | 1 шт. |  |  | 1 шт. | 3.705 |  |  | 3.705
6.1.5 | Кабельный транспортер К-4 |  |  |  |  | 0.3661 | 1 шт. |  |  | 1 шт. | 0.432 |  |  | 0.432
6.1.6 | РП |  |  |  |  | 0 |  |  |  | 0 |  |  |  | 0
6.1.7 | Реконструкция оборудования РП-Г замена ячеек |  |  |  |  | 2.6822 | 11 яч |  |  | 11 яч | 3.165 |  |  | 3.165
6.1.8 | Приборы: |  |  |  |  | 0 |  |  |  | 0 |  |  |  | 0
6.1.9 | Прибор "Энергомонитор 3.3" |  |  |  |  | 0.20085 | 1 шт. |  |  | 1 шт. | 0.237 |  |  | 0.237
6.1.10 | Реклоузеры: |  |  |  |  | 0 |  |  |  | 0 |  |  |  | 0
6.1.11 | Монтаж реклоузеров на ф. 6-2-Ж взамен ЦРП 4 |  |  |  |  | 0.53669 | 1 шт. |  |  | 1 шт. | 0.6333 |  |  | 0.6333
6.1.12 | Монтаж реклоузеров на ф. 6-6-Ж взамен ЦРП 4 |  |  |  |  | 0.48661 | 1 шт. |  |  | 1 шт. | 0.5742 |  |  | 0.5742
6.1.13 | Монтаж реклоузеров между ф. 6-2-Ж, ф. 6-6-Ж взамен ЦРП 4 |  |  |  |  | 0.54364 | 1 шт. |  |  | 1 шт. | 0.6415 |  |  | 0.6415
6.1.14 | Видеонаблюдение: |  |  |  |  | 0 |  |  |  | 0 |  |  |  | 0
6.1.15 | Филиал "Энергосеть г. Калтан" |  |  |  |  | 0.20551 | 1 шт. |  |  | 1 шт. | 0.2425 |  |  | 0.2425
6.1.16 | АИИС КУЭ |  |  |  |  | 0 |  |  |  | 0 |  |  |  | 0
6.1.17 | Система учета электроэнергии в коммунальном секторе с возможностью дистанционного съема показаний |  |  |  |  | 1.1559 |  |  |  | 0 | 1.364 |  |  | 1.364
6.2. | Новое строительство |  |  |  |  | 0 |  |  |  | 0 |  |  |  | 0
6.2.1 | Трансформаторная подстанция ТП-К-28 г. Калтан |  |  |  |  | 0.12653 | 0,5 МВА |  |  | 0,5 МВА | 0.1493 |  |  | 0.1493
6.2.2 | Трансформаторная подстанция ТП-К-25 г. Калтан |  |  |  |  | 0.033898 | 0,16 МВА |  |  | 0,16 МВА | 0.04 |  |  | 0.04
6.2.3 | Строительство отпайки ВЛЭП-6 кВ от фидера "Город-2" до МТП К-26 в районе ул. Калинина |  |  |  |  | 0.22458 | 0,4 км |  |  | 0,4 км | 0.265 |  |  | 0.265
6.2.4 | Строительство МТП №К-26 в районе ул. Калинина №38, г. Калтан" |  |  |  |  | 0.21847 | 0.16 |  |  | 0.16 | 0.2578 |  |  | 0.2578
6.2.5 | Трансформаторная подстанция КТП-160 п. Малиновка |  |  |  |  | 0.096186 | 0,25 МВА |  |  | 0,25 МВА | 0.1135 |  |  | 0.1135
6.2.6 | Трансформаторная подстанция КТП-161 п. Малиновка |  |  |  |  | 0.12331 | 0,4 МВА |  |  | 0,4 МВА | 0.1455 |  |  | 0.1455
6.2.7 | Хозяйственные объекты |  |  |  |  | 0 |  |  |  | 0 |  |  |  | 0
6.2.8 | Здание гаража под автотехнику филиала "Энергосеть г. Калтан" по адресу: г. Калтан, ул. Совхозная, 14 |  |  |  |  | 8.0508 |  |  |  | 0 | 9.5 |  |  | 9.5
7. | Филиал Энергосеть г. Киселевск" |  |  |  |  | 0 |  |  |  | 0 |  |  |  | 0
7.1. | Техническое перевооружение и реконструкция |  |  |  |  | 0 |  |  |  | 0 |  |  |  | 0
7.1.1 | Спецтехника, автотехника, оборудование |  |  |  |  | 0 |  |  |  | 0 |  |  |  | 0
7.1.2 | АГП-17, Автоподъемник 17 метров шасси ГАЗ, двойная кабина |  |  |  |  | 3.1409 | 1 шт. |  |  | 1 шт. | 3.7062 |  |  | 3.7062
7.1.3 | Автомобиль УАЗ (фермер, тент) |  |  |  |  | 0.37034 | 1 шт. |  |  | 1 шт. | 0.437 |  |  | 0.437
7.1.4 | Кабельный транспортер К-4 |  |  |  |  | 0.34828 | 1 шт. |  |  | 1 шт. | 0.41097 |  |  | 0.41097
7.1.5 | Автомастерская ГАЗ-3309. Для бригад уч-ка ТП. |  |  |  |  | 0.69153 | 1 шт. |  |  | 1 шт. | 0.816 |  |  | 0.816
7.1.6 | Вахтовый автобус ГАЗ-33081. Для бригад уч-ка ТП. |  |  |  |  | 0.94915 | 1 шт. |  |  | 1 шт. | 1.12 |  |  | 1.12
7.1.7 | РП |  |  |  |  | 0 |  |  |  | 0 |  |  |  | 0
7.1.8 | Реконструкция оборудования ЦРП-1 замена ячеек |  |  |  |  | 4.4939 | 13 яч. |  |  | 13 яч. | 5.3028 |  |  | 5.3028
7.1.9 | Реконструкция оборудования ЦРП-2 замена ячеек |  |  |  |  | 6.2297 | 19 яч. |  |  | 19 яч. | 7.3511 |  |  | 7.3511
7.1.10 | Реконструкция ТП |  |  |  |  | 0 |  |  |  | 0 |  |  |  | 0
7.1.11 | реконструкция ТП-53 монтаж камер КСО |  |  |  |  | 0.27436 | 1 яч. |  |  | 1 яч. | 0.32374 |  |  | 0.32374
7.1.12 | реконструкция ТП-51 монтаж камер КСО |  |  |  |  | 0.27627 | 2 яч. |  |  | 2 яч. | 0.326 |  |  | 0.326
7.1.13 | Реконструкция ТП-123 монтаж камер КСО |  |  |  |  | 0.2739 | 3 яч. |  |  | 3 яч. | 0.3232 |  |  | 0.3232
7.1.14 | Реконструкция ТП-191 монтаж камер КСО |  |  |  |  | 0.27712 | 4 яч. |  |  | 4 яч. | 0.327 |  |  | 0.327
7.1.15 | Реконструкция ТП-131 монтаж камер КСО |  |  |  |  | 0.27862 | 5 яч. |  |  | 5 яч. | 0.32877 |  |  | 0.32877
7.1.16 | Реконструкция ТП-137 монтаж камер КСО |  |  |  |  | 0.2734 | 6 яч. |  |  | 6 яч. | 0.32261 |  |  | 0.32261
7.1.17 | Реконструкция ТП-207 монтаж камер КСО |  |  |  |  | 0.27727 | 7 яч. |  |  | 7 яч. | 0.32718 |  |  | 0.32718
7.1.18 | Реконструкция оборудования ТП 50 замена трансформатора 250 кВА на новый | 0.25 |  |  | 0.25 | 0.11221 | 0.25 |  |  | 0.25 | 0.13241 |  |  | 0.13241
7.1.19 | Реконструкция оборудования ТП 201 замена трансформатора 160 кВА на новый | 0.16 |  |  | 0.16 | 0.08672 | 0.16 |  |  | 0.16 | 0.10233 |  |  | 0.10233
7.1.20 | Реконструкция оборудования ТП 20 замена трансформатора 50 кВА на новый 100 кВА | 0.05 |  |  | 0.05 | 0.069875 | 0.05 |  |  | 0.05 | 0.082453 |  |  | 0.082453
7.1.21 | Реконструкция "ВЛ на деревянных опорах" от ТП-118 с заменой опор" г. Киселевск | 0 |  |  |  | 0.15254 |  |  |  | 0 | 0.18 |  |  | 0.18
7.1.22 | Реконструкция ТП-132, г. Киселевск |  |  |  |  | 0.042373 | 1 шт. панель ЩО-70 |  |  | 1 шт. панель ЩО-70 | 0.05 |  |  | 0.05
7.1.23 | Приборы: |  |  |  |  | 0 |  |  |  | 0 |  |  |  | 0
7.1.24 | УПА-10 Устройство проверки автоматов |  |  |  |  | 0.12712 | 1 шт. |  |  | 1 шт. | 0.15 |  |  | 0.15
7.1.25 | Приобретение установки для испытания пробивного напряжения трансформаторного масла УИМ-90М . |  |  |  |  | 0.13136 | 1 шт. |  |  | 1 шт. | 0.155 |  |  | 0.155
7.1.26 | Газоанализатор- дымомер |  |  |  |  | 0.042102 | 1 шт. |  |  | 1 шт. | 0.04968 |  |  | 0.04968
7.1.27 | АИИС КУЭ |  |  |  |  | 0 |  |  |  | 0 |  |  |  | 0
7.1.28 | Система учета электроэнергии в частном секторе с возможностью дистанционного съема показаний |  |  |  |  | 4.9272 |  |  |  | 0 | 5.814 |  |  | 5.814
7.1.29 | Видеонаблюдение: |  |  |  |  | 0 |  |  |  | 0 |  |  |  | 0
7.1.30 | Филиал "Энергосеть г. Киселевск " ул. Ленина ,59 |  |  |  |  | 0.21695 |  |  |  | 0 | 0.256 |  |  | 0.256
7.2. | Новое строительство |  |  |  |  | 0 |  |  |  | 0 |  |  |  | 0
7.2.1 | ВЛ 6 кВ Ф-6-14-Ш, от опоры № 57 до ул. Стрелковая |  |  |  |  | 0.1814 | 0,1 км |  |  | 0,1 км | 0.21405 |  |  | 0.21405
7.2.2 | МТП 250 кВА, ул. Стрелковая |  |  |  |  | 0.25424 | 0.25 |  |  | 0.25 | 0.3 |  |  | 0.3
7.2.3 | ВЛ- 10кВ (Ф 10-26-В) от МТП-280 до ул. Боткина г. Киселевска». протяж.0,7 км |  |  |  |  | 0.7836 | 0,7 км |  |  | 0,7 км | 0.92465 |  |  | 0.92465
7.2.4 | МТП-288, 63 кВА. по ул. Боткина г. Киселевске. |  |  |  |  | 0.19886 | 0.063 |  |  | 0.063 | 0.23465 |  |  | 0.23465
7.2.5 | ВЛ- 0,4 кВ от МТП-288 по ул. Боткина г. Киселевска». протяж. 0,8 км |  |  |  |  | 0.47701 | 0,8 км |  |  | 0,8 км | 0.56287 |  |  | 0.56287
7.2.6 | ВЛ-6 кВ Ф-6-23-Б от опоры №12 до ТП-198 г. Киселевск |  |  |  |  | 0.59125 | 0,541 км |  |  | 0,541 км | 0.69767 |  |  | 0.69767
7.2.7 | МТП 1х 100 кВА по ул. В. Волошиной |  |  |  |  | 0.2806 | 0,1 МВА |  |  | 0,1 МВА | 0.33111 |  |  | 0.33111
7.2.8 | ВЛ 0,4 кВ от КТП №194 |  |  |  |  | 0.33202 | 0,57 км |  |  | 0,57 км | 0.39179 |  |  | 0.39179
7.2.9 | Реклоузеры: |  |  |  |  | 0 |  |  |  | 0 |  |  |  | 0
7.2.10 | Монтаж реклоузеров на оп. №48 ф.6-37-Г |  |  |  |  | 0.52783 | 1 шт. |  |  | 1 шт. | 0.62284 |  |  | 0.62284
7.2.11 | Монтаж реклоузеров на оп. № 30 ф.6-37-Г |  |  |  |  | 0.52816 | 1 шт. |  |  | 1 шт. | 0.62323 |  |  | 0.62323
7.2.12 | Монтаж реклоузеров на оп. № 45 ф.6-37-Г |  |  |  |  | 0.56782 | 1 шт. |  |  | 1 шт. | 0.67003 |  |  | 0.67003
7.2.13 | Монтаж реклоузеров на опоре №7/1 ф.6-4-Г |  |  |  |  | 0.53198 | 1 шт. |  |  | 1 шт. | 0.62774 |  |  | 0.62774
7.2.14 | Монтаж реклоузеров на опоре №18/1 ф.6-4-Г |  |  |  |  | 0.50357 | 1 шт. |  |  | 1 шт. | 0.59421 |  |  | 0.59421
7.2.15 | Монтаж реклоузера вместо ЛР на опоре около ТП-201 ф.6-9-П |  |  |  |  | 0.50131 | 1 шт. |  |  | 1 шт. | 0.59155 |  |  | 0.59155
7.2.16 | Монтаж реклоузера на опоре №43 ф.6-13-П |  |  |  |  | 0.54013 | 1 шт. |  |  | 1 шт. | 0.63736 |  |  | 0.63736
7.2.17 | Монтаж реклоузера на опоре №14 ВЛ-6 кВ Ф-24-7-Г |  |  |  |  | 0.48521 | 1 шт. |  |  | 1 шт. | 0.57254 |  |  | 0.57254
7.2.18 | Монтаж реклоузера на опоре №27 ВЛ-6 кВ Ф-6-26-Г |  |  |  |  | 0.53228 | 1 шт. |  |  | 1 шт. | 0.62809 |  |  | 0.62809
7.2.19 | Монтаж реклоузера на опоре №22/1 ВЛ-10 кВ Ф-2 от ЦРП-4 |  |  |  |  | 0.48925 | 1 шт. |  |  | 1 шт. | 0.57731 |  |  | 0.57731
7.2.20 | Монтаж реклоузера на опоре №30 ВЛ-6 кВ Ф-22-8-П |  |  |  |  | 0.45961 | 1 шт. |  |  | 1 шт. | 0.54234 |  |  | 0.54234
7.2.21 | Монтаж реклоузера на опоре №58/13 Ф-2-10-Г |  |  |  |  | 0.57428 | 1 шт. |  |  | 1 шт. | 0.67766 |  |  | 0.67766
7.2.22 | Хозяйственные объекты |  |  |  |  | 0 |  |  |  | 0 |  |  |  | 0
7.2.23 | Холодный склад с кран-балкой ул. Краснобродская, 7 |  |  |  |  | 3.6953 |  |  |  | 0 | 4.3605 |  |  | 4.3605
7.2.24 | Пункт мойки автотранспорта для филиала "Энергосеть г. Киселевск" |  |  |  |  | 0.5 |  |  |  | 0 | 0.59 |  |  | 0.59
8. | филиал "Энергосеть Крапивинского района" |  |  |  |  | 0 |  |  |  | 0 |  |  |  | 0
8.1. | Техническое перевооружение и реконструкция |  |  |  |  | 0 |  |  |  | 0 |  |  |  | 0
8.1.1 | Спецтехника, автотехника, оборудование |  |  |  |  | 0 |  |  |  | 0 |  |  |  | 0
8.1.2 | Автомобиль УАЗ (санитарного типа 8 мест) |  |  |  |  | 0.37288 | 1 шт. |  |  | 1 шт. | 0.44 |  |  | 0.44
8.1.3 | Кабельный транспортер К-4 |  |  |  |  | 0.38261 | 1 шт. |  |  | 1 шт. | 0.45148 |  |  | 0.45148
8.1.4 | ВЛ |  |  |  |  | 0 |  |  |  | 0 |  |  |  | 0
8.1.5 | Реконструкция ВЛ-0,4 кВ от ТП № 447 по ул. Солнечная, пгт Крапивинский" | 0,331км |  |  | 0,331км | 0.062288 | 0,331км |  |  | 0,331км | 0.0735 |  |  | 0.0735
| ТП | 0 |  |  | 0 | 0 |  |  |  | 0 |  |  |  | 0
| Реконструкция ТП-441. Замена транс-ра 160 кВА | 0,160 МВА |  |  | 0,160 МВА | 0.091525 | 0,160 МВА |  |  | 0,160 МВА | 0.108 |  |  | 0.108
8.1.6 | РП |  |  |  |  | 0 |  |  |  | 0 |  |  |  | 0
8.1.7 | Реконструкция ПС "Пионерная Замена отделителей и разрядников на элегазовые выключатели 2 шт. и ОПН 12 шт. |  |  |  |  | 3.247 | 14 шт. |  |  | 14 шт. | 3.8315 |  |  | 3.8315
8.1.8 | Приборы: |  |  |  |  | 0 |  |  |  | 0 |  |  |  | 0
8.1.9 | Прибор АИД-70М |  |  |  |  | 0.13644 | 1 шт. |  |  | 1 шт. | 0.161 |  |  | 0.161
8.1.10 | Видеонаблюдение: |  |  |  |  | 0 |  |  |  | 0 |  |  |  | 0
8.1.11 | Филиал "Энергосеть Крапивинского района" |  |  |  |  | 0.32542 |  |  |  | 0 | 0.384 |  |  | 0.384
8.2. | Новое строительство |  |  |  |  | 0 |  |  |  | 0 |  |  |  | 0
8.2.1 | Трансформаторная подстанция комплектная (КТПН 1*160 кВА) в районе улиц Радужная,Майская,Солнечная |  |  |  |  | 0.04322 | 0,160 МВА |  |  | 0,160 МВА | 0.051 |  |  | 0.051
8.2.2 | Трансформаторная подстанция комплектная № 446 (КТПН № 446 1*160кВА) в районе ул. Совхозная |  |  |  |  | 0.04322 | 0,160 МВА |  |  | 0,160 МВА | 0.051 |  |  | 0.051
| ВЛ-10кВ от Ф-10-11-ВП1 до КТП-446 (0,46 км). |  |  |  |  | 0.29153 | 0,46 км |  |  | 0,46 км | 0.344 |  |  | 0.344
8.2.3 | Хозяйственные объекты |  |  |  |  | 0 |  |  |  | 0 |  |  |  | 0
8.2.4 | Открытый навес с тельфером п. Зеленогорск, ул. Центральная, 69 (20х12м, 3,2 тн) |  |  |  |  | 1.1864 | 108 м2 |  |  | 108 м2 | 1.4 |  |  | 1.4
8.2.5 | Пост охраны производственной базы п. Зеленогорск, ул. Центральная, 69 (3,2х3,2м, каркас-брус) |  |  |  |  | 0.31356 | 12м2 |  |  | 12м2 | 0.37 |  |  | 0.37
9. | Филиал "Энергосеть г. Мариинск" |  |  |  |  | 0 |  |  |  | 0 |  |  |  | 0
9.1. | Техническое перевооружение и реконструкция |  |  |  |  | 0 |  |  |  | 0 |  |  |  | 0
9.1.1 | Реконструкция ТП-118, 1*400кВА по ул. Сибиряков-Гвардейцев в г. Мариинске | 0,4 МВА |  |  | 0,4 МВА | 0.70508 | 0,4 МВА |  |  | 0,4 МВА | 0.832 |  |  | 0.832
9.1.2 | Реконструкция ТП-004, 1*400кВА по ул. Сибиряков-Гвардейцев в г. Мариинске | 0,4 МВА |  |  | 0,4 МВА | 0.59068 | 0,4 МВА |  |  | 0,4 МВА | 0.697 |  |  | 0.697
9.1.3 | Реконструкция МТП №113 по ул. Рабочая | 0,25 МВА |  |  | 0,25 МВА | 0.21017 | 0,25 МВА |  |  | 0,25 МВА | 0.248 |  |  | 0.248
9.1.4 | Реконструкция оборудования в ТП-173 за домом 39"а" в г. Мариинске | 0,16МВА |  |  | 0,16МВА | 0.09661 | 0,16МВА |  |  | 0,16МВА | 0.114 |  |  | 0.114
9.1.5 | Проектирование будущих периодов |  |  |  |  | 0 |  |  |  | 0 |  |  |  | 0
9.1.6 | ТП 100кВА по ул. Набережная |  |  |  |  | 0.030508 | 0,1 МВА |  |  | 0,1 МВА | 0.036 |  |  | 0.036
9.1.6 | строительство отпайки ЛЭП-10кВ Ф-10-14(Ф-10-15М) до ТП 100 кВА по ул. Набережная |  |  |  |  | 0.029661 |  |  |  | 0 | 0.035 |  |  | 0.035
9.1.7 | Спецтехника, автотехника, оборудование |  |  |  |  | 0 |  |  |  | 0 |  |  |  | 0
9.1.8 | Автовышка высота подъема 22 м. на базе а/м ЗИЛ |  |  |  |  | 2.9254 | 1 шт. |  |  | 1 шт. | 3.452 |  |  | 3.452
9.1.9 | Кабельный транспортер К-4 |  |  |  |  | 0.3661 | 1 шт. |  |  | 1 шт. | 0.432 |  |  | 0.432
9.1.10 | Автоподъемник на шасси ГАЗ, 18 метров |  |  |  |  | 2.5314 | 1 шт. |  |  | 1 шт. | 2.987 |  |  | 2.987
9.1.11 | РП |  |  |  |  | 0 |  |  |  | 0 |  |  |  | 0
9.1.12 | Реконструкция оборудования ЦРП-10 |  |  |  |  | 5.4254 | 16 яч |  |  | 16 яч | 6.402 |  |  | 6.402
9.1.13 | Реконструкция оборудования РП-2 |  |  |  |  | 6.1144 | 16 яч |  |  | 16 яч | 7.215 |  |  | 7.215
9.1.14 | Мнемосхема: |  |  |  |  | 0 |  |  |  | 0 |  |  |  | 0
9.1.15 | Филиал "Энергосеть г. Мариинск" |  |  |  |  | 2.4992 | 1 шт. |  |  | 1 шт. | 2.949 |  |  | 2.949
9.1.16 | Видеонаблюдение: |  |  |  |  | 0 |  |  |  | 0 |  |  |  | 0
9.1.17 | Филиал "Энергосеть г. Мариинск" |  |  |  |  | 0.43475 |  |  |  | 0 | 0.513 |  |  | 0.513
9.1.18 | АИИС КУЭ |  |  |  |  | 0 |  |  |  | 0 |  |  |  | 0
9.1.19 | Система учета электроэнергии в коммунальном секторе с возможностью дистанционного съема показаний |  |  |  |  | 1.5475 |  |  |  | 0 | 1.826 |  |  | 1.826
9.1.20 | Компьютерная техника: |  |  |  |  | 0 |  |  |  | 0 |  |  |  | 0
9.1.21 | Струйный плоттер |  |  |  |  | 0.080673 | 1 шт. |  |  | 1 шт. | 0.095194 |  |  | 0.095194
9.1.22 | Новое строительство |  |  |  |  | 0 |  |  |  | 0 |  |  |  | 0
9.1.23 | Строительство ТП-148 по пер. Кирпичному в г. Мариинске (Р. Люксембург) |  |  |  |  | 0.20983 | 0,16 МВА |  |  | 0,16 МВА | 0.2476 |  |  | 0.2476
9.1.24 | ЛЭП-10 кВ от Ф-10-12 (Ф-10-9-2Л) до ТП-148 |  |  |  |  | 0.15628 | 0,33 км |  |  | 0,33 км | 0.18441 |  |  | 0.18441
9.1.25 | ВЛ- 0,4 кВ от ТП-148 |  |  |  |  | 0.16458 | 0,18 км |  |  | 0,18 км | 0.1942 |  |  | 0.1942
9.1.26 | ТП-149 по ул.А.Матросова в г. Мариинске (пер. Линейный) |  |  |  |  | 0.19434 | 0,1 МВА |  |  | 0,1 МВА | 0.22932 |  |  | 0.22932
9.1.27 | ЛЭП-10 кВ от Ф-10-9 (Ф-10-12-2Л) до ТП-149 |  |  |  |  | 0.057797 | 0.02 |  |  | 0.02 | 0.0682 |  |  | 0.0682
9.1.28 | линия электропередач 0,4 кВ от ТП-149 |  |  |  |  | 0.12428 | 0,26 км |  |  | 0,26 км | 0.14664 |  |  | 0.14664
10. | филиал "Энергосеть г. Осинники" |  |  |  |  | 0 |  |  |  | 0 |  |  |  | 0
10.1. | Техническое перевооружение и реконструкция |  |  |  |  | 0 |  |  |  | 0 |  |  |  | 0
10.1.1 | Спецтехника, автотехника, оборудование |  |  |  |  | 0 |  |  |  | 0 |  |  |  | 0
10.1.2 | Автоподъемник на шасси ГАЗ, 18 метров |  |  |  |  | 1.733 | 1 шт. |  |  | 1 шт. | 2.0449 |  |  | 2.0449
10.1.3 | Электролаборатория на базе ГАЗ вездеход |  |  |  |  | 2.5788 | 1 шт. |  |  | 1 шт. | 3.043 |  |  | 3.043
10.1.4 | Автомобиль ДЭУ с манипулятором |  |  |  |  | 4.0046 | 1 шт. |  |  | 1 шт. | 4.7254 |  |  | 4.7254
10.1.5 | Кабельный транспортер К-4 |  |  |  |  | 0.3661 | 1 шт. |  |  | 1 шт. | 0.432 |  |  | 0.432
10.1.6 | Погрузчик-экскаватор XCMG WZ 30-25 |  |  |  |  | 1.6017 | 1 шт. |  |  | 1 шт. | 1.89 |  |  | 1.89
10.1.7 | РП |  |  |  |  | 0 |  |  |  | 0 |  |  |  | 0
10.1.8 | Реконструкция оборудования ЦРП-1 замена ячеек |  |  |  |  | 5.5085 | 17 яч. |  |  | 17 яч. | 6.5 |  |  | 6.5
10.1.9 | Реконструкция ТП |  |  |  |  | 0 |  |  |  | 0 |  |  |  | 0
10.1.10 | Реконструкция ТП 26 замена трансформатора 100 кВА для перевода сетей с 0,23 кВ на 0,4 кВ | 0,1 МВА |  |  | 0,1 МВА | 0.067504 | 0,1 МВА |  |  | 0,1 МВА | 0.079655 |  |  | 0.079655
10.1.11 | Реконструкция ТП 36 замена трансформатора 250 кВА для перевода сетей с 0,23 кВ на 0,4 кВ | 0,25 МВА |  |  | 0,25 МВА | 0.12756 | 0,25 МВА |  |  | 0,25 МВА | 0.15053 |  |  | 0.15053
10.1.12 | Реконструкция ТП 13 замена трансформатора 160 кВА для перевода сетей с 0,23 кВ на 0,4 кВ | 0,16 МВА |  |  | 0,16 МВА | 0.099004 | 0,16 МВА |  |  | 0,16 МВА | 0.11682 |  |  | 0.11682
10.1.13 | Реконструкция ТП 109 замена трансформатора 250 кВА для перевода сетей с 0,23 кВ на 0,4 кВ | 0,25 МВА |  |  | 0,25 МВА | 0.12756 | 0,25 МВА |  |  | 0,25 МВА | 0.15053 |  |  | 0.15053
10.1.14 | Приборы: |  |  |  |  | 0 |  |  |  | 0 |  |  |  | 0
10.1.15 | Прибор "Энергомонитор 3.3" |  |  |  |  | 0.20085 | 1 шт. |  |  | 1 шт. | 0.237 |  |  | 0.237
10.1.16 | Видеонаблюдение: |  |  |  |  | 0 |  |  |  | 0 |  |  |  | 0
10.1.17 | Филиал "Энергосеть г. Осинники" |  |  |  |  | 0.20559 | 1 шт. |  |  | 1 шт. | 0.2426 |  |  | 0.2426
10.1.18 | АИИС КУЭ |  |  |  |  | 0 |  |  |  | 0 |  |  |  | 0
10.1.19 | Система учета электроэнергии в коммунальном секторе с возможностью дистанционного съема показаний |  |  |  |  | 2.2525 |  |  |  | 0 | 2.658 |  |  | 2.658
10.2. | Новое строительство |  |  |  |  | 0 |  |  |  | 0 |  |  |  | 0
10.2.1 | ВЛ-6кВ 6-15-А от опоры №49 до ТП-7 |  |  |  |  | 0.41711 | 0,9 км |  |  | 0,9 км | 0.49219 |  |  | 0.49219
10.2.2 | ВЛ-6кВ 6-11-Ф от опоры №3 до опоры №79 |  |  |  |  | 0.68469 | 1,13 км |  |  | 1,13 км | 0.80794 |  |  | 0.80794
10.2.3 | ЛЭП 6кВ 6-1-Н к ТП-176 |  |  |  |  | 0.20493 | 0,37км |  |  | 0,37км | 0.24182 |  |  | 0.24182
10.2.4 | ЛЭП 6кВ 6-6-С до ТП-11 |  |  |  |  | 0.0084746 |  |  |  | 0 | 0.01 |  |  | 0.01
10.2.5 | Центральный распределительный пункт-2А (ЦРП-2А) в г. Осинники |  |  |  |  | 0.011729 |  |  |  | 0 | 0.01384 |  |  | 0.01384
11. | Филиал "Энергосеть г. Полысаево" |  |  |  |  | 0 |  |  |  | 0 |  |  |  | 0
11.1. | Техническое перевооружение и реконструкция |  |  |  |  | 0 |  |  |  | 0 |  |  |  | 0
11.1.1 | Спецтехника, автотехника, оборудование |  |  |  |  | 0 |  |  |  | 0 |  |  |  | 0
11.1.2 | Автоподъемник на шасси ГАЗ, 18 метров |  |  |  |  | 1.7169 | 1 шт. |  |  | 1 шт. | 2.026 |  |  | 2.026
11.1.3 | Автомобиль ДЭУ с манипулятором |  |  |  |  | 4.0042 | 1 шт. |  |  | 1 шт. | 4.725 |  |  | 4.725
11.1.4 | Кабельный транспортер К-4 |  |  |  |  | 0.3822 | 1 шт. |  |  | 1 шт. | 0.451 |  |  | 0.451
11.1.5 | РП |  |  |  |  | 0 |  |  |  | 0 |  |  |  | 0
11.1.6 | Реконструкция оборудования РП-5 замена ячеек |  |  |  |  | 6.7432 | 19 яч. |  |  | 19 яч. | 7.957 |  |  | 7.957
11.1.7 | Приборы: |  |  |  |  | 0 |  |  |  | 0 |  |  |  | 0
11.1.8 | КИП-2Т |  |  |  |  | 0.057627 | 1 шт. |  |  | 1 шт. | 0.068 |  |  | 0.068
11.1.9 | Генератор частоты ГТЧ-1 |  |  |  |  | 0.066949 | 1 шт. |  |  | 1 шт. | 0.079 |  |  | 0.079
11.1.10 | Прибор "Энергомонитор 3.3" |  |  |  |  | 0.20085 | 1 шт. |  |  | 1 шт. | 0.237 |  |  | 0.237
11.1.11 | Видеонаблюдение: |  |  |  |  | 0 |  |  |  | 0 |  |  |  | 0
11.1.12 | Филиал "Энергосеть г. Полысаево" |  |  |  |  | 0.32881 |  |  |  | 0 | 0.388 |  |  | 0.388
11.1.13 | АИИС КУЭ |  |  |  |  | 0 |  |  |  | 0 |  |  |  | 0
11.1.14 | Система учета электроэнергии в частном секторе с возможностью дистанционного съема показаний |  |  |  |  | 0.10184 |  |  |  | 0 | 0.12017 |  |  | 0.12017
12. | Филиал "Энергосеть г. Прокопьевск" |  |  |  |  | 0 |  |  |  | 0 |  |  |  | 0
12.1 | Реконструкция |  |  |  |  | 0 |  |  |  | 0 |  |  |  | 0
12.2 | Реконструкция воздушно-кабельная ЛЭП-0,4кВ от ТП-254 | 3.53 |  |  | 3.53 | 0.86025 | 3.53 |  |  | 3.53 | 1.0151 |  |  | 1.0151
12.3 | Реконструкция воздушно-кабельная ЛЭП-0,4кВ от ТП-336 | 0.945 |  |  | 0.945 | 0.40011 | 0.945 |  |  | 0.945 | 0.47213 |  |  | 0.47213
| Воздушно-кабельная ЛЭП-0,4кВ от ТП-337 | 5.77 |  |  | 5.77 | 2.6509 | 5.77 |  |  | 5.77 | 3.1281 |  |  | 3.1281
12.4 | Реконструкция воздушно-кабельная ЛЭП-0,4кВ от ТП-661 | 1.05 |  |  | 1.05 | 0.50306 | 1.05 |  |  | 1.05 | 0.59361 |  |  | 0.59361
12.5 | Реконструкция воздушно-кабельная ЛЭП-0,4кВ от ТП-662 | 1.5 |  |  | 1.5 | 0.80979 | 1.5 |  |  | 1.5 | 0.95556 |  |  | 0.95556
12.6 | Реконструкция воздушно-кабельная ЛЭП-0,4кВ от ТП-939 | 0.9 |  |  | 0.9 | 0.33914 | 0.9 |  |  | 0.9 | 0.40019 |  |  | 0.40019
12.7 | ТП-744 квартал10 | 0,63 МВА |  |  | 0,63 МВА | 0.10678 | 0,63 МВА |  |  | 0,63 МВА | 0.126 |  |  | 0.126
12.9 | воздушно-кабельная ЛЭП-0,4кВ от ТП-849 | 2.4 |  |  | 2.4 | 0.99093 | 2.4 |  |  | 2.4 | 1.1693 |  |  | 1.1693
12.10 | воздушно-кабельная ЛЭП-10кВ ф.10-23-С с п/ст. "Коммунальная" | 8.5 |  |  | 8.5 | 1.377 | 8.5 |  |  | 8.5 | 1.6248 |  |  | 1.6248
12.11 | воздушно-кабельная ЛЭП-6кВ ф.6-13-С с п/ст. "Красный Углекоп" | 0.45 |  |  | 0.45 | 0.038712 | 0.45 |  |  | 0.45 | 0.04568 |  |  | 0.04568
12.12 | Трансформаторная подстанция 6/0,4кВ ТП-899 "д/сад ш. Дзержинского" |  |  |  |  | 0.12314 |  |  |  | 0 | 0.14531 |  |  | 0.14531
12.13 | Реконструкция воздушно-кабельной ЛЭП-6кВ ф.6-24-Т (дог. № 613/11 от 16.06.2011) |  |  |  |  | 0.1661 |  |  |  | 0 | 0.196 |  |  | 0.196
12.14 | Установка доп. оборудования столовая ул.Горбунова,5 (дог. № 958/11 от 27.09.2011) |  |  |  |  | 0.21934 |  |  |  | 0 | 0.25882 |  |  | 0.25882
12.15 | Д408/11 Р121 Установка дополнительного оборудования в ТП-318 |  |  |  |  | 0.11133 |  |  |  | 0 | 0.13137 |  |  | 0.13137
12.16 | ПРК Д 305/11 13.04.11 Р 147/11 Установка дополнительного оборудования в ТП № 705 |  |  |  |  | 0.032097 |  |  |  | 0 | 0.037875 |  |  | 0.037875
12.17 | Д13-135/12 28.06.12 Реконструкция ВЛ-0,4кВ от ТП-456 |  |  |  |  | 0.037843 |  |  |  | 0 | 0.044655 |  |  | 0.044655
12.18 | Проектирование будущих периодов |  |  |  |  | 0 |  |  |  | 0 |  |  |  | 0
12.19 | ТП-767 10/0,4кВ "Жилой поселок ПЗША" |  |  |  |  | 0.031662 | 0,63 МВА |  |  | 0,63 МВА | 0.037361 |  |  | 0.037361
12.20 | воздушно-кабельная ЛЭП-10кВ ф.10-23-С с п/ст "Коммунальная" до ТП-767 |  |  |  |  | 0.039058 | 0,85 км |  |  | 0,85 км | 0.046089 |  |  | 0.046089
12.21 | воздушно-кабельная ЛЭП-0,4кВ от ТП-767 |  |  |  |  | 0.0020008 | 4,5 км |  |  | 4,5 км | 0.002361 |  |  | 0.002361
12.22 | Спецтехника, автотехника, оборудование |  |  |  |  | 0 |  |  |  | 0 |  |  |  | 0
12.23 | Кабельный транспортер К-4 |  |  |  |  | 0.34831 | 1 шт. |  |  | 1 шт. | 0.411 |  |  | 0.411
12.24 | УАЗ (цельнометаллический с гр. отсеком) |  |  |  |  | 0.37034 | 1 шт. |  |  | 1 шт. | 0.437 |  |  | 0.437
| Погрузчик-экскаватор |  |  |  |  | 3.3898 | 1 шт. |  |  | 1 шт. | 4 |  |  | 4
12.25 | РП |  |  |  |  | 0 |  |  |  | 0 |  |  |  | 0
12.26 | Реконструкция оборудования РП-7 "пос. Аэродромный замена ячеек |  |  |  |  | 6.6402 | 19 яч. |  |  | 19 яч. | 7.8354 |  |  | 7.8354
12.27 | Реконструкция оборудования РП-6 замена ячеек |  |  |  |  | 5.963 | 18 яч. |  |  | 18 яч. | 7.0364 |  |  | 7.0364
12.28 | Реконструкция оборудования РП-3 замена ячеек |  |  |  |  | 6.6336 | 19 яч. |  |  | 19 яч. | 7.8276 |  |  | 7.8276
12.29 | Реконструкция оборудования РП-12 замена ячеек |  |  |  |  | 7.121 | 21 яч. |  |  | 21 яч. | 8.4027 |  |  | 8.4027
12.30 | Реконструкция ТП |  |  |  |  | 0 |  |  |  | 0 |  |  |  | 0
12.31 | Реконструкция оборудования ТП (1 шт. № не определен) замена трансформатора 250 кВА на новый | 0,25МВА |  |  | 0,25МВА | 0.11654 | 0,25МВА |  |  | 0,25МВА | 0.13751 |  |  | 0.13751
12.32 | Реконструкция оборудования ТП ( 4 шт. № не определен) замена трансформатора 400 кВА на новый | 0,4 МВА |  |  | 0,4 МВА | 0.3182 | 0,4 МВА |  |  | 0,4 МВА | 0.37548 |  |  | 0.37548
12.33 | Реконструкция оборудования ТП (2 шт. № не определен) замена трансформатора 630 кВА на новый | 0,63 МВА |  |  | 0,63 МВА | 0.2293 | 0,63 МВА |  |  | 0,63 МВА | 0.27058 |  |  | 0.27058
12.34 | Реконструкция оборудования ТП 241 замена трансформатора 100 кВА на новый | 0,1 МВА |  |  | 0,1 МВА | 0.22999 | 0,1 МВА |  |  | 0,1 МВА | 0.27139 |  |  | 0.27139
12.35 | Реконструкция оборудования ТП 257 замена трансформатора 630 кВА на новый | 0,63 МВА |  |  | 0,63 МВА | 0.40781 | 0,63 МВА |  |  | 0,63 МВА | 0.48122 |  |  | 0.48122
12.36 | Реконструкция оборудования ТП 347 замена трансформатора 630 кВА на новый | 0,63 МВА |  |  | 0,63 МВА | 0.36096 | 0,63 МВА |  |  | 0,63 МВА | 0.42594 |  |  | 0.42594
12.37 | Реконструкция оборудования ТП 525 замена трансформатора 250 кВА на новый | 0,25МВА |  |  | 0,25МВА | 0.23873 | 0,25МВА |  |  | 0,25МВА | 0.2817 |  |  | 0.2817
12.38 | Реконструкция оборудования ТП 541 замена трансформатора 630 кВА на новый | 0,63 МВА |  |  | 0,63 МВА | 0.33807 | 0,63 МВА |  |  | 0,63 МВА | 0.39892 |  |  | 0.39892
12.39 | Реконструкция оборудования ТП 562 замена трансформатора 630 кВА на новый | 0,63 МВА |  |  | 0,63 МВА | 0.32861 | 0,63 МВА |  |  | 0,63 МВА | 0.38776 |  |  | 0.38776
12.40 | Реконструкция оборудования ТП 717 замена трансформатора 630 кВА на новый | 0,63 МВА |  |  | 0,63 МВА | 0.3244 | 0,63 МВА |  |  | 0,63 МВА | 0.3828 |  |  | 0.3828
12.41 | Реконструкция оборудования ТП 743 замена трансформатора 630 кВА на новый | 0,63 МВА |  |  | 0,63 МВА | 0.23665 | 0,63 МВА |  |  | 0,63 МВА | 0.27924 |  |  | 0.27924
12.42 | Реконструкция оборудования ТП 744 замена трансформаторов 2х630 кВА на новые | 1,26 МВА |  |  | 1,26 МВА | 0.4929 | 1,26 МВА |  |  | 1,26 МВА | 0.58162 |  |  | 0.58162
12.43 | Приборы: |  |  |  |  | 0 |  |  |  | 0 |  |  |  | 0
12.44 | Устройство проверки автоматов "Сатурн-М3" |  |  |  |  | 0.11375 | 1 шт. |  |  | 1 шт. | 0.13423 |  |  | 0.13423
12.45 | Видеонаблюдение: |  |  |  |  | 0 |  |  |  | 0 |  |  |  | 0
12.46 | Филиал "Энергосеть г. Прокопьевск" |  |  |  |  | 0.11568 |  |  |  | 0 | 0.1365 |  |  | 0.1365
12.47 | Спутниковая антенна |  |  |  |  | 0.11771 |  |  |  | 0 | 0.1389 |  |  | 0.1389
12.48 | АИИС КУЭ |  |  |  |  | 0 |  |  |  | 0 |  |  |  | 0
12.49 | Система учета электроэнергии в коммунальном секторе с возможностью дистанционного съема показаний |  |  |  |  | 7.9364 |  |  |  | 0 | 9.365 |  |  | 9.365
12.50 | Трансформаторный цех |  |  |  |  | 0 |  |  |  | 0 |  |  |  | 0
12.51 | Трансформаторный цех |  |  |  |  | 0.8322 |  |  |  | 0 | 0.982 |  |  | 0.982
12.52 | Новое строительство |  |  |  |  | 0 |  |  |  | 0 |  |  |  | 0
12.53 | Сооружение электротехническое: трансформаторная подстанция 6/0,4кВ МТП-494 "ул. Центральная" |  |  |  |  | 0.22776 | 0,25МВА |  |  | 0,25МВА | 0.26875 |  |  | 0.26875
12.54 | Сооружение электротехническое: трансформаторная подстанция 6/0,4кВ МТП-495 "пер. Садовый" |  |  |  |  | 0.25346 | 0,25МВА |  |  | 0,25МВА | 0.29908 |  |  | 0.29908
12.55 | Сооружение электротехническое: трансформаторная подстанция 6/0,4кВ МТП-301 "ул. Егорова" |  |  |  |  | 0.2704 | 0,25МВА |  |  | 0,25МВА | 0.31907 |  |  | 0.31907
12.56 | Сооружение линейное электротехническое: воздушно-кабельная ЛЭП-6кВ ф.6-18-Б с п/ст. "Зенковская" до ТП-301 |  |  |  |  | 0.098115 | 0,2 км |  |  | 0,2 км | 0.11578 |  |  | 0.11578
12.57 | Сооружение электротехническое: трансформаторная подстанция 6/0,4кВ ТП-673 6/0,4кВ "ул. Гранитная" |  |  |  |  | 0.21418 | 0,25МВА |  |  | 0,25МВА | 0.25273 |  |  | 0.25273
12.58 | Сооружение линейное электротехническое: воздушно-кабельная ЛЭП-6кВ ф.6-50-С с п/ст "Красногорская" до ТП-673 |  |  |  |  | 0.19364 | 0,5 км |  |  | 0,5 км | 0.2285 |  |  | 0.2285
13. | Филиал "Энергосеть р.п.Промышленная " |  |  |  |  | 0 |  |  |  | 0 |  |  |  | 0
13.1. | Техническое перевооружение и реконструкция |  |  |  |  | 0 |  |  |  | 0 |  |  |  | 0
13.1.1 | Спецтехника, автотехника, оборудование |  |  |  |  | 0 |  |  |  | 0 |  |  |  | 0
13.1.2 | Автомобиль ДЭУ с манипулятором |  |  |  |  | 4.0042 | 1 шт. |  |  | 1 шт. | 4.725 |  |  | 4.725
13.1.3 | Автомобиль УАЗ (цельнометаллический с гр.отсеком) |  |  |  |  | 0.37881 | 1 шт. |  |  | 1 шт. | 0.447 |  |  | 0.447
13.1.4 | Кабельный транспортер К-4 |  |  |  |  | 0.36589 | 1 шт. |  |  | 1 шт. | 0.43175 |  |  | 0.43175
13.1.5 | Реконструкция ТП |  |  |  |  | 0 |  |  |  | 0 |  |  |  | 0
13.1.6 | Реконструкция оборудования ТП-189 замена трансформатора 100 кВА на новый | 0,1 МВА |  |  | 0,1 МВА | 0.068274 | 0,1 МВА |  |  | 0,1 МВА | 0.080564 |  |  | 0.080564
13.1.7 | Реконструкция оборудования ТП-27 замена трансформатора 100 кВА на новый | 0,1 МВА |  |  | 0,1 МВА | 0.072027 | 0,1 МВА |  |  | 0,1 МВА | 0.084992 |  |  | 0.084992
13.1.8 | Реконструкция оборудования ТП-78 замена трансформатора 250 кВА на новый | 0,25МВА |  |  | 0,25МВА | 0.11362 | 0,25МВА |  |  | 0,25МВА | 0.13408 |  |  | 0.13408
13.1.9 | Реконструкция оборудования ТП-136 замена трансформатора 100 кВА на новый | 0,1 МВА |  |  | 0,1 МВА | 0.068309 | 0,1 МВА |  |  | 0,1 МВА | 0.080604 |  |  | 0.080604
13.1.10 | Реконструкция оборудования ТП-10 замена трансформатора 250 кВА на новый | 0,25МВА |  |  | 0,25МВА | 0.1157 | 0,25МВА |  |  | 0,25МВА | 0.13653 |  |  | 0.13653
13.1.11 | Реконструкция оборудования ТП-13 замена трансформатора 250 кВА на новый | 0,25МВА |  |  | 0,25МВА | 0.11356 | 0,25МВА |  |  | 0,25МВА | 0.13399 |  |  | 0.13399
13.1.12 | Приборы: |  |  |  |  | 0 |  |  |  | 0 |  |  |  | 0
13.1.13 | Прибор "Энергомонитор 3.3" |  |  |  |  | 0.1535 | 1 шт. |  |  | 1 шт. | 0.18113 |  |  | 0.18113
13.1.14 | Видеонаблюдение: |  |  |  |  | 0 |  |  |  | 0 |  |  |  | 0
13.1.15 | Филиал "Энергосеть п.г.т. Промышленная" |  |  |  |  | 0.21714 | 1 шт. |  |  | 1 шт. | 0.25622 |  |  | 0.25622
13.1.16 | АИИС КУЭ |  |  |  |  | 0 |  |  |  | 0 |  |  |  | 0
13.1.17 | Система учета электроэнергии в коммунальном секторе с возможностью дистанционного съема показаний |  |  |  |  | 1.0464 |  |  |  | 0 | 1.2347 |  |  | 1.2347
13.2. | Новое строительство |  |  |  |  | 0 |  |  |  | 0 |  |  |  | 0
13.2.1 | МТП 1х100 кВА по ул. Осенняя, пгт. Промышленная |  |  |  |  | 0.18278 | 0,1 МВА |  |  | 0,1 МВА | 0.21568 |  |  | 0.21568
13.2.2 | ВЛ-10 кВ от Ф-10-5К до МТП (1х100 кВА) по ул. Осенняя, пгт. Промышленная |  |  |  |  | 0.11625 | 0,3 км |  |  | 0,3 км | 0.13718 |  |  | 0.13718
13.2.3 | МТП 1х100 кВА по ул. Колхозная, пгт. Промышленная |  |  |  |  | 0.079566 | 0,1 МВА |  |  | 0,1 МВА | 0.093888 |  |  | 0.093888
13.2.4 | ВЛ-10 кВ от Ф-10-6П до МТП 1х100 кВА по ул. Колхозная, пгт. Промышленная |  |  |  |  | 0.079566 | 0,5 км |  |  | 0,5 км | 0.093888 |  |  | 0.093888
13.2.5 | Хозяйственные объекты |  |  |  |  | 0 |  |  |  | 0 |  |  |  | 0
13.2.6 | Открытый навес с тельфером по ул. Линейная , 2 (18х12м, 3,2 тн) |  |  |  |  | 1.0169 | 1 шт. |  |  | 1 шт. | 1.2 |  |  | 1.2
13.2.7 | Ограждение производственной базы филиала "Энергосеть р.п. Промышленная" ул. Линейная, 2 (профлист, высота 2,5м, длина 360м) |  |  |  |  | 0.58983 |  |  |  | 0 | 0.696 |  |  | 0.696
13.2.8 | Здание гаража под автотехнику филиала "Энергосеть р.п. Промышленная" по ул. Линейная , 2 (6х15х5м) |  |  |  |  | 0.57288 | 1 шт. |  |  | 1 шт. | 0.676 |  |  | 0.676
14. | филиал "Энергосеть г. Тайга" |  |  |  |  | 0 |  |  |  | 0 |  |  |  | 0
14.1 | Техническое перевооружение и реконструкция |  |  |  |  | 0 |  |  |  | 0 |  |  |  | 0
14.1.1 | Спецтехника, автотехника, оборудование |  |  |  |  | 0 |  |  |  | 0 |  |  |  | 0
14.1.2 | АГП-17, Автоподъемник 17 метров шасси ГАЗ, двойная кабина |  |  |  |  | 2.5322 | 1 шт. |  |  | 1 шт. | 2.988 |  |  | 2.988
14.1.3 | БМ-205Д (буроям на базе МТЗ-82, глубина бурения 3 метра) |  |  |  |  | 1.9237 | 1 шт. |  |  | 1 шт. | 2.27 |  |  | 2.27
14.1.4 | Приборы: |  |  |  |  | 0 |  |  |  | 0 |  |  |  | 0
14.1.5 | Трассокабелеискатель Успех АГ-308.60 |  |  |  |  | 0.064788 | 1 шт. |  |  | 1 шт. | 0.07645 |  |  | 0.07645
14.1.6 | Прибор "Энергомонитор 3.3" |  |  |  |  | 0.20085 | 1 шт. |  |  | 1 шт. | 0.237 |  |  | 0.237
14.1.8 | Реклоузеры: |  |  |  |  | 0 |  |  |  | 0 |  |  |  | 0
14.1.9 | Реклоузер по Ф-707 опора №102 |  |  |  |  | 0.60279 | 1 шт. |  |  | 1 шт. | 0.7113 |  |  | 0.7113
14.1.10 | АИИС КУЭ |  |  |  |  | 0 |  |  |  | 0 |  |  |  | 0
14.1.11 | Система учета электроэнергии в коммунальном секторе с возможностью дистанционного съема показаний |  |  |  |  | 1.1385 |  |  |  | 0 | 1.3435 |  |  | 1.3435
14.1.12 | Видеонаблюдение: |  |  |  |  | 0 |  |  |  | 0 |  |  |  | 0
14.1.13 | Филиал "Энергосеть г. Тайга" |  |  |  |  | 0.24322 |  |  |  | 0 | 0.287 |  |  | 0.287
14.2. | Новое строительство |  |  |  |  | 0 |  |  |  | 0 |  |  |  | 0
14.2.1 | Сооружение линейное электротехническое: воздушная защищенная линия электропередач 6 кВ (ВЛЗ-6кВ) от ТП-22 до ТП-24 |  |  |  |  | 0.62872 | 0,62км. |  |  | 0,62км. | 0.74189 |  |  | 0.74189
14.2.2 | Сооружение линейное электротехническое: кабельная линия электропередач 6кВ (КЛ-6кВ) от РП центральной котельной до ТП-46 в г. Тайга |  |  |  |  | 0.40293 | 0,21км. |  |  | 0,21км. | 0.47546 |  |  | 0.47546
14.2.3 | Сооружение линейное электротехническое: кабельная линия 6кВ (КЛ-6кВ) от Ф-604 ПС 35/6кВ "ЦПП" до ТП-114 в п. Таёжный, г. Тайга" |  |  |  |  | 0.42242 | 0,15км. |  |  | 0,15км. | 0.49846 |  |  | 0.49846
14.2.4 | Хозяйственные объекты |  |  |  |  | 0 |  |  |  | 0 |  |  |  | 0
14.2.5 | Оборудование для складирования и хранения |  |  |  |  | 0.082203 |  |  |  | 0 | 0.097 |  |  | 0.097
15. | Филиал" Энергосеть г. Таштагол" |  |  |  |  | 0 |  |  |  | 0 |  |  |  | 0
15.1 | Реконструкция |  |  |  |  | 0 |  |  |  | 0 |  |  |  | 0
15.2 | КМТП-411 ул. Дзержинского пгт. Мундыбаш | 0,1 МВА |  |  | 0,1 МВА | 0.20072 | 0,1 МВА |  |  | 0,1 МВА | 0.23685 |  |  | 0.23685
15.3 | КТПМ "Нижний склад"" п. Калары | 0,1 МВА |  |  | 0,1 МВА | 0.20113 | 0,1 МВА |  |  | 0,1 МВА | 0.23734 |  |  | 0.23734
15.4 | МТП -316 Темиртау | 0,4 МВА |  |  | 0,4 МВА | 0.23921 | 0,4 МВА |  |  | 0,4 МВА | 0.28226 |  |  | 0.28226
| Реконструкция ТП-81 "Сокол", МТП-100 6/0,4 | 0,1 МВА |  |  | 0,1 МВА | 0.13983 | 0,1 МВА |  |  | 0,1 МВА | 0.165 |  |  | 0.165
15.5 | ЛЭП-0,4 кВ п. Сокол | 0,16 МВА |  |  | 0,16 МВА | 0.72553 | 0,16 МВА |  |  | 0,16 МВА | 0.85613 |  |  | 0.85613
15.6 | Проектирование и реконструкция участка двухцпной магистральной ВЛ-6 кВ фид.-ров №6-3-"В" и № 6-5-"ШТ" от оп. №19 двухцепной ВЛ-6 кВ - до ЦРП-3 и ЦРП-4, СТК "Шерегеш". | 0 |  |  | 0 | 0.36986 |  |  |  | 0 | 0.43644 |  |  | 0.43644
| Установка доп. оборудования в ТП № 125Н по ул.Гагарина,п.Шерегеш | 0,8 МВА |  |  | 0,8 МВА | 0.022332 | 0,8 МВА |  |  | 0,8 МВА | 0.026352 |  |  | 0.026352
15.7 | Проектирование будущих периодов |  |  |  |  | 0 |  |  |  | 0 |  |  |  | 0
15.8 | Проектирование строительства п\ст "Спасск 2" 35/6 кВ |  |  |  |  | 1.0689 |  |  |  | 0 | 1.2613 |  |  | 1.2613
15.9 | Проектирование ЛЭП-6кВ ф№6-11-"РТС" от МТП-92 "Логовая" до МТП-5 "Тургенева" г.Таштагол протяженностью 1,8км |  |  |  |  | 0.47458 |  |  |  | 0 | 0.56 |  |  | 0.56
15.10 | Проектирование ЦРП-5 "Центральный" мкр "Усть-Шалым" г.Таштагол |  |  |  |  | 0.33898 |  |  |  | 0 | 0.4 |  |  | 0.4
15.11 | Спецтехника, автотехника, оборудование |  |  |  |  | 0 |  |  |  | 0 |  |  |  | 0
15.12 | Автовышка высота подъема 22 м. на базе а/м ЗИЛ |  |  |  |  | 3.14 | 1 шт. |  |  | 1 шт. | 3.7052 |  |  | 3.7052
15.13 | Кабельный транспортер К-4 |  |  |  |  | 0.34831 | 1 шт. |  |  | 1 шт. | 0.411 |  |  | 0.411
15.14 | Дэу Супер Новус (бортовой с краном манипулятором) |  |  |  |  | 0 | 1 шт. |  |  | 1 шт. | 0 |  |  | 0
| Контейнер железнодорожный 40-фут |  |  |  |  | 0.064339 | 1 шт. |  |  | 1 шт. | 0.07592 |  |  | 0.07592
15.15 | Шерегеш |  |  |  |  | 0 |  |  |  | 0 |  |  |  | 0
15.16 | Буроям на шасси МТЗ-82 глубина бурения 3м. |  |  |  |  | 1.6229 | 1 шт. |  |  | 1 шт. | 1.915 |  |  | 1.915
15.17 | Электротехническая лаборатория |  |  |  |  | 4.0976 | 1 шт. |  |  | 1 шт. | 4.8351 |  |  | 4.8351
15.18 | Экскаватор - погрузчик XCMG WZ 30-25 (Китайский) |  |  |  |  | 3.2034 | 1 шт. |  |  | 1 шт. | 3.78 |  |  | 3.78
15.19 | КАМАЗ (Бортовой с краном манипулятором) |  |  |  |  | 3.4153 | 1 шт. |  |  | 1 шт. | 4.03 |  |  | 4.03
15.20 | РП |  |  |  |  | 0 |  |  |  | 0 |  |  |  | 0
15.21 | Реконструкция оборудования ЦРП-1. Усть-Шалым с ТП-31 замена ячеек 19 шт. (6кВ), панели ЩО-70 8шт. |  |  |  |  | 6.1425 | 19 яч. |  |  | 19 яч. | 7.2482 |  |  | 7.2482
15.22 | Шерегеш |  |  |  |  | 0 |  |  |  | 0 |  |  |  | 0
15.23 | Реконструкция ПС 35/6 кВ Кедровая п г.т. Шерегеш |  |  |  |  | 35.69 |  |  |  | 0 | 42.1142 |  |  | 42.1142
15.24 | ТП-140 Шерегеш. Г. Зеленая |  |  |  |  | 2.0048 |  |  |  | 0 | 2.3656 |  |  | 2.3656
15.25 | ЦРТП Восточная Шерегеш. Г. Зеленая |  |  |  |  | 9.6682 |  |  |  | 0 | 11.4085 |  |  | 11.4085
15.26 | ЦРТП Весенняя Шерегеш. Г. Зеленая |  |  |  |  | 9.666 |  |  |  | 0 | 11.4058 |  |  | 11.4058
15.27 | Реконструкция ТП |  |  |  |  | 0 |  |  |  | 0 |  |  |  | 0
15.28 | Реконструкция оборудования ТП-49 г. Таштагол: установка резервного трансформатора 400 кВА | 0,4 МВА |  |  | 0,4 МВА | 0.16119 | 0,4 МВА |  |  | 0,4 МВА | 0.1902 |  |  | 0.1902
15.29 | Реконструкция оборудования МТП-502 п Спасск: замена трансформатора 100 кВА на новый | 0,1 МВА |  |  | 0,1 МВА | 0.07018 | 0,1 МВА |  |  | 0,1 МВА | 0.082812 |  |  | 0.082812
15.30 | Реконструкция оборудования ТП-46 г. Таштагол: установка резервного трансформатора 630 кВА | 0,63 МВА |  |  | 0,63 МВА | 0.23898 | 0,63 МВА |  |  | 0,63 МВА | 0.282 |  |  | 0.282
15.31 | Реконструкция оборудования ТП-132 пгт Шерегеш: установка резервного трансформатора 400 кВА | 0,4 МВА |  |  | 0,4 МВА | 0.16016 | 0,4 МВА |  |  | 0,4 МВА | 0.18899 |  |  | 0.18899
15.32 | Реконструкция ПС "Спасская" |  |  |  |  | 1.1585 |  |  |  | 0 | 1.367 |  |  | 1.367
15.33 | Приборы: |  |  |  |  | 0 |  |  |  | 0 |  |  |  | 0
15.34 | Прибор "Энергомонитор 3.3" |  |  |  |  | 0.17712 | 1 шт. |  |  | 1 шт. | 0.209 |  |  | 0.209
15.35 | Устройство прогрузки автоматических выключателей УПА-3 |  |  |  |  | 0.066949 | 1 шт. |  |  | 1 шт. | 0.079 |  |  | 0.079
15.36 | Тепловизор |  |  |  |  | 0.15169 |  |  |  | 0 | 0.179 |  |  | 0.179
15.37 | Пожарно-охранная сигнализация: |  |  |  |  | 0 |  |  |  | 0 |  |  |  | 0
15.38 | Филиал" Энергосеть г. Таштагол" (базы КАЗ, Мундыбаш, Шерегеш и цех по ремонту трансформаторов) |  |  |  |  | 0.25286 |  |  |  | 0 | 0.29838 |  |  | 0.29838
15.39 | Видеонаблюдение: |  |  |  |  | 0 |  |  |  | 0 |  |  |  | 0
15.40 | филиал "Энергосеть г. Таштагол" |  |  |  |  | 0.43134 |  |  |  | 0 | 0.50899 |  |  | 0.50899
15.41 | АИИС КУЭ |  |  |  |  | 0 |  |  |  | 0 |  |  |  | 0
15.42 | Система учета электроэнергии в частном секторе с возможностью дистанционного съема показаний |  |  |  |  | 8.6502 |  |  |  | 0 | 10.2072 |  |  | 10.2072
15.2. | Новое строительство |  |  |  |  | 0 |  |  |  | 0 |  |  |  | 0
15.2.1 | Проектирование и строительство одноцепной ВЛЗ-6кВ от ПС-35/6кВ "Спортивная" до ТП "Техас" (для переключения существующих потребительских подстанций с фид. №6-6-"СК"). п. Шерегеш |  |  |  |  | 0.68347 | 1 км |  |  | 1 км | 0.8065 |  |  | 0.8065
15.2.2 | Проектирование и строительство. Сооружение электротехническое: ТП-157 "НФС", сектор "А", СТК "Шерегеш" п. Шерегеш |  |  |  |  | 1.8504 | 6,5 км |  |  | 6,5 км | 2.1834 |  |  | 2.1834
15.2.3 | КТП-84 «Администрация» п. Калары |  |  |  |  | 0.045114 | 0,1 МВА |  |  | 0,1 МВА | 0.053235 |  |  | 0.053235
15.2.4 | КТП-85 «Комарова» п. Базанча |  |  |  |  | 0.045913 | 0,1 МВА |  |  | 0,1 МВА | 0.054177 |  |  | 0.054177
15.2.5 | КТП-86 «Березовая» п. Базанча |  |  |  |  | 0.045114 | 0,1 МВА |  |  | 0,1 МВА | 0.053235 |  |  | 0.053235
15.2.6 | КТП-208- замена на КТПН-100/6 |  |  |  |  | 0.037288 | 0,1 МВА |  |  | 0,1 МВА | 0.044 |  |  | 0.044
15.2.7 | ТП-210-замена на КТПН-160/6 |  |  |  |  | 0.037288 | 0,16 МВА |  |  | 0,16 МВА | 0.044 |  |  | 0.044
15.2.8 | КТП-220-замена на КТПН-160/6 |  |  |  |  | 0.043644 | 0,16 МВА |  |  | 0,16 МВА | 0.0515 |  |  | 0.0515
15.2.9 | МТП-307 замена на КТПН-250/6 |  |  |  |  | 0.037288 | 0,25 МВА |  |  | 0,25 МВА | 0.044 |  |  | 0.044
15.2.10 | ТП-306 п. Темиртау |  |  |  |  | 0.047385 | 0,4 МВА |  |  | 0,4 МВА | 0.055914 |  |  | 0.055914
15.2.11 | КТПМ-250 кВА 6/0,4 кВ для ТП-560 Майск-1 |  |  |  |  | 0.031185 | 0,25 МВА |  |  | 0,25 МВА | 0.036798 |  |  | 0.036798
15.2.12 | КТПМ-250 кВА 6/0,4 кВ для ТП-561 Майск-2 |  |  |  |  | 0.030914 | 0,25 МВА |  |  | 0,25 МВА | 0.036479 |  |  | 0.036479
15.2.13 | Хозяйственные объекты |  |  |  |  | 0 |  |  |  | 0 |  |  |  | 0
15.2.14 | "Здание нежилое №1 участка филиала "Энергосеть" в п. Темиртау Таштагольского района ул. Шоссейная, 2 |  |  |  |  | 7.6271 |  |  |  | 0 | 9 |  |  | 9
15.2.15 | "Здание нежилое №2 участка филиала "Энергосеть" в п. Темиртау Таштагольского района Шоссейная,2 |  |  |  |  | 1.3559 |  |  |  | 0 | 1.6 |  |  | 1.6
15.2.16 | Холодный склад с кран-балкой г. Таштагол, ул. Энергетиков, 1 |  |  |  |  | 3.6949 |  |  |  | 0 | 4.36 |  |  | 4.36
15.2.17 | Шерегеш |  |  |  |  | 0 |  |  |  | 0 |  |  |  | 0
15.2.18 | Строительство базы филиала "Энергосеть г. Таштагол" в п.г.т. Шерегеш по ул. Весенняя,20/1 |  |  |  |  | 0 |  |  |  | 0 |  |  |  | 0
15.2.19 | АБК |  |  |  |  | 4.3975 |  |  |  | 0 | 5.189 |  |  | 5.189
15.2.20 | Модульный гараж (18х12м) |  |  |  |  | 4.1106 |  |  |  | 0 | 4.8505 |  |  | 4.8505
15.2.21 | Компьютерная техника: |  |  |  |  | 0 |  |  |  | 0 |  |  |  | 0
15.2.22 | Плоттер |  |  |  |  | 0.080508 | 1 шт. |  |  | 1 шт. | 0.095 |  |  | 0.095
16. | Филиал" Энергосеть Тисульского района" |  |  |  |  | 0 |  |  |  | 0 |  |  |  | 0
16.1. | Техническое перевооружение и реконструкция |  |  |  |  | 0 |  |  |  | 0 |  |  |  | 0
16.1.1 | Спецтехника, автотехника, оборудование |  |  |  |  | 0 |  |  |  | 0 |  |  |  | 0
16.1.2 | Кабельный транспортер К-4 |  |  |  |  | 0.36593 | 1 шт. |  |  | 1 шт. | 0.4318 |  |  | 0.4318
16.1.3 | Автомобиль ДЭУ с манипулятором |  |  |  |  | 4.0042 | 1 шт. |  |  | 1 шт. | 4.725 |  |  | 4.725
16.1.4 | Приборы: |  |  |  |  | 0 |  |  |  | 0 |  |  |  | 0
16.1.5 | Омметр Виток (с комбинированным питанием) |  |  |  |  | 0.044491 | 1 шт. |  |  | 1 шт. | 0.052499 |  |  | 0.052499
16.1.6 | Реконструкция ТП |  |  |  |  | 0 |  |  |  | 0 |  |  |  | 0
16.1.7 | Реконструкция оборудования ТП К-4 замена трансформатора 250 кВА на новый | 0,25 МВА |  |  | 0,25 МВА | 0.11573 | 0,25 МВА |  |  | 0,25 МВА | 0.13656 |  |  | 0.13656
16.1.8 | Реконструкция оборудования ТП К-31 замена трансформатора 250 кВА на новый | 0,25 МВА |  |  | 0,25 МВА | 0.10989 | 0,25 МВА |  |  | 0,25 МВА | 0.12967 |  |  | 0.12967
16.1.9 | Реконструкция оборудования ТП К-51 замена трансформаторов 250 кВА на новый | 0,25 МВА |  |  | 0,25 МВА | 0.11501 | 0,25 МВА |  |  | 0,25 МВА | 0.13571 |  |  | 0.13571
16.1.10 | Реконструкция оборудования ТП К-78 замена трансформаторов 160 кВА на новый | 0,16 МВА |  |  | 0,16 МВА | 0.086277 | 0,16 МВА |  |  | 0,16 МВА | 0.10181 |  |  | 0.10181
16.1.11 | Реконструкция оборудования ТП К-30 замена трансформаторов 160 кВА на новый | 0,16 МВА |  |  | 0,16 МВА | 0.086441 | 0,16 МВА |  |  | 0,16 МВА | 0.102 |  |  | 0.102
16.1.12 | Реконструкция оборудования ТП 2 замена трансформаторов 250 кВА на новый | 0,25 МВА |  |  | 0,25 МВА | 0.11525 | 0,25 МВА |  |  | 0,25 МВА | 0.136 |  |  | 0.136
16.1.13 | Реконструкция оборудования ТП 3 замена трансформаторов 250 кВА на новый | 0,25 МВА |  |  | 0,25 МВА | 0.11525 | 0,25 МВА |  |  | 0,25 МВА | 0.136 |  |  | 0.136
16.1.14 | ТИС Д 539/11 18.05.2011 Р 128/11 Реконструкция №К-81 (ТП-К-81, 1x630 кВА) по ул. Трухницкого, п.г.т. Тисуль» до двухтрансформаторной КТПН | 0 |  |  | 0 | 0.0050847 |  |  |  | 0 | 0.006 |  |  | 0.006
16.1.15 | Пожарно-охранная сигнализация: | 0 |  |  | 0 | 0 |  |  |  | 0 | 0 |  |  | 0
16.1.16 | Филиал" Энергосеть Тисульского района" (п. Центральный, п. Берикуль) | 0 |  |  | 0 | 0.082041 |  |  |  | 0 | 0.096808 |  |  | 0.096808
16.1.17 | Видеонаблюдение: | 0 |  |  | 0 | 0 |  |  |  | 0 | 0 |  |  | 0
16.1.18 | Филиал "Энергосеть Тисульского района" | 0 |  |  | 0 | 0.53376 |  |  |  | 0 | 0.62983 |  |  | 0.62983
17. | Филиал" Энергосеть г. Топки" | 0 |  |  | 0 | 0 |  |  |  | 0 |  |  |  | 0
17.1. | Техническое перевооружение и реконструкция | 0 |  |  | 0 | 0 |  |  |  | 0 |  |  |  | 0
17.1.1 | Комплектная трансформаторная подстанция КТПН №99-10/0,4 кВ киоскового типа мощностью160 кВА по ул. Станционная в г. Топки | 0,160 МВА |  |  | 0,160 МВА | 0.41017 | 0,160 МВА |  |  | 0,160 МВА | 0.484 |  |  | 0.484
17.1.2 | Комплектная трансформаторная подстанция КТПН №77-10/0,4 кВ киоскового типа мощностью 160 кВА по ул.Фрунзе в г. Топки | 0,160 МВА |  |  | 0,160 МВА | 0.40932 | 0,160 МВА |  |  | 0,160 МВА | 0.483 |  |  | 0.483
17.1.3 | Комплектная трансформаторная подстанция КТПН №55-10/0,4 кВ киоскового типа мощностью 250 кВА в районе 1-го участка в г. Топки | 0,160 МВА |  |  | 0,160 МВА | 0.3161 | 0,160 МВА |  |  | 0,160 МВА | 0.373 |  |  | 0.373
17.1.4 | Комплектная трансформаторная подстанция КТПН №78-10/0,4 кВ киоскового типа мощностью 250 кВА по ул.Новая в г. Топки | 0,250 МВА |  |  | 0,250 МВА | 0.41017 | 0,250 МВА |  |  | 0,250 МВА | 0.484 |  |  | 0.484
17.1.5 | Комплектная трансформаторная подстанция КТПН №70-10/0,4 кВ мачтового типа мощностью160 кВА по ул. Пионерская в г. Топки | 0,160 МВА |  |  | 0,160 МВА | 0.25169 | 0,160 МВА |  |  | 0,160 МВА | 0.297 |  |  | 0.297
17.1.6 | Комплектная трансформаторная подстанция КТПН №85-10/0,4 кВ киоскового типа мощностью 160 кВА по ул. Советская в г. Топки | 0,160 МВА |  |  | 0,160 МВА | 0.28305 | 0,160 МВА |  |  | 0,160 МВА | 0.334 |  |  | 0.334
17.1.7 | Комплектная трансформаторная подстанция КТПН №88-10/0,4 кВ мачтового типа мощностью 160 кВА по ул.Революции в г. Топки | 0,160 МВА |  |  | 0,160 МВА | 0.2678 | 0,160 МВА |  |  | 0,160 МВА | 0.316 |  |  | 0.316
17.1.8 | Комплектная трансформаторная подстанция КТПН №5-10/0,4 кВ киоскового типа мощностью 250 кВА по ул. Ленина в г. Топки | 0,250 МВА |  |  | 0,250 МВА | 0.41017 | 0,250 МВА |  |  | 0,250 МВА | 0.484 |  |  | 0.484
17.1.9 | Спецтехника, автотехника, оборудование |  |  |  | 0 | 0 |  |  |  | 0 |  |  |  | 0
17.1.10 | АГП-17, Автоподъемник 17 метров шасси ГАЗ, двойная кабина |  |  |  | 0 | 2.5322 | 1 шт. |  |  | 1 шт. | 2.988 |  |  | 2.988
17.1.11 | Кабельный транспортер К-4 |  |  |  | 0 | 0.3661 | 1 шт. |  |  | 1 шт. | 0.432 |  |  | 0.432
17.1.12 | БМ-205Д (буроям на базе МТЗ-82, глубина бурения 3 метра) |  |  |  | 0 | 1.7585 | 1 шт. |  |  | 1 шт. | 2.075 |  |  | 2.075
17.1.13 | Генератор Endress ESE 804 SDBS-DS |  |  |  | 0 | 0.082203 | 1 шт. |  |  | 1 шт. | 0.097 |  |  | 0.097
17.1.14 | РП |  |  |  | 0 | 0 |  |  |  | 0 |  |  |  | 0
17.1.15 | Реконструкция оборудования РП-1"Микрорайон "Красная горка замена ячеек |  |  |  | 0 | 6.7797 | 21 яч. |  |  | 21 яч. | 8 |  |  | 8
17.1.16 | Реконструкция ТП |  |  |  | 0 | 0 |  |  |  | 0 | 0 |  |  | 0
17.1.17 | Установка камеры КСО в ТП 27 |  |  |  | 0 | 0.28983 | 1 яч. |  |  | 1 яч. | 0.342 |  |  | 0.342
17.1.18 | Установка камеры КСО в ТП 35 |  |  |  | 0 | 0.28898 | 1 яч. |  |  | 1 яч. | 0.341 |  |  | 0.341
17.1.19 | Реконструкция оборудования ТП-69 замена трансформатора 400 кВА на новый | 0,4МВА |  |  | 0,4МВА | 0.1661 | 0,4МВА |  |  | 0,4МВА | 0.196 |  |  | 0.196
17.1.20 | Реконструкция оборудования ТП-35 замена трансформатора 400 кВА на новый | 0,4МВА |  |  | 0,4МВА | 0.18729 | 0,4МВА |  |  | 0,4МВА | 0.221 |  |  | 0.221
17.1.21 | Реконструкция оборудования КТП-42 замена трансформатора 250 кВА на новый | 0,25 МВА |  |  | 0,25 МВА | 0.12034 | 0,25 МВА |  |  | 0,25 МВА | 0.142 |  |  | 0.142
17.1.22 | Мнемосхема: |  |  |  | 0 | 0 |  |  |  | 0 |  |  |  | 0
17.1.23 | Филиал "Энергосеть г. Топки" |  |  |  | 0 | 1.689 | 1 шт. |  |  | 1 шт. | 1.993 |  |  | 1.993
18. | Филиал" Энергосеть п.г.т. Тяжинский" |  |  |  | 0 | 0 |  |  |  | 0 |  |  |  | 0
18.1. | Техническое перевооружение и реконструкция |  |  |  | 0 | 0 |  |  |  | 0 |  |  |  | 0
18.1.1 | ВЛ-0,4 кВ от ТП № 4 ф-3 по ул. Ленина в пгт. Тяжинский | 0,17 км |  |  | 0,17 км | 0.13136 | 0,17 км |  |  | 0,17 км | 0.155 |  |  | 0.155
18.1.2 | ВЛ-0,4 кВ от ТП № 201 по ул. Тельмана, Советская, Горького, Вокзальная, пгт. Тяжинский | 5,28 км |  |  | 5,28 км | 2.4252 | 5,28 км |  |  | 5,28 км | 2.8617 |  |  | 2.8617
18.1.3 | ВЛ-0,4 кВ от ТП № 205 по ул.Куйбышева, пгт.Тяжинский | 0,39 км |  |  | 0,39 км | 0.19296 | 0,39 км |  |  | 0,39 км | 0.2277 |  |  | 0.2277
18.1.4 | ВЛ-0,4 кВ от ТП № 6 по ул.Южная, Сафронава, Луговая, Коммунальная, Садовая, пгт.Тяжинский | 4,34 км |  |  | 4,34 км | 2.2568 | 4,34 км |  |  | 4,34 км | 2.663 |  |  | 2.663
18.1.5 | ВЛ-0,4 кВ от ТП № 9 по ул.Коммунистическая, Садовая, пгт.Тяжинский | 0,73 км |  |  | 0,73 км | 0.39915 | 0,73 км |  |  | 0,73 км | 0.471 |  |  | 0.471
18.1.6 | ВЛ-0,4 кВ от ТП № 303 по ул.Крайняя, Лесная, Стройучастковая, пер.Лесной, пгт.Тяжинский | 3,6 км |  |  | 3,6 км | 1.864 | 3,6 км |  |  | 3,6 км | 2.1995 |  |  | 2.1995
18.1.7 | ВЛ-0,4 кВ от ТП № 36 по ул.Элеваторная, Береговая, Рабочая, пгт.Тяжинский | 1,21 км |  |  | 1,21 км | 0.67288 | 1,21 км |  |  | 1,21 км | 0.794 |  |  | 0.794
18.1.8 | ВЛ-0,4 кВ от ТП № 1 по ул.Промышленная, Советская, Весенняя, пгт.Итатский | 3,88 км |  |  | 3,88 км | 1.5449 | 3,88 км |  |  | 3,88 км | 1.823 |  |  | 1.823
18.1.9 | ВЛ-0,4 кВ от ТП № 2 по ул.Советская, Пролетарская, пгт.Итатский | 2,25 км |  |  | 2,25 км | 0.86734 | 2,25 км |  |  | 2,25 км | 1.0235 |  |  | 1.0235
18.1.10 | ВЛ-0,4 кВ от ТП № 9 по ул.Пушкина, Мира, Советская, пгт.Итатский | 3 км |  |  | 3 км | 1.4636 | 3 км |  |  | 3 км | 1.727 |  |  | 1.727
18.1.11 | ВЛ-10 кВ, отпайка Ф-10-10-В по ул.Столярная в пгт.Тяжинский | 0,88 км |  |  | 0,88 км | 0.59466 | 0,88 км |  |  | 0,88 км | 0.70169 |  |  | 0.70169
18.1.12 | ТП № 1, 1х400 кВА в пгт.Тяжинский | 0,4 МВА |  |  | 0,4 МВА | 0.25737 | 0,4 МВА |  |  | 0,4 МВА | 0.30369 |  |  | 0.30369
18.1.13 | ТП № 40, 1х400 кВА в пгт.Тяжинский | 0,4 МВА |  |  | 0,4 МВА | 0.14127 | 0,4 МВА |  |  | 0,4 МВА | 0.1667 |  |  | 0.1667
18.1.14 | ВЛ-0,4 кВ от ТП № 207 по ул.Горького, ул.Первомайская в пгт.Тяжинский | 0,5 км |  |  | 0,5 км | 0.37686 | 0,5 км |  |  | 0,5 км | 0.4447 |  |  | 0.4447
18.1.15 | ВЛ-0,4 кВ от ТП № 8 по ул.Мичурина, Садовая, Южная, пгт.Итатский | 2,36 км |  |  | 2,36 км | 1.2346 | 2,36 км |  |  | 2,36 км | 1.4569 |  |  | 1.4569
18.1.16 | ВЛ-0,4 кВ от ТП № 12 по ул. Школьная, ул. Калинина, ул. Островского, ул. Са-довая, ул. Большевистская, ул. Красноармейская" в пгт. Тяжинский | 3,45 км |  |  | 3,45 км | 1.8464 | 3,45 км |  |  | 3,45 км | 2.1787 |  |  | 2.1787
18.1.17 | ВЛ-0,4 кВ от ТП № 15 по ул. Чехова, ул. Калинина, ул. Садовая, ул. Луговая" в пгт. Тяжинский | 3 км |  |  | 3 км | 1.6938 | 3 км |  |  | 3 км | 1.9987 |  |  | 1.9987
18.1.18 | ТЯЖ Д 475/11 28.04.11 Р 155/11 Реконструкция ТП №205 (10/0,4кВ) пгт Тяжинский | 0,63 МВА |  |  | 0,63 МВА | 0.01793 | 0,63 МВА |  |  | 0,63 МВА | 0.021157 |  |  | 0.021157
18.1.19 | ТЯЖ Д 475/11 28.04.11 Р 155/11 Реконструкция ТП №4 (10/0,4кВ) пгт Тяжинский | 0,4 МВА |  |  | 0,4 МВА | 0.01793 | 0,4 МВА |  |  | 0,4 МВА | 0.021157 |  |  | 0.021157
18.1.20 | ТЯЖ Д 708/11 14.07.11 Р 188/11 Реконструкция ЛЭП-0,4кВ от ТП №211 до ВРУ-0,4кВ здания жилого дома по ул.Коммунистическая,5а пгт Тяжинский | 0,03 км |  |  | 0,03 км | 0.01028 | 0,03 км |  |  | 0,03 км | 0.01213 |  |  | 0.01213
18.1.21 | Проектирование будущих периодов |  |  |  | 0 | 0 |  |  |  | 0 |  |  |  | 0
18.1.22 | ВЛ-0,4 кВ от ТП № 209 по ул.Вокзальная, пгт.Тяжинский |  |  |  | 0 | 0.072034 | 1,12 км |  |  | 1,12 км | 0.085 |  |  | 0.085
18.1.23 | ВЛ-0,4 кВ от ТП № 37 по ул.Столярная, пгт.Тяжинский |  |  |  | 0 | 0.068644 | 0,52 км |  |  | 0,52 км | 0.081 |  |  | 0.081
18.1.24 | ВЛ-0,4 кВ от ТП № 11 по ул.Заречная, Советская, пгт.Итатский |  |  |  | 0 | 0.092373 | 2,13 км |  |  | 2,13 км | 0.109 |  |  | 0.109
18.1.25 | ВЛ-0,4 кВ от ТП № 104 по ул.Рабочая,Советская, пер.Рабочий, пгт.Итатский |  |  |  | 0 | 0.11186 | 2,4 км |  |  | 2,4 км | 0.132 |  |  | 0.132
18.1.26 | Спецтехника, автотехника, оборудование |  |  |  | 0 | 0 |  |  |  | 0 |  |  |  | 0
18.1.27 | Кабельный транспортер К-4 |  |  |  | 0 | 0.34831 | 1 шт. |  |  | 1 шт. | 0.411 |  |  | 0.411
18.1.28 | Пилорама |  |  |  | 0 | 0.70678 | 1 шт. |  |  | 1 шт. | 0.834 |  |  | 0.834
18.1.29 | РП |  |  |  | 0 | 0 |  |  |  | 0 |  |  |  | 0
18.1.30 | Установка ячеек КСО-272 в здание подстанции распределительной (РП 10/10 "Тяжинская") |  |  |  | 0 | 0.5178 | 14 яч. |  |  | 14 яч. | 0.611 |  |  | 0.611
18.1.31 | Приборы: |  |  |  | 0 | 0 |  |  |  | 0 |  |  |  | 0
18.1.32 | Прибор "Энергомонитор 3.3" |  |  |  | 0 | 0.20085 | 1 шт. |  |  | 1 шт. | 0.237 |  |  | 0.237
18.1.33 | Видеонаблюдение: |  |  |  | 0 | 0 |  |  |  | 0 |  |  |  | 0
18.1.34 | Филиал "Энергосеть п.г.т. Тяжинский" |  |  |  | 0 | 0.30847 | 1 шт. |  |  | 1 шт. | 0.364 |  |  | 0.364
19. | Филиал" Энергосеть Чебулинского района" |  |  |  | 0 | 0 |  |  |  | 0 |  |  |  | 0
19.1. | Техническое перевооружение и реконструкция |  |  |  | 0 | 0 |  |  |  | 0 |  |  |  | 0
19.1.1 | МТП № 157 10/0,4 кВ, 1х160 кВА, ул. Советская, 145 "Б", пгт. Верх-Чебула" | 0,16МВА |  |  | 0,16МВА | 0.28941 | 0,16МВА |  |  | 0,16МВА | 0.3415 |  |  | 0.3415
19.1.2 | МТП №151 10/0,4 кВ, 1х250 кВА, ул. Советская, 134 "Б", пгт. Верх-Чебула" | 0,25 МВА |  |  | 0,25 МВА | 0.34499 | 0,25 МВА |  |  | 0,25 МВА | 0.40708 |  |  | 0.40708
19.1.3 | КТП №191 10/0,4 кВ, 1х400 кВА, ул. Советская, 1 "Е", пгт. Верх-Чебула" | 0,4 МВА |  |  | 0,4 МВА | 0.79944 | 0,4 МВА |  |  | 0,4 МВА | 0.94334 |  |  | 0.94334
19.1.4 | ТП 10/0,4кВ.1х63кВА ул.Ленина,160в пгт Верх-Чебула | 0,063 МВА |  |  | 0,063 МВА | 0.04661 | 0,063 МВА |  |  | 0,063 МВА | 0.055 |  |  | 0.055
19.1.5 | ТП 10/0,4кВ.1х250кВА ул.Ленина,160г пгт Верх-Чебула | 0,25 МВА |  |  | 0,25 МВА | 0.063559 | 0,25 МВА |  |  | 0,25 МВА | 0.075 |  |  | 0.075
19.1.6 | Спецтехника, автотехника, оборудование |  |  |  | 0 | 0 |  |  |  | 0 |  |  |  | 0
19.1.7 | Кабельный транспортер К-4 |  |  |  | 0 | 0.3661 | 1 шт. |  |  | 1 шт. | 0.432 |  |  | 0.432
20. | филиал "Энергосеть г. Юрга" |  |  |  | 0 | 0 |  |  |  | 0 |  |  |  | 0
20.1. | Техническое перевооружение и реконструкция |  |  |  | 0 | 0 |  |  |  | 0 |  |  |  | 0
20.1.1 | Спецтехника, автотехника, оборудование |  |  |  | 0 | 0 |  |  |  | 0 |  |  |  | 0
20.1.2 | МТЗ-82 (Экскаватор с грейферной установкой) |  |  |  | 0 | 0.97966 | 1 шт. |  |  | 1 шт. | 1.156 |  |  | 1.156
20.1.3 | Электролаборатория на базе ГАЗ вездеход |  |  |  | 0 | 4.1373 | 1 шт. |  |  | 1 шт. | 4.882 |  |  | 4.882
20.1.4 | Кабельный транспортер К-4 |  |  |  | 0 | 0.36585 | 1 шт. |  |  | 1 шт. | 0.4317 |  |  | 0.4317
20.1.5 | Реконструкция ТП |  |  |  | 0 | 0 |  |  |  | 0 |  |  |  | 0
20.1.6 | Реконструкция оборудования ТП 138 замена двух трансформаторов 400 кВА на 630 кВА | 1,2 МВА |  |  | 1,2 МВА | 0.4638 | 1,2 МВА |  |  | 1,2 МВА | 0.54729 |  |  | 0.54729
20.1.7 | Реконструкция оборудования ТП 95 замена трансформатора 250 кВА на новый | 0,25 МВА |  |  | 0,25 МВА | 0.11937 | 0,25 МВА |  |  | 0,25 МВА | 0.14086 |  |  | 0.14086
20.1.8 | Реконструкция оборудования ТП 25 замена трансформатора 400 кВА на новый | 0,4 МВА |  |  | 0,4 МВА | 0.16084 | 0,4 МВА |  |  | 0,4 МВА | 0.18979 |  |  | 0.18979
20.1.9 | Реконструкция ТП-133 с увеличением мощности трансформатора с 400 на 630 кВА | 0,63 МВА |  |  | 0,63 МВА | 0.22505 | 0,63 МВА |  |  | 0,63 МВА | 0.26556 |  |  | 0.26556
20.1.10 | Приборы: |  |  |  | 0 | 0 |  |  |  | 0 |  |  |  | 0
20.1.11 | Прибор "Энергомонитор 3.3" |  |  |  | 0 | 0.20085 | 1 шт. |  |  | 1 шт. | 0.237 |  |  | 0.237
| Омметр Виток (с комбинированным питанием) |  |  |  | 0 | 0.044491 | 1 шт. |  |  | 1 шт. | 0.052499 |  |  | 0.052499
20.1.12 | АИИС КУЭ |  |  |  | 0 | 0 |  |  |  | 0 |  |  |  | 0
20.1.13 | Система учета электроэнергии в коммунальном секторе с возможностью дистанционного съема показаний |  |  |  | 0 | 0.22627 |  |  |  | 0 | 0.267 |  |  | 0.267
20.1.14 | АИИС КУЭ филиала "Энергосеть г. Юрга" |  |  |  | 0 | 1.0212 |  |  |  | 0 | 1.205 |  |  | 1.205
21. | филиал "Энергосеть р.п. Яшкино" |  |  |  | 0 | 0 |  |  |  | 0 |  |  |  | 0
21.1. | Техническое перевооружение и реконструкция |  |  |  | 0 | 0 |  |  |  | 0 |  |  |  | 0
21.1.1 | Д 1042/11 от 13.10.11 Р 235/11 от 16.11.2011 Реконструкция ВЛ-0,4 кВ)от ТП №11 до границы земельного участка объекта дошкольного образовательного учреждения пер.Базарный,15 пгт Яшкино |  |  |  | 0 | 0.014407 |  |  |  | 0 | 0.017 |  |  | 0.017
21.1.2 | Спецтехника, автотехника, оборудование |  |  |  | 0 | 0 |  |  |  | 0 |  |  |  | 0
21.1.3 | Автомобиль УАЗ "Хантер" |  |  |  | 0 | 0.36019 | 1 шт. |  |  | 1 шт. | 0.42502 |  |  | 0.42502
21.1.4 | Кабельный транспортер К-4 |  |  |  | 0 | 0.36593 | 1 шт. |  |  | 1 шт. | 0.4318 |  |  | 0.4318
21.2. | Новое строительство |  |  |  | 0 | 0 |  |  |  | 0 |  |  |  | 0
21.2.1 | ВЛ-6кВ Ф-6-15-0 от ТП № 6 |  |  |  | 0 | 0.25059 | 0,45 км |  |  | 0,45 км | 0.2957 |  |  | 0.2957
21.2.2 | ВЛ-6кВ Ф 6-19-К до Ф -6-25-О на пересечение ул.Садовая |  |  |  | 0 | 0.24508 | 0,42 км |  |  | 0,42 км | 0.2892 |  |  | 0.2892
21.2.3 | Хозяйственные объекты |  |  |  | 0 | 0 |  |  |  | 0 |  |  |  | 0
21.2.4 | Открытый навес с тельфером ул. Больничная, 16 (24х12м, 3,2тн) |  |  |  | 0 | 1.1863 | 1 шт. |  |  | 1 шт. | 1.3999 |  |  | 1.3999
21.2.5 | Здание гаража под автотехнику филиала "Энергосеть р.п. Яшкино" по ул. Больничная, 16 |  |  |  | 0 | 2.3898 | 1 шт. |  |  | 1 шт. | 2.82 |  |  | 2.82
22. | Филиал" Энергосеть р.п.ЯЯ" |  |  |  | 0 | 0 |  |  |  | 0 |  |  |  | 0
22.1. | Техническое перевооружение и реконструкция |  |  |  | 0 | 0 |  |  |  | 0 |  |  |  | 0
22.1.1 | ВЛЭП 6 кВ ф.6-14 ЛК от п/ст "Украинская" | 1,5 км |  |  | 1,5 км | 0.11935 | 1,5 км |  |  | 1,5 км | 0.14083 |  |  | 0.14083
22.1.2 | Замена двух трансформаторов ТМ160 -6 /0,4 на ТМ250-10/0,4 в ТП№2А | 0,5 МВА |  |  | 0,5 МВА | 0.26864 | 0,5 МВА |  |  | 0,5 МВА | 0.317 |  |  | 0.317
22.1.3 | Реконструкция ПС Украинская | 0 |  |  | 0 | 0.084746 |  |  |  | 0 | 0.1 |  |  | 0.1
22.1.4 | Реконструкция ТП-45. Замена трансформатора 250 кВА | 0,250 МВА |  |  | 0,250 МВА | 0.12797 | 0,250 МВА |  |  | 0,250 МВА | 0.151 |  |  | 0.151
22.1.5 | Реконструкция ТП-31. Замена трансформатора 100 кВА | 0,100 МВА |  |  | 0,100 МВА | 0.038983 | 0,100 МВА |  |  | 0,100 МВА | 0.046 |  |  | 0.046
22.1.6 | Реконструкция ТП-33. Замена трансформатора 250 кВА | 0,250 МВА |  |  | 0,250 МВА | 0.081356 | 0,250 МВА |  |  | 0,250 МВА | 0.096 |  |  | 0.096
22.1.7 | Спецтехника, автотехника, оборудование |  |  |  | 0 | 0 |  |  |  | 0 |  |  |  | 0
22.1.8 | Кабельный транспортер К-4 |  |  |  | 0 | 0.34831 | 1 шт. |  |  | 1 шт. | 0.411 |  |  | 0.411
22.1.9 | Приборы: |  |  |  | 0 | 0 |  |  |  | 0 |  |  |  | 0
22.1.10 | Прибор "Энергомонитор 3.3" |  |  |  | 0 | 0.20085 | 1 шт. |  |  | 1 шт. | 0.237 |  |  | 0.237
22.1.11 | Компьютерная техника: |  |  |  | 0 | 0 |  |  |  | 0 |  |  |  | 0
22.1.12 | Сервер |  |  |  | 0 | 0.076271 | 1 шт. |  |  | 1 шт. | 0.09 |  |  | 0.09
22.2. | Новое строительство |  |  |  | 0 | 0 |  |  |  | 0 |  |  |  | 0
22.2.1 | Хозяйственные объекты |  |  |  | 0 | 0 |  |  |  | 0 |  |  |  | 0
22.2.2 | Открытый навес с тельфером ул. Комсомольская, 21 (24х12м, 3,2тн) |  |  |  | 0 | 1.1864 | 1 шт. |  |  | 1 шт. | 1.4 |  |  | 1.4
23. | Головной офис |  |  |  | 0 | 0 |  |  |  | 0 |  |  |  | 0
23.1. | Техническое перевооружение и реконструкция |  |  |  | 0 | 0 |  |  |  | 0 |  |  |  | 0
23.1.1 | Спецтехника, автотехника, оборудование |  |  |  | 0 | 0 |  |  |  | 0 |  |  |  | 0
23.1.2 | Сканер мотортестер |  |  |  | 0 | 0.11017 | 1 шт. |  |  | 1 шт. | 0.13 |  |  | 0.13
23.1.3 | Автогидроподъемник телескопический ПСС-131,22Э на шасси КамАЗ-4326 г/н М509АХ142 |  |  |  | 0 | 3.2814 | 1 шт. |  |  | 1 шт. | 3.872 |  |  | 3.872
23.1.4 | Установка плазменной резки |  |  |  | 0 | 2.8195 | 1 шт. |  |  | 1 шт. | 3.327 |  |  | 3.327
23.1.5 | Фильтр установки плазменной резки |  |  |  | 0 | 0.63051 | 1 шт. |  |  | 1 шт. | 0.744 |  |  | 0.744
23.1.6 | Компрессор (Ремеза) с фильтром и осушителем, 2шт. |  |  |  | 0 | 0.19915 | 2 шт. |  |  | 2 шт. | 0.235 |  |  | 0.235
23.1.7 | Пресс листогибочный |  |  |  | 0 | 1.4441 | 1 шт. |  |  | 1 шт. | 1.704 |  |  | 1.704
23.1.8 | Оборудование для полимерной окраски |  |  |  | 0 | 0.91356 | 1 шт. |  |  | 1 шт. | 1.078 |  |  | 1.078
23.1.9 | Полуавтомат сварочный, 3шт. |  |  |  | 0 | 0.14809 | 3 шт. |  |  | 3 шт. | 0.17475 |  |  | 0.17475
23.1.10 | Фильтр электростатический, 4шт. |  |  |  | 0 | 0.69576 | 4 шт. |  |  | 4 шт. | 0.821 |  |  | 0.821
23.1.11 | Стационарный подъемный стол, 8шт. |  |  |  | 0 | 0.20237 | 8 шт. |  |  | 8 шт. | 0.2388 |  |  | 0.2388
23.1.12 | Компрессор поршневой |  |  |  | 0 | 0.06825 | 1 шт. |  |  | 1 шт. | 0.080535 |  |  | 0.080535
23.1.13 | Гильотина |  |  |  | 0 | 1.1678 | 1 шт. |  |  | 1 шт. | 1.378 |  |  | 1.378
23.1.14 | Пистолет для вязки арматуры DF 16 |  |  |  | 0 | 0.08839 | 1 шт. |  |  | 1 шт. | 0.1043 |  |  | 0.1043
23.1.15 | Инвертор п/а MIG-350 Сварог (сварочн.) |  |  |  | 0 | 0.049492 | 1 шт. |  |  | 1 шт. | 0.0584 |  |  | 0.0584
23.1.16 | Отопитель воздушный Вебасто |  |  |  | 0 | 0.073828 | 1 шт. |  |  | 1 шт. | 0.087117 |  |  | 0.087117
23.1.17 | Погрузчик-экскаватор XCMG WZ 30-25 2 шт |  |  |  | 0 | 0 | 1 шт. |  |  | 1 шт. | 0 |  |  | 0
23.1.18 | Автомобиль Daewoo Novus грузовой-бортовой с манипулятором и корзиной |  |  |  | 0 | 4.0042 | 1 шт. |  |  | 1 шт. | 4.725 |  |  | 4.725
23.1.19 | Приемник навигационный |  |  |  | 0 | 0.074576 | 1 шт. |  |  | 1 шт. | 0.088 |  |  | 0.088
23.1.20 | Тент - палатка |  |  |  | 0 | 0.081356 | 1 шт. |  |  | 1 шт. | 0.096 |  |  | 0.096
23.1.21 | Палатка |  |  |  | 0 | 0.077966 | 1 шт. |  |  | 1 шт. | 0.092 |  |  | 0.092
23.1.22 | Моторная лодка |  |  |  | 0 | 1.9458 | 1 шт. |  |  | 1 шт. | 2.296 |  |  | 2.296
23.1.23 | Прицеп для перевозки лодки |  |  |  | 0 | 0.13136 | 1 шт. |  |  | 1 шт. | 0.155 |  |  | 0.155
23.1.24 | Автомобиль-вездеход для аварийной бригады |  |  |  | 0 | 2.5102 | 1 шт. |  |  | 1 шт. | 2.962 |  |  | 2.962
23.1.25 | Козловой кран передвижной |  |  |  | 0 | 0.066949 | 1 шт. |  |  | 1 шт. | 0.079 |  |  | 0.079
23.1.26 | Маркировочная машина (принтер) |  |  |  | 0 | 0.066949 | 1 шт. |  |  | 1 шт. | 0.079 |  |  | 0.079
23.1.27 | Приборы: |  |  |  | 0 | 0 |  |  |  | 0 |  |  |  | 0
23.1.28 | Прибор "Энергомонитор 3.3" |  |  |  | 0 | 0.52034 | 1 шт. |  |  | 1 шт. | 0.614 |  |  | 0.614
23.1.29 | Устройство проверки автоматических выключателей "Сатурн-М1" |  |  |  | 0 | 0.072034 | 1 шт. |  |  | 1 шт. | 0.085 |  |  | 0.085
23.1.30 | Компьютерная техника: |  |  |  | 0 | 0 |  |  |  | 0 |  |  |  | 0
23.1.31 | Сервер |  |  |  | 0 | 0.22034 | 1 шт. |  |  | 1 шт. | 0.26 |  |  | 0.26
23.1.32 | Видеонаблюдение: |  |  |  | 0 | 0 |  |  |  | 0 |  |  |  | 0
23.1.33 | Головной офис г. Кемерово |  |  |  | 0 | 0.42885 |  |  |  | 0 | 0.50604 |  |  | 0.50604
23.1.34 | Хозяйственные объекты |  |  |  | 0 | 0 |  |  |  | 0 |  |  |  | 0
23.1.35 | Здание гаража по адресу г. Кемерово, ул. Терешковой, 55 (24м х 74м) |  |  |  | 0 | 8.3144 | 1 шт. |  |  | 1 шт. | 9.811 |  |  | 9.811
23.1.36 | Холодный склад по адресу: г.Кемерово, ул. Терешковой 53 (78х12м) |  |  |  | 0 | 0 |  |  |  | 0 |  |  |  | 0
23.1.37 | Оформление пред проектной документации |  |  |  | 0 | 3.2644 |  |  |  | 0 | 3.852 |  |  | 3.852
23.1.38 | Оформление охранных зон |  |  |  | 0 | 0.7322 |  |  |  | 0 | 0.864 |  |  | 0.864
I | ВСЕГО по ТЕХНОЛОГИЧЕСКОМУ ПРИСОЕДИНЕНИЮ: |  |  |  | 0 | 0 |  |  |  | 0 | 186.5454
1 | Филиал "Энергосеть г. Анжеро-Судженск |  |  |  | 0 | 0 |  |  |  | 0 | 9.7844
1.1 | Микрорайон "Южный" пер.Газовый-пер.Силовой, 7 Строительство КЛ 0,4-0,33 км |  |  |  | 0 | 0.43993 |  |  |  | 0 | 0.51912 |  |  | 0.51912
1.2 | Микрорайон "Южный" пер.Газовый-пер.Силовой, 3 Строительство КЛ 0,4-0,9 км |  |  |  | 0 | 1.1846 |  |  |  | 0 | 1.3978 |  |  | 1.3978
1.3 | 9-ти этажный жилой дом №17, 1-ый микрорайон, Восточный жилой район Строительство КЛ 0,4-0,48 КМ, 2КТПН10-250КВА |  |  |  | 0 | 1.6442 | 0,5 МВА |  |  | 0,5 МВА | 1.9401 |  |  | 1.9401
1.4 | 9-ти этажный жилой дом №5, 1-ый микрорайон, Восточный жилой район Строительство КЛ0,4-0,6 КМ, 2,КТПН10-250КВА |  |  |  | 0 | 1.712 | 0,5 МВА |  |  | 0,5 МВА | 2.0202 |  |  | 2.0202
1.5 | 9-ти этажный жилой дом №16, 1-ый микрорайон, Восточный жилой район Строительство КЛ 0,4-0,61 КМ |  |  |  | 0 | 0.803 |  |  |  | 0 | 0.94754 |  |  | 0.94754
1.6 | 9-ти этажный жилой дом №22, 1-ый микрорайон, Восточный жилой район Строительство КЛ 0,4-0,35 КМ, КТП10-400КВА |  |  |  | 0 | 1.0601 |  |  |  | 0 | 1.2509 |  |  | 1.2509
1.7 | 9-ти этажный жилой дом №36А, 1-ый микрорайон, Восточный жилой район Строительство КЛ 0,4-1,1 КМ, |  |  |  | 0 | 1.448 |  |  |  | 0 | 1.7086 |  |  | 1.7086
2. | Филиал "Энергосеть Белово" |  |  |  | 0 | 0 |  |  |  | 0 | 14.1424
2.1 | жилой дом № 12, 8-ти этажный,144 кВ, МКР№3, г.Белово Строительство КЛ0,4-0,5 КМ |  |  |  | 0 | 0.65811 |  |  |  | 0 | 0.77657 |  |  | 0.77657
2.2 | жилой дом № 104, 5-ти этажный, 38 кВ, МКР№3, г.Белово Строительство КЛ0,4-0,4 КМ |  |  |  | 0 | 0.526 |  |  |  | 0 | 0.62068 |  |  | 0.62068
2.3 | жилой дом, 5-ти этажный, ул. Железнодорожная 11, г.Белово Строительство КЛ0,4-0,2 КМ, |  |  |  | 0 | 0.263 | 0,5 МВА |  |  | 0,5 МВА | 0.31034 |  |  | 0.31034
2.4 | Детский сад № 107, на 240 мест МКР № 3 |  |  |  | 0 | 0.658 |  |  |  | 0 | 0.77644 |  |  | 0.77644
2.5 | Котельная, МКР № 3, в районе межрайбазы |  |  |  | 0 | 0.6583 |  |  |  | 0 | 0.77679 |  |  | 0.77679
2.6 | Коттеджная застройка, квартал "Сосновый" г.Белово Строительство КЛ10КВ-0,7КМ, ВЛ10КВ-0,6 КМ, КЛ0,4-0,3 КМ,ВЛ0,4-2,5 КМ,3-2КТПН10-400КВА |  |  |  | 0 | 7.336 | 2,4 МВА |  |  | 2,4 МВА | 8.6564 |  |  | 8.6564
2.7 | Физкультурно-оздоровительный комплекс с плавательным бассейном, МКР№ 3, г. Белово Строительство КЛ10КВ-0,5 КМ,ВЛ10КВ-2 КМ,КЛ0,4-0,2 КМ, 2КТПН10-400КВА |  |  |  | 0 | 1.8857 | 0,5 МВА |  |  | 0,5 МВА | 2.2251 |  |  | 2.2251
3. | Филиал "Энергосеть г.Полысаево" |  |  |  | 0 | 0 |  |  |  | 0 | 3.5827
3.1 | Дом № 14 (60 квартир), квартал 13 Строительство КЛ0,4-0,2 КМ |  |  |  | 0 | 0.26324 |  |  |  | 0 | 0.31063 |  |  | 0.31063
3.2 | Дом № 8 (40 квартир), квартал 13 Строительство КЛ-10-0,5 КМ,КЛ0,4-0,3 КМ,2КТПН10-250КВА |  |  |  | 0 | 0.74949 | 0,5 МВА |  |  | 0,5 МВА | 0.88439 |  |  | 0.88439
4. | Детский сад (200 мест), квартал 13 Строительство КЛ-10-0,5 КМ,КЛ0,4-0,4 КМ,2КТПН10-250КВА |  |  |  | 0 | 1.3886 | 0,5 МВА |  |  | 0,5 МВА | 1.6386 |  |  | 1.6386
4.1 | Дом № 1 (55 квартир) , квартал В Строительство КЛ0,4-0,2 КМ |  |  |  | 0 | 0.26324 |  |  |  | 0 | 0.31063 |  |  | 0.31063
4.2 | Малоэтажная застройка 5 коттеджей от Луначарского до северной границы городской черты Строительство КЛ-10-1 КМ,ВЛ0,4-1 КМ, 2КТПН10-250КВА |  |  |  | 0 | 0.37156 | 0,5 МВА |  |  | 0,5 МВА | 0.43845 |  |  | 0.43845
4.3 | Филиал "Энергосеть г. Прокопьевск" |  |  |  | 0 | 0 |  |  |  | 0 | 25.8758
4.4 | 11 этажные жилые дома(5 блок-секций) квартал 5 пос.Красная Горка Строительство КЛ-10-0,4 КМ,КЛ0,4-2 КМ,2КТПН10-400КВА |  |  |  | 0 | 4.1225 | 0,8 МВА |  |  | 0,8 МВА | 4.8645 |  |  | 4.8645
4.5 | три 45 квартирных 3-х этажных жилых дома Строительство КЛ0,4-0,5 КМ,,ВЛ0,4-0,15 КМ |  |  |  | 0 | 0.80118 |  |  |  | 0 | 0.9454 |  |  | 0.9454
4.6 | 96 квартирный 10 этажный монолитный жилой дом № 60 мкр.6-8 Строительство КЛ0,4-0,3 КМ |  |  |  | 0 | 0.39486 |  |  |  | 0 | 0.46594 |  |  | 0.46594
4.7 | 88 квартирный жилой дом мкр6-8 Строительство КЛ0,4-0,4 КМ |  |  |  | 0 | 0.52649 |  |  |  | 0 | 0.62125 |  |  | 0.62125
4.8 | 27 квартирный 3-х этажный кирпичный жд ул. Крупская Строительство КЛ0,4-0,95 КМ ВЛ0,4-0,05 КМ |  |  |  | 0 | 1.2981 |  |  |  | 0 | 1.5318 |  |  | 1.5318
5. | 5ти этажный 80 квартирный жд микрорайон 1 Строительство КЛ0,4-0,75 КМ |  |  |  | 0 | 0.98716 |  |  |  | 0 | 1.1648 |  |  | 1.1648
5.1 | 3-х этажный 35 квартирный кирпичный жд пр. Гагарина Строительство КЛ10-0,7 КМ,КЛ0,4-0,5 КМ, 2КТПН10-250 КВА |  |  |  | 0 | 0.71387 | 0,5 МВА |  |  | 0,5 МВА | 0.84236 |  |  | 0.84236
6. | индивидуальное строительство, северная часть пос.Аэродромный Строительство ВЛ10-0,1 КМ,ВЛ0,4-1 КМ, КТПН10-400 КВА |  |  |  | 0 | 0.45212 | 0,4 МВА |  |  | 0,4 МВА | 0.5335 |  |  | 0.5335
6.1 | детский сад на 220 мест, мкр.10 Строительство КЛ0,4-0,3 КМ |  |  |  | 0 | 0.39486 |  |  |  | 0 | 0.46594 |  |  | 0.46594
6.2 | ЗАГС в 60м на запад от жд по ул.Жолтовского 5 Строительство КЛ0,4-0,4 КМ |  |  |  | 0 | 0.52649 |  |  |  | 0 | 0.62125 |  |  | 0.62125
6.3 | Торговый центр ул.Жолтовского Строительство КЛ10-1,9 КМ, 2-К-42-10-630 КВА |  |  |  | 0 | 8.6769 | 1,26 МВА |  |  | 1,26 МВА | 10.2388 |  |  | 10.2388
6.4 | Торговый центр по продаже автомобилей, ул. Ноградская Строительство КЛ10-0,3 КМ,ВЛ10-0,07 КМ,КЛ0,4-0,7 КМ,ВЛ0,4-0,4 КМ |  |  |  | 0 | 1.7179 |  |  |  | 0 | 2.0271 |  |  | 2.0271
6.5 | спортивный комплекс с игровыми залами, пр. Строителей Строительство КЛ0,4-1 КМ |  |  |  | 0 | 1.3162 |  |  |  | 0 | 1.5531 |  |  | 1.5531
6.6 | Филиал Энергосеть г. Киселевск" |  |  |  | 0 | 0 |  |  |  | 0 | 2.8552
6.7 | Реконструкция школы №37 под МФЦ Строительство КЛ0,4-0,3КМ, 2КТП10-250 КВА |  |  |  | 0 | 0.57698 | 0,5 МВА |  |  | 0,5 МВА | 0.68084 |  |  | 0.68084
7. | Реконструкция здания школы №26 под детский сад на 95 мест Строительство КЛ0,4-0,3КМ |  |  |  | 0 | 0.39486 |  |  |  | 0 | 0.46594 |  |  | 0.46594
7.1 | Строительство жилых домов в квартале «Г» - I очередь Строительство КЛ0,4-0,6 КМ |  |  |  | 0 | 0.78973 |  |  |  | 0 | 0.93188 |  |  | 0.93188
7.2 | Строительство жилых домов в квартале «Г» - II очередь Строительство КЛ0,4-0,5 КМ |  |  |  | 0 | 0.65811 |  |  |  | 0 | 0.77657 |  |  | 0.77657
7.3 | Филиал" Энергосеть р.п.ЯЯ" |  |  |  | 0 | 0 |  |  |  | 0 | 2.2748
7.4 | 30-кв, 3-х этажный жилой дом №4 по ул. Восточная в п.г.т. Яя Строительство КЛ0,4-0,04 КМ, ВЛ0,4-0,6 КМ |  |  |  | 0 | 0.62495 |  |  |  | 0 | 0.73744 |  |  | 0.73744
8. | 24-кв, 3-х эт.ж. д. №5, ул. Восточная в п.г.т. Яя Строительство КЛ0,4-0,07 КМ, ВЛ0,4-0,4 КМ |  |  |  | 0 | 1.3029 |  |  |  | 0 | 1.5374 |  |  | 1.5374
8.1 | Филиал" Энергосеть р.п. Яшкино" |  |  |  | 0 | 0 |  |  |  | 0 | 0.57032
9. | 30-ти квартирный жилой дом, ул. Ленинская, 2В Строительство ВЛ10 КВ-0,2 КМ, ВЛ0,4-0,4 КМ, 2КТПН10-250 КВА |  |  |  | 0 | 0.48332 | 0,5 МВА |  |  | 0,5 МВА | 0.57032 |  |  | 0.57032
9.1 | Филиал" Энергосеть г. Тайга" |  |  |  | 0 | 0 |  |  |  | 0 | 13.5385
9.2 | 24 квартирный жилой дом, квартал "А" №5Б Строительство ВЛ10-0,5 КМ, ВЛ0,4-0,06 КМ |  |  |  | 0 | 0.60008 |  |  |  | 0 | 0.7081 |  |  | 0.7081
9.3 | 27 квартирный жилой дом по ул.Советская, 238 Строительство ВЛ0,4-0,4 КВА |  |  |  | 0 | 0.38153 |  |  |  | 0 | 0.45021 |  |  | 0.45021
9.4 | 27 квартирный жилой дом по ул.Советская, 234 Строительство ВЛ0,4-0,4 КМ |  |  |  | 0 | 0.38153 |  |  |  | 0 | 0.45021 |  |  | 0.45021
9.5 | 27 квартирный жилой дом в п. Таёжный Строительство ВЛ0,4-0,5 КМ |  |  |  | 0 | 0.47692 |  |  |  | 0 | 0.56276 |  |  | 0.56276
9.6 | Малоэтажное строительство в районе ул. Раздольная Строительство КЛ10-0,6 КМ, ВЛ10-1,5 КМ, ВЛ0,4-2 КМ, 2КТП10-250 КВА |  |  |  | 0 | 3.711 | 0,5 МВА |  |  | 0,5 МВА | 4.3789 |  |  | 4.3789
10. | ЦТП №9 по ул.Раздольная Строительство КЛ10-0,2 КМ, ВЛ10-1,5 КМ, ВЛ0,4-0,7 КМ, 2КТП10-250 КВА |  |  |  | 0 | 2.5096 | 0,5 МВА |  |  | 0,5 МВА | 2.9614 |  |  | 2.9614
10.1 | 85-ти квартирный жилой дом по ул. Мира, 5А, квартал №3 Строительство КЛ0,4-0,5 КМ |  |  |  | 0 | 0.65811 |  |  |  | 0 | 0.77657 |  |  | 0.77657
10.2 | Капитальный ремонт ДК им. Ленина Строительство КЛ0,4-0,5 КМ, ВЛ0,4-0,34 КМ |  |  |  | 0 | 0.98241 |  |  |  | 0 | 1.1592 |  |  | 1.1592
10.3 | Расширение детского сада №54 Строительство КЛ0,4-0,6 КМ, ВЛ0,4-0,34 КМ |  |  |  | 0 | 1.114 |  |  |  | 0 | 1.3146 |  |  | 1.3146
10.4 | Детский сад на 110 мест в квартале "№3 Строительство КЛ0,4-0,5 КМ |  |  |  | 0 | 0.65811 |  |  |  | 0 | 0.77657 |  |  | 0.77657
10.5 | Филиал "Энергосеть г.Калтан " |  |  |  | 0 | 0 |  |  |  | 0 | 14.8473
10.6 | Жилой дом №3 99 квартир квартал 2, г.Калтан Строительство КЛ0,4-0,6 КМ |  |  |  | 0 | 0.78961 |  |  |  | 0 | 0.93174 |  |  | 0.93174
10.7 | Жилые дома №1,2,3 155 квартир, квартал 20, г.Калтан Строительство КЛ0,4-2 КМ |  |  |  | 0 | 2.6324 |  |  |  | 0 | 3.1062 |  |  | 3.1062
11. | Блокированная застройка из 16 двухэтажных коттеджей, квартал 19, г.Калтан Строительство ВЛ10-1 КМ, КЛ0,4-0,8 КМ, 2КТП10-250кВА |  |  |  | 0 | 1.3235 | 0,5 МВА |  |  | 0,5 МВА | 1.5617 |  |  | 1.5617
11.1 | Очистные сооружения канализации сточных вод,г.Калтан Строительство ВЛ10-4,5 КМ, КЛ0,4-0,08 КМ, 2КТП10-250 кВА |  |  |  | 0 | 5.3055 | 0,8 МВА |  |  | 0,8 МВА | 6.2605 |  |  | 6.2605
11.2 | АЗС,г.Калтан в 310м на север от поворота на тех.дорогу на разрез Калтанский Строительство КЛ10-1,1 КМ, ВЛ10-4 КМ, КЛ0,4-0,5 КМ, КТП10-400кВА |  |  |  | 0 | 1.0624 | 0,4 МВА |  |  | 0,4 МВА | 1.2537 |  |  | 1.2537
11.3 | Магазин , ул.Дзержинского Строительство КЛ0,4-0,5 КМ |  |  |  | 0 | 0.65834 |  |  |  | 0 | 0.77684 |  |  | 0.77684
11.4 | Коттеджная застройка, 16 жилых домов,п.Малиновка, ул.Сибирская,ул.Перспективная, ул.Весенняя Строительство ВЛ0,4-0,4 КМ |  |  |  | 0 | 0.81076 |  |  |  | 0 | 0.9567 |  |  | 0.9567
11.5 | Филиал "Энергосеть г. Гурьевск" |  |  |  | 0 | 0 |  |  |  | 0 | 9.6325
12. | 24-квартирный ж/д г.Салаир, ул.Больничная, 9а Строительство ВЛ0,4-0,6 КМ |  |  |  | 0 | 0.5723 |  |  |  | 0 | 0.67532 |  |  | 0.67532
12.1 | 18-квартирный ж/д г.Гурьевск, ул.Чапаева, 10. Строительство КЛ10-0,3 КМ, ВЛ10-0,4 КМ, КЛ0,4-0,4 КМ |  |  |  | 0 | 0.42436 |  |  |  | 0 | 0.50074 |  |  | 0.50074
12.2 | 60-квартирный ж/д г.Гурьевск, ул.Ленина, 103а. Строительство КЛ0,4-0,3 КМ |  |  |  | 0 | 0.39486 |  |  |  | 0 | 0.46594 |  |  | 0.46594
12.3 | Комплексная застройка малоэтажного строительства ул.Золотая, г.Салаир Строительство ВЛ0,4-0,3 КМ |  |  |  | 0 | 0.28615 |  |  |  | 0 | 0.33766 |  |  | 0.33766
12.4 | школа на 534 учащихся г.Гурьевск, ул.Р.Люксембург, 63А. Строительство КЛ0,4-0,7 КМ |  |  |  | 0 | 0.92135 |  |  |  | 0 | 1.0872 |  |  | 1.0872
12.5 | Детский сад на 190 мест г.Гурьевск, квартал 6-7. Строительство КЛ0,4-0,3 КМ |  |  |  | 0 | 0.39486 |  |  |  | 0 | 0.46594 |  |  | 0.46594
12.6 | Реконструкция Дворца культуры г.Гурьевск, ул.Коммунистическая, 23. Строительство ВЛ10-0,4 КМ, КЛ0,4-0,6 КМ, К-42-630 КВА |  |  |  | 0 | 4.5085 | 0,63 МВА |  |  | 0,63 МВА | 5.32 |  |  | 5.32
12.7 | Строительство пристройки к столовой школы №11 г.Гурьевск, ул.Ленина, 64 Строительство КЛ10-0,2 КМ, КЛ0,4-0,2 КМ, 2КТП10-250 КВА |  |  |  | 0 | 0.66074 | 0,5 МВА |  |  | 0,5 МВА | 0.77967 |  |  | 0.77967
12.8 | Филиал "Энергосеть г.Осинники" |  |  |  | 0 | 0 |  |  |  | 0 | 5.0749
12.9 | жилой дом, ул. Крупская, 7 Строительство КЛ0,4-0,5 КМ, ВЛ10-0,5 КМ, 2КТП-250КВА |  |  |  | 0 | 0.46481 | 0,5 МВА |  |  | 0,5 МВА | 0.54847 |  |  | 0.54847
12.10 | жилой дом, ул. Крупская, 7/1 Строительство КЛ0,4-0,6 КМ |  |  |  | 0 | 0.78973 |  |  |  | 0 | 0.93188 |  |  | 0.93188
12.11 | жилой дом, ул. Гагарина, 4 Строительство КЛ0,4-0,6 КМ, КТП-400 |  |  |  | 0 | 0.22472 | 0,4 МВА |  |  | 0,4 МВА | 0.26517 |  |  | 0.26517
12.12 | жилой дом, ул. Гагарина, 4/1 Строительство КЛ0,4-0,4 КМ |  |  |  | 0 | 0.52649 |  |  |  | 0 | 0.62125 |  |  | 0.62125
12.13 | жилой дом, ул. Королёва, 7 Строительство ВЛ10-1 КМ, КЛ0,4-0,4 КМ, 2КТП-250КВА |  |  |  | 0 | 0.71555 | 0,8 МВА |  |  | 0,8 МВА | 0.84435 |  |  | 0.84435
13. | жилой дом, ул. Королёва, 9 Строительство КЛ0,4-0,5 КМ |  |  |  | 0 | 0.65811 |  |  |  | 0 | 0.77657 |  |  | 0.77657
13.1 | жилой дом, ул. Королёва, 11 Строительство КЛ0,4-0,7 КМ |  |  |  | 0 | 0.92135 |  |  |  | 0 | 1.0872 |  |  | 1.0872
13.2 | Филиал "Энергосеть Крапивинского района" |  |  |  | 0 | 0 |  |  |  | 0 | 1.1255
13.3 | Комплексная застройка индивидуальными жилыми домами. П.г.т. Крапивинский, ул Радужная Строительство ВЛ0,4-1 КМ |  |  |  | 0 | 0.95384 |  |  |  | 0 | 1.1255 |  |  | 1.1255
13.4 | Филиал "Энергосеть р.п.Промышленная " |  |  |  | 0 | 0 |  |  |  | 0 | 4.599
13.5 | 63-квартирный жилой дом, ул. Коммунистическая, 15 Строительство ВЛ10-0,8 КМ, КЛ0,4-0,15 КМ, 2КТП-250КВА |  |  |  | 0 | 1.7251 | 0,5 МВА |  |  | 0,5 МВА | 2.0356 |  |  | 2.0356
14. | 40-квартирный жилой дом , ул.Тельмана,13а Строительство КЛ0,4-0,3 КМ |  |  |  | 0 | 0.39486 |  |  |  | 0 | 0.46594 |  |  | 0.46594
14.1 | 40-квартирный жилой дом , ул.Тельмана,13б Строительство КЛ0,4-0,3 КМ |  |  |  | 0 | 0.39486 |  |  |  | 0 | 0.46594 |  |  | 0.46594
14.2 | 30-квартирный жилой дом , ул.Тельмана, 12 Строительство ВЛ10-0,7 КМ, КЛ0,4-0,9, КТП10-400 |  |  |  | 0 | 0.56175 | 0,4 МВА |  |  | 0,4 МВА | 0.66286 |  |  | 0.66286
14.3 | 30-квартирный жилой дом , ул.Коммунистическая, 9 Строительство ВЛ10-0,4, КЛ0,4-0,5 КМ, 2КТП-250 КВА |  |  |  | 0 | 0.82087 | 0,5 МВА |  |  | 0,5 МВА | 0.96863 |  |  | 0.96863
14.4 | Филиал" Энергосеть Тисульского района" |  |  |  | 0 | 0 |  |  |  | 0 | 5.4864
14.5 | 45-кв. жилой дом пгт.Тисуль, ул.Трухницкого, 8 "А" Строительство ВЛ10-0,32 КМ, КЛ0,4-0,12 КМ, 2 КТП-250 КВА |  |  |  | 0 | 0.97138 | 0,5 МВА |  |  | 0,5 МВА | 1.1462 |  |  | 1.1462
14.6 | 16-кв. жилой дом пгт.Тисуль, ул.Кирзаводская, 9 Строительство ВЛ10-2,12 КМ, КЛ0,4-0,08 КМ, 2 КТП-250 КВА |  |  |  | 0 | 0.78646 | 0,5 МВА |  |  | 0,5 МВА | 0.92803 |  |  | 0.92803
14.7 | 16-кв. жилой дом, пгт.Тисуль, ул.Кирзаводская, 11 Строительство КЛ0,4-0,9 КМ |  |  |  | 0 | 1.1846 |  |  |  | 0 | 1.3978 |  |  | 1.3978
14.8 | 36-кв. жилой дом, пгт. Тисуль, ул.Трухницкого, 4 "А". Строительство КЛ0,4-0,1 КМ |  |  |  | 0 | 0.13162 |  |  |  | 0 | 0.15531 |  |  | 0.15531
14.9 | 18-кв. жилой дом, пгт. Тисуль, ул.Октябрьская. 3. Строительство ВЛ10-0,75 КМ, КЛ0,4-0,12 КМ, 2 КТП-250 КВА |  |  |  | 0 | 0.49616 | 0,5 МВА |  |  | 0,5 МВА | 0.58547 |  |  | 0.58547
14.10 | торговый комплекс, пгт. Тисуль, ул. Ленина, 52. Строительство КЛ0,4-0,4 КМ |  |  |  | 0 | 0.78973 |  |  |  | 0 | 0.93188 |  |  | 0.93188
15. | магазин, пгт.Тисуль, ул.Ленина, 68. Строительство КЛ0,4-0,22 КМ |  |  |  | 0 | 0.28957 |  |  |  | 0 | 0.34169 |  |  | 0.34169
15.1 | Филиал "Энергосеть Белогорск" |  |  |  | 0 | 0 |  |  |  | 0 | 0.93753
15.2 | 45-квартирный жилой дом в пгт Белогорск ул.Космонавтов д.6 Строительство КЛ0,4-0,1 КМ, ВЛ0,4-0,1 КМ |  |  |  | 0 | 0.227 |  |  |  | 0 | 0.26787 |  |  | 0.26787
15.3 | 45-квартирный жилой дом в пгт Белогорск ул.Строителей д.1 Строительство КЛ0,4-0,25 КМ, ВЛ0,4-0,25 КМ |  |  |  | 0 | 0.56751 |  |  |  | 0 | 0.66966 |  |  | 0.66966
15.4 | Филиал" Энергосеть г. Топки" |  |  |  | 0 | 0 |  |  |  | 0 | 29.0161
15.5 | 90-квартирный жилой дом №15, микрорайон "Солнечный", Кемеровской области. Строительство КЛ10-2 КМ, ВЛ10-0,5 КМ,КЛ0,4-1 КМ, 2 КТП10-250КВА |  |  |  | 0 | 3.0277 | 0,5 МВА |  |  | 0,5 МВА | 3.5727 |  |  | 3.5727
15.6 | 24-квартирный жилой дом №62, ул. Пионерская Строительство КЛ0,4-1 КМ |  |  |  | 0 | 1.3162 |  |  |  | 0 | 1.5531 |  |  | 1.5531
15.7 | Малоэтажная застройка, ул. Соборная, квартал "А" Строительство КЛ10-0,77 КМ, ВЛ10-8,52 КМ,ВЛ0,4-6,37 КМ, 4-2КТП10-250КВА |  |  |  | 0 | 20.246 | 2 МВА |  |  | 2 МВА | 23.8903 |  |  | 23.8903
16. | Филиал" Энергосеть п.г.т. Тяжинский" |  |  |  | 0 | 0 |  |  |  | 0 | 1.8376
16.1 | Детский сад,ул.Октябрьская,11 п.г.т.Тяжинский Строительство ВЛ0,4-0,4КМ |  |  |  | 0 | 0.38153 |  |  |  | 0 | 0.45021 |  |  | 0.45021
16.2 | 36-квартирный жилой дом, ул Советская, 19 Строительство ВЛ10-0,5 КМ,ВЛ0,4-0,3КМ, КТП10-400КВА |  |  |  | 0 | 0.64927 | 0,4 МВА |  |  | 0,4 МВА | 0.76614 |  |  | 0.76614
16.3 | Роддом,ул.Октябрьская,2 п.г.т.Тяжинский Строительство КЛ0,4-0,4 КМ |  |  |  | 0 | 0.52649 |  |  |  | 0 | 0.62125 |  |  | 0.62125
16.4 | Филиал "Энергосеть г. Мариинск" |  |  |  | 0 | 0 |  |  |  | 0 | 16.2897
16.5 | Жилые дома по ул.Уютной в г. Мариинске. Строительство ВЛ-0,4 2,3 КМ |  |  |  | 0 | 2.1938 |  |  |  | 0 | 2.5887 |  |  | 2.5887
16.6 | Жилые дома по ул.Рослякова, ул.Космической, ул.Кедровой, ул.Звездной в г. Мариинске. Строительство ВЛ10-0,7 КМ, ВЛ0,4-2,6 КМ, К-42-630 КВА |  |  |  | 0 | 6.5048 | 0,63 МВА |  |  | 0,63 МВА | 7.6757 |  |  | 7.6757
16.7 | Жилые дома по двум новым улицам в 5 Микрорайоне г. Мариинск. Строительство ВЛ0,4-1,7 КМ |  |  |  | 0 | 1.6215 |  |  |  | 0 | 1.9134 |  |  | 1.9134
17. | 30-ти квартирный жилой дом по ул. Юбилейной, 3 "а" в г. Мариинске. Строительство КЛ10-0,38 КМ, ВЛ0,4-0,6 КМ, 2КТП10-250 КВА |  |  |  | 0 | 1.0018 | 0,5 МВА |  |  | 0,5 МВА | 1.1821 |  |  | 1.1821
17.1 | 12-ти квартирный жилой дом по ул.Труддовой, 4 в г. Мариинске. Строительство ВЛ10-0,6 КМ, ВЛ0,4-0,4 КМ, 2КТП10-250 КВА |  |  |  | 0 | 0.5727 | 0,5 МВА |  |  | 0,5 МВА | 0.67579 |  |  | 0.67579
17.2 | Восемь 35-ти квартирных жилых дома в 5 Микрорайоне г. Мариинск. Строительство ВЛ10-0,5 КМ, ВЛ0,4-0,5 КМ, 2КТП10-250 КВА |  |  |  | 0 | 1.9102 | 0,5 МВА |  |  | 0,5 МВА | 2.2541 |  |  | 2.2541
17.3 | Филиал" Энергосеть г. Таштагол" |  |  |  | 0 | 0 |  |  |  | 0 | 14.0561
18. | две блок-секции на 69 квартир в 109-кв. доме, пгт Шерегеш, ул. Дзержинского, 20/1 Строительство ВЛ10-0,5 КМ, КЛ0,4-0,15 КМ, К-42-630 КВА |  |  |  | 0 | 4.0051 | 0,63 МВА |  |  | 0,63 МВА | 4.7261 |  |  | 4.7261
18.1 | 21-квартирный жилой дом, г. Таштагол, ул. Нестерова, 26 Строительство ВЛ10-0,5 КМ, КЛ0,4-0,12 КМ, КТП10-400 КВА |  |  |  | 0 | 0.46067 | 0,4 МВА |  |  | 0,4 МВА | 0.54359 |  |  | 0.54359
18.2 | 24-квартирный жилой дом, г. Таштагол, ул. Артема, 13 Строительство ВЛ10-1 КМ, КЛ0,4-0,4 КМ, ВЛ0,4-0,4 КМ |  |  |  | 0 | 1.9937 |  |  |  | 0 | 2.3526 |  |  | 2.3526
18.3 | Четыре 4-х квартирных дома, пгт. Мундыбаш, ул. Рабочая Строительство КЛ0,4-0,45 КМ, К-42-10-630 КВА |  |  |  | 0 | 0.92571 | 0,63 МВА |  |  | 0,63 МВА | 1.0923 |  |  | 1.0923
19. | два 4-х квартирных дома, пгт. Каз, ул. Токарева Строительство ВЛ10-0,7 КМ, КЛ0,4-0,69 КМ, ВЛ0,4-0,4 КМ |  |  |  | 0 | 2.0497 |  |  |  | 0 | 2.4187 |  |  | 2.4187
19.1 | Два мансардных этажа, пгт. Шерегеш, ул. Советская, д № 10, 11 Строительство ВЛ10-0,35 КМ, КЛ0,4-0,12 КМ, ВЛ0,4-0,36 КМ |  |  |  | 0 | 0.88132 |  |  |  | 0 | 1.04 |  |  | 1.04
19.2 | Общежитие на 130 мест, г. Таштагол, ул. Калинина Строительство ВЛ10-0,4 КМ, КЛ0,4-0,52 КМ, ВЛ0,4-0,5 КМ |  |  |  | 0 | 1.5956 |  |  |  | 0 | 1.8828 |  |  | 1.8828
20. | Филиал" Энергосеть г. Юрга" |  |  |  | 0 | 0 |  |  |  | 0 | 7.9438
20.1 | 117-квартирный, 3-х подъездный, 9-этажный, жилой дом №32/4 блок "Б" в г. Юрге(2 этап) 2-я очередь Строительство КЛ0,4-0,8 КМ |  |  |  | 0 | 1.053 |  |  |  | 0 | 1.2425 |  |  | 1.2425
20.2 | 129-квартирный, 5-подъездный, 5-9-этажный жилой дом в г. Юрге,квартал "Г-Д" 1-я очередь строительства: 4 подъезда 5-этажей 80 квартир. Строительство КЛ0,4-0,3 КМ |  |  |  | 0 | 0.39486 |  |  |  | 0 | 0.46594 |  |  | 0.46594
20.3 | 62-квартирный, 9-этажный 1 подъездный жилой дом №7.1/4 2-я очередь строительства 4-го микрорайона. Строительство КЛ0,4-0,69 КМ |  |  |  | 0 | 0.90819 |  |  |  | 0 | 1.0717 |  |  | 1.0717
20.4 | 48-квартирный, 3-подъездный, 5-этажный жилой дом 1/3 блок "А" 3-микрорайон г. Юрга. Строительство КЛ0,4-0,2 КМ |  |  |  | 0 | 0.26324 |  |  |  | 0 | 0.31063 |  |  | 0.31063
20.5 | 36-квартирный, 3-подъездный жилой дом № 44/4 в 32 квартале по ул. Зеленой в г. Юрге. Строительство КЛ0,4-0,4 КМ |  |  |  | 0 | 0.52649 |  |  |  | 0 | 0.62125 |  |  | 0.62125
20.6 | Коттеджная застройка микрорайон "солнечный-2"(1-квартирные, 2-этажные) 15 домов, в границах улиц Краматорская, добролюбова и Лазо. Строительство ВЛ0,4-1 КМ, 2КТП-250КВА |  |  |  | 0 | 1.4763 | 0,5 МВА |  |  | 0,5 МВА | 1.742 |  |  | 1.742
20.7 | Детский сад на 220 мест с бассейном, 4-микрорайон г. Юрга. Строительство КЛ10-0,1 КМ, КЛ0,4-0,9 КМ, КТП10-400КВА, 2 КТП10-400 КВА |  |  |  | 0 | 1.7283 | 1,2 МВА |  |  | 1,2 МВА | 2.0394 |  |  | 2.0394
20.8 | 24-й жилой дом по л. Кирова, 15, Строительство КЛ10-0,11 КМ, |  |  |  | 0 | 0.14478 |  |  |  | 0 | 0.17084 |  |  | 0.17084
20.9 | 12-й жилой дом, ул. Кирова, 3 Строительство КЛ10-0,12 КМ |  |  |  | 0 | 0.15795 |  |  |  | 0 | 0.18638 |  |  | 0.18638
20.10 | 12-й квартирный ж.д. ул. Заводская 12а, Строительство КЛ10-0,06 КМ |  |  |  | 0 | 0.078973 |  |  |  | 0 | 0.093188 |  |  | 0.093188
21. | Филиал "Энергосеть Ижморского района" |  |  |  | 0 | 0 |  |  |  | 0 | 1.0143
21.1 | 36-квартирный жилой дом, ул. Западная, 5, пгт. Ижморский, Кемеровская область. Строительство ВЛ10-0,05 КМ, КЛ0,4-0,4 КМ, КТП 10-400 КВА |  |  |  | 0 | 0.85958 | 0,4 МВА |  |  | 0,4 МВА | 1.0143 |  |  | 1.0143
22. | Филиал" Энергосеть Чебулинского района" |  |  |  | 0 | 0 |  |  |  | 0 | 2.0604
22.3 | 25-квартирный 3-х этажный жилой дом, ул. Октябрьская, пгт.Верх-Чебула, Чебулинский р-н, Кемеровская область. Строительство ВЛ0,4-0,5 КМ |  |  |  | 0 | 0.12504 |  |  |  | 0 | 0.14755 |  |  | 0.14755
22.4 | Реконструкция школы-интернат под детский сад 50 мест, ул. Мира, пгт.Верх-Чебула, Чебулинский р-н, Кемеровская область. Строительство ВЛ10-0,5 КМ, КЛ0,4-0,05 КМ, КТП 10-400 КВА |  |  |  | 0 | 1.6211 | 0,5 МВА |  |  | 0,5 МВА | 1.9129 |  |  | 1.9129
1. | филиал "Энергосеть г. Анжеро-Судженск" |  |  |  |  | 0 | [7 empty] | 0
1.1 | Капитальное строительство |  |  |  |  | 0 | [7 empty] | 0
1.2 | Реконструкция |  |  |  |  | 0 | [7 empty] | 0
1.1.2.1 | Реконструкция ТП-153 |  | 0,4 МВА |  | 0,4 МВА | 0.32712 |  | 0,4 МВА |  | 0,4 МВА |  | 0.386 |  | 0.386
1.1.2.2 | Реконструкция ТП-155 |  | 0,25 МВА |  | 0,25 МВА | 0.82267 |  | 0,25 МВА |  | 0,25 МВА |  | 0.97075 |  | 0.97075
1.1.2.3 | Реконструкция оборудования: РП-3: замена ячеек |  |  |  | 0 | 3.7788 |  | 17 яч. |  | 17 яч. |  | 4.459 |  | 4.459
1.1.2.4 | Реконструкция ТП-72 |  | 0,25 МВА |  | 0,25 МВА | 0.50145 |  | 0,25 МВА |  | 0,25 МВА |  | 0.59172 |  | 0.59172
2 | Проектирование будущих периодов |  |  |  | 0 | 0 |  |  |  | 0 |  |  |  | 0
1.2.1 | Реконструкция: кабельная ЛЭП 6 кВ 6-24-Т |  |  |  | 0 | 0.14142 |  | 1 шт. |  | 1 шт. |  | 0.16687 |  | 0.16687
1.2.2 | Монтаж реклоузера на ВЛ-6кВ 6-19-СГ |  |  |  | 0 | 0.05751 |  | 1 шт. |  | 1 шт. |  | 0.067862 |  | 0.067862
1.2.3 | РП-4 |  |  |  | 0 | 0.084649 |  | 1 шт. |  | 1 шт. |  | 0.099886 |  | 0.099886
1.2.4 | Реконструкция ф 10-6 ( ф.10-6-ПЯ) |  |  |  | 0 | 0.13743 |  | 1 шт. |  | 1 шт. |  | 0.16217 |  | 0.16217
1.2.5 | Реконструкция КЛ-10 кВ ф-10-7-УН (ф.10-7-ПЯ) |  |  |  | 0 | 0.13743 |  | 1 шт. |  | 1 шт. |  | 0.16217 |  | 0.16217
3 | Оформление документов |  |  |  | 0 | 0 |  |  |  | 0 |  |  |  | 0
4 | Автотехника и станки |  |  |  | 0 | 0 |  |  |  | 0 |  |  |  | 0
1.4.1 | Автомобиль УАЗ -220695-04 |  |  |  | 0 | 0.4322 |  | 1 шт. |  | 1 шт. |  | 0.51 |  | 0.51
1.4.2 | Буроям БКМ 317А на шасси ГАЗ 33081 с однорядной кабиной и механической лебедкой, г.Анжеро-Судженск |  |  |  | 0 | 2.2421 |  | 1 шт. |  | 1 шт. |  | 2.6457 |  | 2.6457
1.4.3 | УАЗ(цельномет. с груз. отсек.) |  |  |  | 0 | 0.42076 |  | 1 шт. |  | 1 шт. |  | 0.4965 |  | 0.4965
1.4.4 | Сварочный бензогенератор Вепрь АСП Т180-5/230 В |  |  |  | 0 | 0.052743 |  | 1 шт. |  | 1 шт. |  | 0.062237 |  | 0.062237
1.4.5 | Автокран на полноприводном шасси (КАМАЗ, Урал) |  |  |  | 0 | 3.8559 |  | 1 шт. |  | 1 шт. |  | 4.55 |  | 4.55
5 | Хозяйственные объекты |  |  |  | 0 | 0 |  |  |  | 0 |  |  |  | 0
1.5.1 | Установка шлагбаума на территории филиала, 1шт |  |  |  | 0 | 0.045254 |  | 1 шт. |  | 1 шт. |  | 0.0534 |  | 0.0534
6 | Видеонаблюдение |  |  |  | 0 | 0 |  |  |  | 0 |  |  |  | 0
7 | Пожаро-охранная сигнализация |  |  |  | 0 | 0 |  |  |  | 0 |  |  |  | 0
1.7.1 | Пожаро-охранная сигнализация здания участка "Энергосеть г. Анжеро-Судженск" п. Рудничный ул. Коммунистическая, 12 |  |  |  | 0 | 0.042373 |  |  |  | 0 |  | 0.05 |  | 0.05
8 | АИИСКУЭ |  |  |  | 0 | 0 |  |  |  | 0 |  |  |  | 0
1.8.1 | АИИСКУЭ |  |  |  | 0 | 5.8594 |  |  |  | 0 |  | 6.9141 |  | 6.9141
9 | Усиление существующих электросетей по тех. присоединению |  |  |  | 0 | 0 |  |  |  | 0 |  |  |  | 0
1.9.1 | Реконструкция: ВЛ-6 кВ ф.6-7-Г; замена опоры №1 с установкой на ней линейного разъединителя" Реконстр. ВЛ-6 кВ ф. 6-20-АГ: установка на опоре № 46 линейного разъединителя |  |  |  | 0 | 0.076271 |  |  |  | 0 |  | 0.09 |  | 0.09
10 | Мнемосхема |  |  |  | 0 | 0 |  |  |  | 0 |  |  |  | 0
11 | Приборы |  |  |  | 0 | 0 |  |  |  | 0 |  |  |  | 0
1.11.1 | Испытательный прибор РЕТОМ-21 |  |  |  | 0 | 0.29661 |  | 1 шт. |  | 1 шт. |  | 0.35 |  | 0.35
1.11.2 | Трансформатор нагрузочный РЕТ -3000 |  |  |  | 0 | 0.09322 |  | 1 шт. |  | 1 шт. |  | 0.11 |  | 0.11
1.11.3 | Блок измеритльно-трансформаторный РЕТ-ВАХ 2000 |  |  |  | 0 | 0.063559 |  | 1 шт. |  | 1 шт. |  | 0.075 |  | 0.075
1.11.4 | Вольтамперофозометр РЕТОМЕТР-М 2 |  |  |  | 0 | 0.040678 |  | 1 шт. |  | 1 шт. |  | 0.048 |  | 0.048
1.11.5 | прибор "Скат М100" |  |  |  | 0 | 0.11822 |  | 1 шт. |  | 1 шт. |  | 0.1395 |  | 0.1395
1.11.6 | Прибор "Ультраскан" |  |  |  | 0 | 0.11949 |  | 1 шт. |  | 1 шт. |  | 0.141 |  | 0.141
1.11.7 | Поисковый комплект КП-500К |  |  |  | 0 | 0.22627 |  | 1 шт. |  | 1 шт. |  | 0.267 |  | 0.267
1.11.8 | Хроматограф "Хроматэк-Кристалл 5000" |  |  |  | 0 | 0.99153 |  | 1 шт. |  | 1 шт. |  | 1.17 |  | 1.17
12 | Компьютерная техника |  |  |  | 0 | 0 |  |  |  | 0 |  |  |  | 0
2. | филиал "Энергосеть г. Белово" |  |  |  | 0 | 0 |  |  |  | 0 |  |  |  | 0
1.1 | Капитальное строительство |  |  |  | 0 | 0 |  |  |  | 0 |  |  |  | 0
2.1.1.1 | Воздушная линия электропередач 6 кВ (ЛЭП-6 кВ) от ф.1-13-г отпайка на ТП-632. Строительство |  |  |  | 0 | 0.14432 |  | 0,333 км |  | 0,333 км |  | 0.17029 |  | 0.17029
2.1.1.2 | Воздушная линия электропередач 10 кВ (ЛЭП-10 кВ) от ф.10-11-г-г отпайка на ТП-10-а. Строительство. |  |  |  | 0 | 0.27008 |  | 0,3 км |  | 0,3 км |  | 0.31869 |  | 0.31869
2.1.1.3 | Строительство дополнительной МТП-мачтовой трансформаторной подстанции, связанное с улучшением качества напряжения. Существующая КТП № 10 (1х400) по пер.Калинина. |  |  |  | 0 | 0.25339 |  | 0,16 МВА |  | 0,16 МВА |  | 0.299 |  | 0.299
2.1.1.4 | Проектирование и строительство «Сооружение линейное электротехническое: ЛЭП-10 кВ от Ф-10-15-Г до КТП-39 в г. Белово» |  |  |  | 0 | 0.55763 |  | 0,4 км |  | 0,4 км |  | 0.658 |  | 0.658
1.2 | Реконструкция |  |  |  | 0 | 0 |  |  |  | 0 |  |  |  | 0
2.1.2.1 | Реконструкция трансформаторной подстанции № 632 на территории инфекционной больницы. |  | 0,25 МВА |  | 0,25 МВА | 0.36837 |  | 0,25 МВА |  | 0,25 МВА |  | 0.43468 |  | 0.43468
2.1.2.2 | ТП-22(1х250)по ул.Ленина : замена трансфоматора с группой соединения У/У-0 на трансформатор с симметрирующей катушкой |  | 0,25 МВА |  | 0,25 МВА | 0.15763 |  | 0,25 МВА |  | 0,25 МВА |  | 0.18601 |  | 0.18601
2.1.2.3 | ТП-10(1х400)по пер.Калинина : замена трансфоматора мощностью 400 кВА на тр-р мощностью 250 кВА |  | 0,25 МВА |  | 0,25 МВА | 0.15678 |  | 0,25 МВА |  | 0,25 МВА |  | 0.185 |  | 0.185
2.1.2.4 | Реконструкция РУ-6 кВ 1 с.ш. ЦРП-1(2х630) центрального распределительного пункта на территории ЗАО "Беловская горэлектросеть" |  | 0 |  | 0 | 6.6127 |  |  |  | 0 |  | 7.803 |  | 7.803
2.1.2.5 | Реконструкция ВЛ-0,4кВ д/о с ж/б прист.(1,23км)ТП-587:подвеска доп.цепи СИП от ТП-587 до границы земельного участка по ул.Колмогоровская,34 |  | 0,318 км |  | 0,318 км | 0.061446 |  | 0,318 км |  | 0,318 км |  | 0.072507 |  | 0.072507
2.1.2.6 | Рек-я оборуд-я ТП-267:замена двух тр-ров 400кВА на два тр-ра 630кВА,уст-ка 4-х рубильников 0,4кВ |  | 1,26 МВА |  | 1,26 МВА | 0.63725 |  | 1,26 МВА |  | 1,26 МВА |  | 0.75196 |  | 0.75196
2.1.2.7 | Реконструкция ВЛ-0,4кВ по ул. Треугольная от д. 1 до д. 15, ул. Береговая от д. 69 до ТП-40. |  | 0,3 км |  | 0,3 км | 0.17203 |  | 0,3 км |  | 0,3 км |  | 0.203 |  | 0.203
2.1.2.8 | Реконструкция КТП-612 замена ул.2 Боевая |  | 0,25 МВА |  | 0,25 МВА | 0.4339 |  | 0,25 МВА |  | 0,25 МВА |  | 0.512 |  | 0.512
2.1.2.9 | Реконструкция КТП-599 замена ул. Дальняя |  | 0,25 МВА |  | 0,25 МВА | 0.4339 |  | 0,25 МВА |  | 0,25 МВА |  | 0.512 |  | 0.512
2.1.2.10 | Реконструкция ТП-244: установка 2-х рубильников РПС-2 |  |  |  | 0 | 0.011017 |  | 2 шт. |  | 2 шт. |  | 0.013 |  | 0.013
2.1.2.11 | Реконструкция ТП-255: замена силового трансформатора 180 кВА на 250 кВА, монтаж 2-х рубильников |  | 0,25 МВА |  | 0,25 МВА | 0.15763 |  | 0,25 МВА |  | 0,25 МВА |  | 0.186 |  | 0.186
2.1.2.12 | Реконструкция ВЛ-0,4 кВ д/о с ж/б прист. (2,278км) МТП № 673: подвеска дополнительной цепи СИП |  | 0,141 км |  | 0,141 км | 0.034746 |  | 0,141 км |  | 0,141 км |  | 0.041 |  | 0.041
2.1.2.13 | Реконструкция оборуд-я ТП-760 :замена силовых трансформаторов мощностью 250 кВа и 320кВа на тр-ры 400 кВа двух тр-ров 400кВА |  | 0,800 МВА |  | 0,800 МВА | 0.66102 |  | 0,800 МВА |  | 0,800 МВА |  | 0.78 |  | 0.78
2.1.2.14 | «Сооружение электротехническое: КТП-39 по ул. Береговая, г. Белово» |  | 0,25 МВА |  | 0,25 МВА | 0.45508 |  | 0,25 МВА |  | 0,25 МВА |  | 0.537 |  | 0.537
2.1.2.15 | Проектирование и строительство «Сооружение электротехническое: комплектная трансформаторная подстанция 10/0,4 кВ № 370 (КТП-370) в п. Финский» |  | 0,8 МВА |  | 0,8 МВА | 1.7966 |  | 0,8 МВА |  | 0,8 МВА |  | 2.12 |  | 2.12
2.1.2.16 | Проектирование и строительство «Сооружение электротехническое: комплектная трансформаторная подстанция 10/0,4 кВ № 371 (КТП-371) в п. Финский» |  | 0,25 МВА |  | 0,25 МВА | 0.54068 |  | 0,25 МВА |  | 0,25 МВА |  | 0.638 |  | 0.638
2.1.2.17 | Проектирование и строительство «Сооружение электротехническое: комплектная трансформаторная подстанция 10/0,4 кВ № 372 (КТП-372) в п. Финский» |  | 0,4 МВА |  | 0,4 МВА | 0.69322 |  | 0,4 МВА |  | 0,4 МВА |  | 0.818 |  | 0.818
2 | Проектирование будущих периодов |  |  |  | 0 | 0 |  |  |  | 0 |  |  |  | 0
2.2.1 | Проектирование реконструкции «Сооружение линейное электротехническое: двухцепная линия электропередач 10 кВ (ЛЭП-10 кВ) Ф-10-31-11, 10-31-27 от ПС 35/10 кВ № 31 до КТП-370 в п. Финский» |  |  |  | 0 | 0.65763 |  | 1 шт. |  | 1 шт. |  | 0.776 |  | 0.776
2.2.2 | Проектирование реконструкции «Сооружение линейное электротехническое: линия электропередач 10 кВ (ЛЭП-10 кВ) от КТП-370 до КТП-371 в п. Финский» |  |  |  | 0 | 0.22034 |  | 1 шт. |  | 1 шт. |  | 0.26 |  | 0.26
2.2.3 | Проектирование реконструкции «Сооружение линейное электротехническое: линия электропередач 10 кВ (ЛЭП-10 кВ) от КТП-370 до КТП-372 в п. Финский» |  |  |  | 0 | 0.15339 |  | 1 шт. |  | 1 шт. |  | 0.181 |  | 0.181
2.2.4 | Проектирование «Сооружение линейное электротехническое: линия электропередач 10 кВ (ЛЭП-10 кВ) от КТП-371 до КТП-372 в п. Финский» |  |  |  | 0 | 0.14661 |  | 1 шт. |  | 1 шт. |  | 0.173 |  | 0.173
2.2.5 | Проектирование " Сооружение линейное электротехническое : линия электропередач 0,4 кВ (ЛЭП-0,4 кВ) от КТП-370 в п.Финский |  |  |  | 0 | 0.58898 |  | 1 шт. |  | 1 шт. |  | 0.695 |  | 0.695
2.2.6 | Проектирование " Сооружение линейное электротехническое : линия электропередач 0,4 кВ (ЛЭП-0,4 кВ) от КТП-371 в п.Финский |  |  |  | 0 | 0.57966 |  | 1 шт. |  | 1 шт. |  | 0.684 |  | 0.684
2.2.7 | Проектирование " Сооружение линейное электротехническое : линия электропередач 0,4 кВ (ЛЭП-0,4 кВ) от КТП-372 в п.Финский |  |  |  | 0 | 0.66017 |  | 1 шт. |  | 1 шт. |  | 0.779 |  | 0.779
3 | Оформление документов |  |  |  | 0 | 0 |  |  |  | 0 |  |  |  | 0
4 | Автотехника и станки |  |  |  | 0 | 0 |  |  |  | 0 |  |  |  | 0
2.4.1 | Автомобиль УАЗ-220695-410 |  |  |  | 0 | 0.4322 |  | 1 шт. |  | 1 шт. |  | 0.51 |  | 0.51
5 | Хозяйственные объекты |  |  |  | 0 | 0 |  |  |  | 0 |  |  |  | 0
6 | Видеонаблюдение |  |  |  | 0 | 0 |  |  |  | 0 |  |  |  | 0
7 | Пожаро-охранная сигнализация |  |  |  | 0 | 0 |  |  |  | 0 |  |  |  | 0
8 | АИИСКУЭ |  |  |  | 0 | 0 |  |  |  | 0 |  |  |  | 0
2.8.1 | АИИСКУЭ |  |  |  | 0 | 14.4882 |  | 1 шт. |  | 1 шт. |  | 17.0961 |  | 17.0961
9 | Усиление существующих электросетей по тех. присоединению |  |  |  | 0 | 0 |  |  |  | 0 |  |  |  | 0
10 | Мнемосхема |  |  |  | 0 | 0 |  |  |  | 0 |  |  |  | 0
11 | Приборы |  |  |  | 0 | 0 |  |  |  | 0 |  |  |  | 0
12 | Компьютерная техника |  |  |  | 0 | 0 |  |  |  | 0 |  |  |  | 0
2.12.1 | МФУ сетевое Куосеra FS-6025MFP |  |  |  | 0 | 0.05678 |  | 1 шт. |  | 1 шт. |  | 0.067 |  | 0.067
2.12.2 | Коммутатор Allied Telesis AT 8000GS/24POE 24х10/100/1000 |  |  |  | 0 | 0.057627 |  | 1 шт. |  | 1 шт. |  | 0.068 |  | 0.068
3. | филиал "Энергосеть г. Белогорск" |  |  |  | 0 | 0 |  |  |  | 0 |  |  |  | 0
1.1 | Капитальное строительство |  |  |  | 0 | 0 |  |  |  | 0 |  |  |  | 0
3.1.1 | ЛЭП-6кВ отпайка от опоры №2 Ф№25 до опоры №1 Ф№6 |  |  |  | 0 | 0.33552 |  | 0,255 км |  | 0,255 км |  | 0.39592 |  | 0.39592
1.2 | Реконструкция |  |  |  | 0 | 0 |  |  |  | 0 |  |  |  | 0
3.1.2 | "Сооружение линейное электротехническое: ВЛИ-0,4 кВ от ТП№ 9 до скважины №1 в пгт. Белогорск" |  | 0,16 км |  | 0,16 км | 0.080067 |  | 0,16 км |  | 0,16 км |  | 0.094479 |  | 0.094479
3.1.3 | "Сооружение линейное электротехническое: ВЛИ-0,4кВ от МТП63 6/0,4кВ до скважин №7 в п.г.т. Белогорск" |  | 0,105 км |  | 0,105 км | 0.076271 |  | 0,105 км |  | 0,105 км |  | 0.09 |  | 0.09
3.1.4 | "Сооружение линейное электротехническое: ВЛИ-0,4кВ от МТП63 6/0,4кВ до скважин №8 в п.г.т. Белогорск" |  | 0,22 км |  | 0,22 км | 0.13559 |  | 0,22 км |  | 0,22 км |  | 0.16 |  | 0.16
2 | Проектирование будущих периодов |  |  |  | 0 | 0 |  |  |  | 0 |  |  |  | 0
3 | Оформление документов |  |  |  | 0 | 0 |  |  |  | 0 |  |  |  | 0
4 | Автотехника и станки |  |  |  | 0 | 0 |  |  |  | 0 |  |  |  | 0
5 | Хозяйственные объекты |  |  |  | 0 | 0 |  |  |  | 0 |  |  |  | 0
3.5.1 | Установка шлагбаума на территории филиала, 1шт |  |  |  | 0 | 0.042412 |  | 1 шт. |  | 1 шт. |  | 0.050047 |  | 0.050047
6 | Видеонаблюдение |  |  |  | 0 | 0 |  |  |  | 0 |  |  |  | 0
7 | Пожаро-охранная сигнализация |  |  |  | 0 | 0 |  |  |  | 0 |  |  |  | 0
8 | АИИСКУЭ |  |  |  | 0 | 0 |  |  |  | 0 |  |  |  | 0
9 | Усиление существующих электросетей по тех. присоединению |  |  |  | 0 | 0 |  |  |  | 0 |  |  |  | 0
10 | Мнемосхема |  |  |  | 0 | 0 |  |  |  | 0 |  |  |  | 0
11 | Приборы |  |  |  | 0 | 0 |  |  |  | 0 |  |  |  | 0
12 | Компьютерная техника |  |  |  | 0 | 0 |  |  |  | 0 |  |  |  | 0
4. | филиал "Энергосеть г. Гурьевск" |  |  |  | 0 | 0 |  |  |  | 0 |  |  |  | 0
1.1 | Капитальное строительство |  |  |  | 0 | 0 |  |  |  | 0 |  |  |  | 0
4.1.1.1 | Сооружение электротехническое: ЛЭП 6/0,4кВ по ул.Партицкого |  |  |  | 0 | 0.82966 |  | 0,7 км |  | 0,7 км |  | 0.979 |  | 0.979
4.1.1.2 | Сооружение электротехническое: трансформаторная подстанция 6/0,4кВ КТП 160 кВА |  |  |  | 0 | 0.43579 |  | 0,160 МВА |  | 0,160 МВА |  | 0.51423 |  | 0.51423
4.1.1.3 | Сооружение линейное электротехническое: ЛЭП-6 кВ ф.Город-4 ул. Революционная и КТП |  |  |  | 0 | 0.59019 |  | 0,6 км |  | 0,6 км |  | 0.69642 |  | 0.69642
4.1.1.4 | Сооружение линейное электротехническое: КТП №59 ул. Революционная |  |  |  | 0 | 0.34626 |  | 0,160 МВА |  | 0,160 МВА |  | 0.40858 |  | 0.40858
4.1.1.5 | Сооружение линейное электротехническое: кабельная ЛЭП-6 кВ ф.Город-4 от ТП-94 до оп №34 |  |  |  | 0 | 0.38368 |  | 0,44 км |  | 0,44 км |  | 0.45274 |  | 0.45274
4.1.1.6 | Реклоузер ф. 10-13-Г и ф. 10-5-П |  |  |  | 0 | 0.58299 |  | 1 шт. |  | 1 шт. |  | 0.68793 |  | 0.68793
1.2 | Реконструкция |  |  |  | 0 | 0 |  |  |  | 0 |  |  |  | 0
4.1.2.1 | Сооружение линейное электротехническое: КТП-513а ул. Больничная, г. Салаир |  | 0,160 МВА |  | 0,160 МВА | 0.4374 |  | 0,160 МВА |  | 0,160 МВА |  | 0.51613 |  | 0.51613
4.1.2.2 | Реконструкция ТП № 534: установка ячейки КСО в РУ-6 кВ г. Салаир |  |  |  | 0 | 0.085593 |  |  |  | 0 |  | 0.101 |  | 0.101
2 | Проектирование будущих периодов |  |  |  | 0 | 0 |  |  |  | 0 |  |  |  | 0
4.2.1 | Проектно- сметная документация 2014г |  |  |  | 0 | 0.30508 |  | 1 шт. |  | 1 шт. |  | 0.36 |  | 0.36
3 | Оформление документов |  |  |  | 0 | 0 |  |  |  | 0 |  |  |  | 0
4 | Автотехника и станки |  |  |  | 0 | 0 |  |  |  | 0 |  |  |  | 0
4.4.1 | Автомобиль УАЗ (Цельнометаллический с грузовым отсеком) |  |  |  | 0 | 0.42542 |  |  |  | 0 |  | 0.502 |  | 0.502
5 | Хозяйственные объекты |  |  |  | 0 | 0 |  |  |  | 0 |  |  |  | 0
4.5.1 | Установка шлагбаума на территории филиала, 1шт |  |  |  | 0 | 0.04661 |  | 1 шт. |  | 1 шт. |  | 0.055 |  | 0.055
6 | Видеонаблюдение |  |  |  | 0 | 0 |  |  |  | 0 |  |  |  | 0
7 | Пожаро-охранная сигнализация |  |  |  | 0 | 0 |  |  |  | 0 |  |  |  | 0
8 | АИИСКУЭ |  |  |  | 0 | 0 |  |  |  | 0 |  |  |  | 0
4.8.1 | АИИСКУЭ |  |  |  | 0 | 0.69661 |  |  |  | 0 |  | 0.822 |  | 0.822
9 | Усиление существующих электросетей по тех. присоединению |  |  |  | 0 | 0 |  |  |  | 0 |  |  |  | 0
10 | Мнемосхема |  |  |  | 0 | 0 |  |  |  | 0 |  |  |  | 0
11 | Приборы |  |  |  | 0 | 0 |  |  |  | 0 |  |  |  | 0
4.11.1 | прибор MPI-511 |  |  |  | 0 | 0.068644 |  | 1 шт. |  | 1 шт. |  | 0.081 |  | 0.081
4.11.2 | прибор "Сатурн М3" |  |  |  | 0 | 0.10297 |  | 1 шт. |  | 1 шт. |  | 0.12151 |  | 0.12151
4.11.3 | прибор "Поиск-310Д-2" |  |  |  | 0 | 0.0401 |  | 1 шт. |  | 1 шт. |  | 0.047318 |  | 0.047318
12 | Компьютерная техника |  |  |  | 0 | 0 |  |  |  | 0 |  |  |  | 0
5. | филиал "Энергосеть Ижморского района" |  |  |  | 0 | 0 |  |  |  | 0 |  |  |  | 0
1.1 | Капитальное строительство |  |  |  | 0 | 0 |  |  |  | 0 |  |  |  | 0
1.2 | Реконструкция |  |  |  | 0 | 0 |  |  |  | 0 |  |  |  | 0
5.1.2.1 | Реконструкция Ф 3-10 от ПС 110/35/10 "Ижморская тяговая" |  | 0,77 км. |  | 0,77 км. | 0.82119 |  | 0,77 км. |  | 0,77 км. |  | 0.969 |  | 0.969
5.1.2.2 | Реконструкция ВЛ-0,4 кВ от ТП 3-2 ул. Суворова |  | 0,69 км. |  | 0,69 км. | 0.12373 |  | 0,69 км. |  | 0,69 км. |  | 0.146 |  | 0.146
2 | Проектирование будущих периодов |  |  |  | 0 | 0 |  |  |  | 0 |  |  |  | 0
5.2.1 | Проектирование "Сооружение электротехническое: ТП № 1-3 по ул. Коммунистическая, п.г.т. Ижморский" |  |  |  | 0 | 0.033898 |  | 1 шт. |  | 1 шт. |  | 0.04 |  | 0.04
5.2.2 | Проектирование "Сооружение электротехническое: ТП № 047 п.г.т. Ижморский" |  |  |  | 0 | 0.033898 |  | 1 шт. |  | 1 шт. |  | 0.04 |  | 0.04
5.2.3 | Проектирование "Сооружение электротехническое: ТП № 4-4 п.г.т. Ижморский" |  |  |  | 0 | 0.033898 |  | 1 шт. |  | 1 шт. |  | 0.04 |  | 0.04
5.2.4 | Проектирование "Сооружение электротехническое: ТП № 130 п.г.т. Ижморский" |  |  |  | 0 | 0.033898 |  | 1 шт. |  | 1 шт. |  | 0.04 |  | 0.04
5.2.5 | Проектирование "Сооружение электротехническое: ТП № 4-5 п.г.т. Ижморский" |  |  |  | 0 | 0.033898 |  | 1 шт. |  | 1 шт. |  | 0.04 |  | 0.04
5.2.6 | Проектирование "Сооружение линейное электротехническое: КЛ-0,4 кВ от ТП № 4-16, ТП № 1-25 до жилого дома по ул. Микрорайон, 16, п.г.т. Ижморский" |  |  |  | 0 | 0.0021186 |  | 1 шт. |  | 1 шт. |  | 0.0025 |  | 0.0025
3 | Оформление документов |  |  |  | 0 | 0 |  |  |  | 0 |  |  |  | 0
4 | Автотехника и станки |  |  |  | 0 | 0 |  |  |  | 0 |  |  |  | 0
5 | Хозяйственные объекты |  |  |  | 0 | 0 |  |  |  | 0 |  |  |  | 0
6 | Видеонаблюдение |  |  |  | 0 | 0 |  |  |  | 0 |  |  |  | 0
7 | Пожаро-охранная сигнализация |  |  |  | 0 | 0 |  |  |  | 0 |  |  |  | 0
8 | АИИСКУЭ |  |  |  | 0 | 0 |  |  |  | 0 |  |  |  | 0
9 | Усиление существующих электросетей по тех. присоединению |  |  |  | 0 | 0 |  |  |  | 0 |  |  |  | 0
10 | Мнемосхема |  |  |  | 0 | 0 |  |  |  | 0 |  |  |  | 0
11 | Приборы |  |  |  | 0 | 0 |  |  |  | 0 |  |  |  | 0
12 | Компьютерная техника |  |  |  | 0 | 0 |  |  |  | 0 |  |  |  | 0
6. | филиал "Энергосеть г. Калтан" |  |  |  | 0 | 0 |  |  |  | 0 |  |  |  | 0
1.1 | Капитальное строительство |  |  |  | 0 | 0 |  |  |  | 0 |  |  |  | 0
6.1.1.1 | Строительство трансформаторной подстанции №К-25 в районе пер. Комсомольский,1, г.Калтан (КТП) |  |  |  | 0 | 0.63093 |  | 0,16 МВА |  | 0,16 МВА |  | 0.7445 |  | 0.7445
6.1.1.2 | Строительство отпайки ВЛЭП-6 кВ от фидера "Город-2" до КТП-К-25 в районе пер. Комсомольский |  |  |  | 0 | 0.1712 |  | 0,3 км |  | 0,3 км |  | 0.20202 |  | 0.20202
6.1.1.3 | Строительство сооружение линейное электротехническое: ЛЭП-6 кВ от фидера "Город-2" до ТП-К-29 в г. Калтан |  |  |  | 0 | 0.58475 |  | 1,3 км |  | 1,3 км |  | 0.69 |  | 0.69
6.1.1.4 | Строительство сооружение электротехническое: ТП-К-29 в г. Калтан |  |  |  | 0 | 1.0254 |  | 0,5 МВА |  | 0,5 МВА |  | 1.21 |  | 1.21
1.2 | Реконструкция |  |  |  | 0 | 0 |  |  |  | 0 |  |  |  | 0
6.1.2.1 | Реконструкция оборудования ЦРП-5 замена ячеек |  |  |  | 0 | 7.6005 |  |  |  | 0 |  | 8.9686 |  | 8.9686
6.1.2.2 | Д 01-33/12 от 15.03.12 Р 146/12 Реконструкция оборудования ТП-К-6. установка трансформатора 400 кВА "Энергосеть г. Калтан" |  | 0,4 МВА |  | 0,4 МВА | 0.080938 |  | 0,4 МВА |  | 0,4 МВА |  | 0.095506 |  | 0.095506
6.1.2.3 | Д 01-174/12 от 02.11.12 Р 20/13 Реконструкция ВЛ-0,4 кВот опоры №7 ВЛИ-0,4 кВ ТП-К-3 до ВРУ-0,4 кВ нежилого помещения по пр. Мира,40 А, г. Калтан |  | 0,05 км |  | 0,05 км | 0.010757 |  | 0,05 км |  | 0,05 км |  | 0.012693 |  | 0.012693
6.1.2.4 | Д 01-175/12 от 02.11.12 Р 21/13 Реконструкция ВЛ-0,4 кВ от опоры №101 ВЛИ-0,4 кВ ТП-К-12 до ВРУ-0,4 кВ нежилого помещения по ул. Горького,24 Б, г. Калтан |  | 0,1 км |  | 0,1 км | 0.016589 |  | 0,1 км |  | 0,1 км |  | 0.019575 |  | 0.019575
6.1.2.5 | Д 01-148/12 от 20.10.12 Р 93/13 Реконструкция ВЛ-0,4 кВ от опоры №1 ВЛИ-0,4 кВ ТП-К-2 до ВРУ-0,4 кВ нежилого помещения по ул. Комсомольская,55, г. Калтан |  | 0,04 км |  | 0,04 км | 0.0065892 |  | 0,04 км |  | 0,04 км |  | 0.0077753 |  | 0.0077753
6.1.2.6 | Трансформаторная подстанция №Ш-6 (ТП-Ш-6) |  | 0,5 МВА |  | 0,5 МВА | 1.0455 |  | 0,5 МВА |  | 0,5 МВА |  | 1.2337 |  | 1.2337
2 | Проектирование будущих периодов |  |  |  | 0 | 0 |  |  |  | 0 |  |  |  | 0
6.2.1 | Строительство трансформаторной подстанции №144 в районе ул. Заречная,6 п. Малиновка (МТП) |  |  |  | 0 | 0.069781 |  | 1 шт. |  | 1 шт. |  | 0.082342 |  | 0.082342
6.2.2 | Строительство отпайки ВЛЭП-6 кВ от фидера "6-2-Л" до ТП-144 в районе ул. Заречная |  |  |  | 0 | 0.096045 |  | 1 шт. |  | 1 шт. |  | 0.11333 |  | 0.11333
3 | Оформление документов |  |  |  | 0 | 0 |  |  |  | 0 |  |  |  | 0
4 | Автотехника и станки |  |  |  | 0 | 0 |  |  |  | 0 |  |  |  | 0
6.4.1 | УАЗ-390945-330 |  |  |  | 0 | 0.38165 |  | 1 шт. |  | 1 шт. |  | 0.45034 |  | 0.45034
6.4.2 | Автомобиль Chevrolet Niva 212300*55е 119 вк 142 |  |  |  | 0 | 0.41271 |  | 1 шт. |  | 1 шт. |  | 0.487 |  | 0.487
6.4.3. | Полуприцеп МАЗ 975800-2010 |  |  |  | 0 | 0.78814 |  | 1 шт. |  | 1 шт. |  | 0.93 |  | 0.93
5 | Хозяйственные объекты |  |  |  | 0 | 0 |  |  |  | 0 |  |  |  | 0
6.5.1 | Холодный склад по адресу г. Калтан, ул. Совхозная,14 |  |  |  | 0 | 6.3559 |  | 370 м2 |  | 370 м2 |  | 7.5 |  | 7.5
6.5.2 | Нежилое здание гараж по адресу г.Калтан, ул.Совхозная,14 |  |  |  | 0 | 1.2708 |  | 630 м2 |  | 630 м2 |  | 1.4995 |  | 1.4995
6.5.3 | Установка шлагбаума на территории филиала |  |  |  | 0 | 0.047458 |  | 1 шт. |  | 1 шт. |  | 0.056 |  | 0.056
6.5.4 | Реконструкция пристроенного нежилого здания (кирпичный склад, маст.) по адресу г.Калтан, ул.Совхозная,14 |  |  |  | 0 | 0.5087 |  | 109 м2 |  | 109 м2 |  | 0.60027 |  | 0.60027
6.5.5 | Теплотрасса к гаражу по адресу г.Калтан, ул.Совхозная,14 |  |  |  | 0 | 0.9322 |  | 0,2 км |  | 0,2 км |  | 1.1 |  | 1.1
6 | Видеонаблюдение |  |  |  | 0 | 0 |  |  |  | 0 |  |  |  | 0
7 | Пожаро-охранная сигнализация |  |  |  | 0 | 0 |  |  |  | 0 |  |  |  | 0
6.7.1 | Пожаро-охранная сигнализация Здания сетевого участка "Энергосеть г. Калтан" п.Малиновка |  |  |  | 0 | 0.086482 |  | 1 шт. |  | 1 шт. |  | 0.10205 |  | 0.10205
8 | АИИСКУЭ |  |  |  | 0 | 0 |  |  |  | 0 |  |  |  | 0
6.8.1 | АИИСКУЭ |  |  |  | 0 | 3.2044 |  | 1052 шт. |  | 1052 шт. |  | 3.7812 |  | 3.7812
9 | Усиление существующих электросетей по тех. присоединению |  |  |  | 0 | 0 |  |  |  | 0 |  |  |  | 0
10 | Мнемосхема |  |  |  | 0 | 0 |  |  |  | 0 |  |  |  | 0
11 | Приборы |  |  |  | 0 | 0 |  |  |  | 0 |  |  |  | 0
12 | Компьютерная техника |  |  |  | 0 | 0 |  |  |  | 0 |  |  |  | 0
6.12.1 | Плоттер Canon image PROGRAFipf 710 |  |  |  | 0 | 0.05678 |  | 1шт |  | 1шт |  | 0.067 |  | 0.067
7. | филиал "Энергосеть г. Киселевск |  |  |  | 0 | 0 |  |  |  | 0 |  |  |  | 0
1.1 | Капитальное строительство |  |  |  | 0 | 0 |  |  |  | 0 |  |  |  | 0
7.1.1.1 | Сооружение электротехническое: трансформаторная подстанция №-264 (МТП-264 1х160 кВА) |  |  |  | 0 | 0.26482 |  | 0,16 МВА |  | 0,16 МВА |  | 0.31249 |  | 0.31249
1.2 | Реконструкция |  |  |  | 0 | 0 |  |  |  | 0 |  |  |  | 0
7.1.2.1 | Реконструкция ТП-92 |  | 0,65 МВА |  | 0,65 МВА | 1.3145 |  | 0,65 МВА |  | 0,65 МВА |  | 1.5511 |  | 1.5511
7.1.2.2 | Сооружение электротехническое: трансформаторная подстанция №-258 (МТП-258 1х160 кВА) |  | 0,16 МВА |  | 0,16 МВА | 0.23978 |  | 0,16 МВА |  | 0,16 МВА |  | 0.28294 |  | 0.28294
7.1.2.3 | «Реконструкция «ВЛ на железобетонных опорах» Ф 19-23-Г»; |  | 0,25 км |  | 0,25 км | 0.27337 |  | 0,25 км |  | 0,25 км |  | 0.32257 |  | 0.32257
7.1.2.4 | Реконструкция оборудования ЦРП-3 замена ячеек |  |  |  | 0 | 5.0169 |  | 17 яч. |  | 17 яч. |  | 5.92 |  | 5.92
7.1.2.5 | Реконструкция оборудования ЦРП-4 замена ячеек |  |  |  | 0 | 5.9198 |  | 19 яч. |  | 19 яч. |  | 6.9853 |  | 6.9853
7.1.2.6 | Реконструкция оборудования ЦРП-5 замена ячеек |  |  |  | 0 | 5.5763 |  | 19 яч. |  | 19 яч. |  | 6.58 |  | 6.58
7.1.2.7 | Реконструкция оборудования ТП-29 |  | 0,16 МВА |  | 0,16 МВА | 0.57828 |  | 0,16 МВА |  | 0,16 МВА |  | 0.68238 |  | 0.68238
7.1.2.8 | Реконструкция оборудования ТП-19 |  | 0,4 МВА |  | 0,4 МВА | 0.76103 |  | 0,4 МВА |  | 0,4 МВА |  | 0.89802 |  | 0.89802
7.1.2.9 | Реконструкция оборудования ТП-120 |  | 0,8 МВА |  | 0,8 МВА | 1.0104 |  | 0,8 МВА |  | 0,8 МВА |  | 1.1923 |  | 1.1923
7.1.2.10 | Реконструкция оборудования ТП-241 |  |  |  | 0 | 1.1656 |  | 6 яч. |  | 6 яч. |  | 1.3754 |  | 1.3754
7.1.2.11 | Реконструкция оборудования ТП-240 |  |  |  | 0 | 0.84684 |  | 8 яч. |  | 8 яч. |  | 0.99927 |  | 0.99927
7.1.2.12 | Реконструкция оборудования ТП-142 |  | 1,03 МВА |  | 1,03 МВА | 1.1102 |  | 1,03 МВА |  | 1,03 МВА |  | 1.31 |  | 1.31
7.1.2.13 | Реконструкция оборудования ТП-47 |  | 0,5 МВА |  | 0,5 МВА | 0.98729 |  | 0,5 МВА |  | 0,5 МВА |  | 1.165 |  | 1.165
7.1.2.14 | Реконструкция оборудования ТП-138 |  | 1,26 МВА |  | 1,26 МВА | 1.2496 |  | 1,26 МВА |  | 1,26 МВА |  | 1.4745 |  | 1.4745
7.1.2.15 | МТП-33 замена трансформатора 63 кВа на новый |  | 0,063 МВА |  | 0,063 МВА | 0.056733 |  | 0,063 МВА |  | 0,063 МВА |  | 0.066944 |  | 0.066944
2 | Проектирование будущих периодов |  |  |  | 0 | 0 |  |  |  | 0 |  |  |  | 0
7.2.1 | «Сооружение электротехническое: трансформаторная подстанция №297 (МТП-297 1х100 кВА) |  |  |  | 0 | 0.049196 |  | 1 шт. |  | 1 шт. |  | 0.058051 |  | 0.058051
7.2.2 | «Сооружение линейное электротехническое: воздушная линия электропередач 0,4 кВ от МТП-297 |  |  |  | 0 | 0.015378 |  | 1 шт. |  | 1 шт. |  | 0.018146 |  | 0.018146
7.2.3 | «Сооружение линейное электротехническое: воздушная линия электропередач 6 кВ от опоры №35 Ф-6-23-Б до МТП-297 |  |  |  | 0 | 0.054107 |  | 1 шт. |  | 1 шт. |  | 0.063846 |  | 0.063846
7.2.4 | " Сооружение линейное электротехническое : воздушная линия электропередач 10 кВ от " ЛЭП-10кВ от ПС 110/35/10 "Краснокаменская до ЦРП-7" |  |  |  | 0 | 0.074816 |  | 1 шт. |  | 1 шт. |  | 0.088283 |  | 0.088283
7.2.5 | Сооружение линейное электротехническое : кабельная линия электропередач 10 кВ от ЦРП-7 доФ 19-2-Г, 19-19-Г,19-4-Г,19-4-Г,19-13-Г" |  |  |  | 0 | 0.33892 |  | 1 шт. |  | 1 шт. |  | 0.39992 |  | 0.39992
7.2.6 | Сооружение электротехническое: трансформаторная подстанция 6/0,4 кВ ТП-494, ул.Попова, г.Киселевск |  |  |  | 0 | 0.016949 |  | 1 шт. |  | 1 шт. |  | 0.02 |  | 0.02
7.2.7 | Сооружение электротехническое: трансформаторная подстанция 6/0,4 кВ ТП-426, г.Киселевск |  |  |  | 0 | 0.016949 |  | 1 шт. |  | 1 шт. |  | 0.02 |  | 0.02
7.2.8 | Сооружение электротехническое: трансформаторная подстанция 6/0,4 кВ ТП-443, ул.Садовая,15, г.Киселевск |  |  |  | 0 | 0.016949 |  | 1 шт. |  | 1 шт. |  | 0.02 |  | 0.02
3 | Оформление документов |  |  |  | 0 | 0 |  |  |  | 0 |  |  |  | 0
4 | Автотехника и станки |  |  |  | 0 | 0 |  |  |  | 0 |  |  |  | 0
7.4.2 | Передвижная мастерская на ш. ГАЗ 3309 |  |  |  | 0 | 1.0661 |  | 1 шт. |  | 1 шт. |  | 1.258 |  | 1.258
7.4.3 | Вахтовый автобус ГАЗ 33081 "Садко" |  |  |  | 0 | 1.0473 |  | 1 шт. |  | 1 шт. |  | 1.2358 |  | 1.2358
5 | Хозяйственные объекты |  |  |  | 0 | 0 |  |  |  | 0 |  |  |  | 0
7.5.1 | Монтаж системы погодного регулирования на вводах в здания филиала по ул. Краснобродская №7 корпуса № 1, 2, 3, БРУ, бокс 10-13 |  |  |  | 0 | 0.60994 |  |  |  | 0 |  | 0.71973 |  | 0.71973
7.5.2 | Реконструкция объекта "Холодный склад" по адресу г.Киселевск, ул.Краснобродская, 7 |  |  |  | 0 | 2.2885 |  | 72 м2 |  | 72 м2 |  | 2.7004 |  | 2.7004
6 | Видеонаблюдение |  |  |  | 0 | 0 |  |  |  | 0 |  |  |  | 0
7 | Пожаро-охранная сигнализация |  |  |  | 0 | 0 |  |  |  | 0 |  |  |  | 0
8 | АИИСКУЭ |  |  |  | 0 | 0 |  |  |  | 0 |  |  |  | 0
7.8.1 | АСКУЭ района Красный камень и Карагайла |  |  |  | 0 | 2.2893 |  |  |  | 0 |  | 2.7014 |  | 2.7014
9 | Усиление существующих электросетей по тех. присоединению |  |  |  | 0 | 0 |  |  |  | 0 |  |  |  | 0
7.9.1 | Реконструкция трансформаторной подстанции ТП-8: замена трансформатора |  |  |  | 0 | 0.15254 |  | 0,4 МВА |  | 0,4 МВА |  | 0.18 |  | 0.18
7.9.2 | Реконструкция ВЛ на ж/б опорах, инв. №:00000007(ВЛ-0,4 кВ: монтаж дополнительной цепи от ТП-42 до опоры №8/1, установленной на границе земельного участка по ул.Лутугина,24а, г.Киселевск) |  |  |  | 0 | 0.038136 |  | 0,230 км |  | 0,230 км |  | 0.045 |  | 0.045
10 | Мнемосхема |  |  |  | 0 | 0 |  |  |  | 0 |  |  |  | 0
11 | Приборы |  |  |  | 0 | 0 |  |  |  | 0 |  |  |  | 0
7.11.1 | Приобретение измерительного прибора ВИТОК |  |  |  | 0 | 0.04611 |  | 1 шт. |  | 1 шт. |  | 0.05441 |  | 0.05441
7.11.2 | Приобретение измерителя сопротивления -токовых клещей С.А. 6410 |  |  |  | 0 | 0.045339 |  | 1 шт. |  | 1 шт. |  | 0.0535 |  | 0.0535
7.11.3 | Прибор "Ультраскан-2004" |  |  |  | 0 | 0.1178 |  | 1 шт. |  | 1 шт. |  | 0.139 |  | 0.139
12 | Компьютерная техника |  |  |  | 0 | 0 |  |  |  | 0 |  |  |  | 0
8. | филиал "Энергосеть Крапивинского района" |  |  |  | 0 | 0 |  |  |  | 0 |  |  |  | 0
1.1 | Капитальное строительство |  |  |  | 0 | 0 |  |  |  | 0 |  |  |  | 0
8.1.1.1 | Реклоузеры на Ф 10-11-ВП1 |  |  |  | 0 | 0.70949 |  | 1шт. |  | 1шт. |  | 0.8372 |  | 0.8372
8.1.1.2 | Реклоузеры на Ф 10-7-ВП2 |  |  |  | 0 | 0.71441 |  | 1шт. |  | 1шт. |  | 0.84301 |  | 0.84301
8.1.1.3 | Реклоузер между фидерами Ф 10-11-ВП1и Ф 10-7-ВП2 |  |  |  | 0 | 0.67227 |  | 1шт. |  | 1шт. |  | 0.79328 |  | 0.79328
1.2 | Реконструкция |  |  |  | 0 | 0 |  |  |  | 0 |  |  |  | 0
2 | Проектирование будущих периодов |  |  |  | 0 | 0 |  |  |  | 0 |  |  |  | 0
8.2.1 | Проектирование реконструкции МТП № 163 по ул Ломоносова: |  |  |  | 0 | 0.014407 |  | 1 шт. |  | 1 шт. |  | 0.017 |  | 0.017
8.2.2 | Проектирование реконструкции КТП № 382 по ул Иманская: |  |  |  | 0 | 0.038034 |  | 1 шт. |  | 1 шт. |  | 0.04488 |  | 0.04488
3 | Оформление документов |  |  |  | 0 | 0 |  |  |  | 0 |  |  |  | 0
4 | Автотехника и станки |  |  |  | 0 | 0 |  |  |  | 0 |  |  |  | 0
5 | Хозяйственные объекты |  |  |  | 0 | 0 |  |  |  | 0 |  |  |  | 0
8.5.1 | Реконструкция открытого навеса с тельфером п. Зеленогорск, ул. Центральная, 69 |  |  |  | 0 | 0.86571 |  | 0,108 м2 |  | 0,108 м2 |  | 1.0215 |  | 1.0215
8.5.2 | Строит. "Надземная теплотрасса от дома № 36 по ул. Юбилейная до дома №43 Б по ул. Соверская пгт. Крапивинский |  |  |  | 0 | 0.12702 |  | 0,464 км |  | 0,464 км |  | 0.14988 |  | 0.14988
6 | Видеонаблюдение |  |  |  | 0 | 0 |  |  |  | 0 |  |  |  | 0
7 | Пожаро-охранная сигнализация |  |  |  | 0 | 0 |  |  |  | 0 |  |  |  | 0
8 | АИИСКУЭ |  |  |  | 0 | 0 |  |  |  | 0 |  |  |  | 0
9 | Усиление существующих электросетей по тех. присоединению |  |  |  | 0 | 0 |  |  |  | 0 |  |  |  | 0
10 | Мнемосхема |  |  |  | 0 | 0 |  |  |  | 0 |  |  |  | 0
11 | Приборы |  |  |  | 0 | 0 |  |  |  | 0 |  |  |  | 0
8.11.1 | Энергомонитор 3.3 |  |  |  | 0 | 0.18644 |  | 1 шт. |  | 1 шт. |  | 0.22 |  | 0.22
12 | Компьютерная техника |  |  |  | 0 | 0 |  |  |  | 0 |  |  |  | 0
9. | филиал "Энергосеть г. Мариинск" |  |  |  | 0 | 0 |  |  |  | 0 |  |  |  | 0
1.1 | Капитальное строительство |  |  |  | 0 | 0 |  |  |  | 0 |  |  |  | 0
9.1.1.1 | Трансформаторная подстанция МТП 189 100кВа по ул.Набережная |  |  |  | 0 | 0.23136 |  | 0,1 МВА |  | 0,1 МВА |  | 0.273 |  | 0.273
9.1.1.2 | строительство отпайки ЛЭП-10кВ от Ф-10-15(Ф-10-15М) до МТП 189 |  |  |  | 0 | 0.27119 |  | 0,3 км |  | 0,3 км |  | 0.32 |  | 0.32
9.1.1.3 | Трансформаторная подстанция МТП -178 (1*100кВА) по пер.Садовый, в г.Мариинске» |  |  |  | 0 | 0.18578 |  | 0,1 МВА |  | 0,1 МВА |  | 0.21922 |  | 0.21922
9.1.1.4 | Строительство воздушной линии 10кВ (ЛЭП-10кВ) от Ф-10-7Л до МТП 178 |  |  |  | 0 | 0.25451 |  | 0,2 км |  | 0,2 км |  | 0.30032 |  | 0.30032
9.1.1.6 | Сооружение электротехническое: установка реклоузера вакуумного серии PBA/TEL по Ф-10-1П в сторону ТП-137 по ул.Романцова |  |  |  | 0 | 0.58305 |  | 1 шт. |  | 1 шт. |  | 0.688 |  | 0.688
9.1.1.7 | Сооружение электротехническое: установка реклоузера вакуумного серии PBA/TEL по Ф-10-1П в сторону ТП-141 по ул.Романцова |  |  |  | 0 | 0.60085 |  | 1 шт. |  | 1 шт. |  | 0.709 |  | 0.709
9.1.1.8 | Сооружение электротехническое: установка реклоузера вакуумного серии PBA/TEL по Ф-10-1П в сторону КТП-147 по ул.Макаренко |  |  |  | 0 | 0.60085 |  | 1 шт. |  | 1 шт. |  | 0.709 |  | 0.709
1.2 | Реконструкция |  |  |  | 0 | 0 |  |  |  | 0 |  |  |  | 0
9.1.2.1 | Сооружение электротехническое: реконструкция трансформаторной подстанции №37 (ТП№37, 1*400кВа) по ул.Крылова у дома №8 |  | 0,4МВА |  | 0,4МВА | 0.4661 |  | 0,4МВА |  | 0,4МВА |  | 0.55 |  | 0.55
9.1.2.2 | Реконструкция МТП-5 (250кВА) по пер.Красному (замена трансформатора) |  | 0,25МВА |  | 0,25МВА | 0.11776 |  | 0,25МВА |  | 0,25МВА |  | 0.13895 |  | 0.13895
9.1.2.3 | Реконструкция ТП-17 (400кВА) по ул.Петровской (замена трансформатора) |  | 0,4МВА |  | 0,4МВА | 0.15431 |  | 0,4МВА |  | 0,4МВА |  | 0.18209 |  | 0.18209
9.1.2.4 | Реконструкция КТП-25 (250кВА) по ул.Набережной (замена трансформатора) |  | 0,16МВА |  | 0,16МВА | 0.088489 |  | 0,16МВА |  | 0,16МВА |  | 0.10442 |  | 0.10442
9.1.2.5 | Реконструкция ТП-40 (400кВА) по ул.Ярославского (замена трансформатора) |  | 0,25МВА |  | 0,25МВА | 0.11178 |  | 0,25МВА |  | 0,25МВА |  | 0.1319 |  | 0.1319
9.1.2.6 | Реконструкция ТП-32 (400кВА) по ул.К.Маркса (замена трансформатора) |  | 0,4МВА |  | 0,4МВА | 0.15495 |  | 0,4МВА |  | 0,4МВА |  | 0.18284 |  | 0.18284
9.1.2.7 | Реконструкция МТП-6 (замена трансформатора) |  | 0,1МВА |  | 0,1МВА | 0.069247 |  | 0,1МВА |  | 0,1МВА |  | 0.081711 |  | 0.081711
9.1.2.8 | Реконструкция КТП-44 (замена трансформатора) |  | 0,16МВА |  | 0,16МВА | 0.082829 |  | 0,16МВА |  | 0,16МВА |  | 0.097738 |  | 0.097738
9.1.2.9 | Мариинск. Реконструкция ТП-41 |  | 0,63МВА |  | 0,63МВА | 0.25532 |  | 0,63МВА |  | 0,63МВА |  | 0.30127 |  | 0.30127
9.1.2.10 | Мариинск. Реконструкция фид. 10-7Л от оп.125 до ТП-41 |  | 0,07 км |  | 0,07 км | 0.1839 |  | 0,07 км |  | 0,07 км |  | 0.217 |  | 0.217
9.1.2.11 | Сооружение линейное электротехническое: Замена кабельных линий 0,4кВ (КЛ-0,4кВ) с прокладкой дополнительных кабельных линий до ВРУ многоквартирных жилых домов |  | 3,36 км |  | 3,36 км | 2.1186 |  | 3,36 км |  | 3,36 км |  | 2.5 |  | 2.5
9.1.2.12 | Реконструкция 2хВЛЗ-10кВ в 2хВЛЗ-10/0,4кВ: монтаж дополнительных цепей СИП-0,4кВ от РУ-0,4кВ ТП № 186 до опоры 2хВЛЗ-10/0,4кВ расположенной в 20м. от котельной по ул. 5-Микрорайон в г. Мариинске. (договор тех.присоед. № 01-163/12 от 23.10.2012г) |  | 0,168 км |  | 0,168 км | 0.061665 |  | 0,168 км |  | 0,168 км |  | 0.072765 |  | 0.072765
9.1.2.13 | Реконструкция ВЛ на деревянных опорах, инв № 00000009: участок ВЛ-0,4 кВ Ф-0,4-3 в2ВЛИ-0,4 кВ от ТП № 35 до границы земельного участка жилого дома по ул. Юбилейная, 28 а г. Мариинск. |  | 0,22 км |  | 0,22 км | 0.042373 |  | 0,22 км |  | 0,22 км |  | 0.05 |  | 0.05
9.1.2.14 | Реконструкция ВЛ на деревянных опорах, инв № 00000009: участок ВЛ-0,4 кВ Ф-0,4-12 в2ВЛИ-0,4 кВ от ТП № 29 до границы земельного участка жилого дома по ул. Юбилейная, 28 а г. Мариинск. |  | 0,12 км |  | 0,12 км | 0.025424 |  | 0,12 км |  | 0,12 км |  | 0.03 |  | 0.03
9.1.2.15 | Реконструкция ТП-35-180кВА+400кВА, инв.№00000805 г.Мариинск |  |  |  | 0 | 0.21186 |  | 0,4МВА |  | 0,4МВА |  | 0.25 |  | 0.25
9.1.2.16 | Реконструкция оборудования ТП№55 630кВА в г.Мариинске: замена трансформатора 630 кВА на 250кВА и установка защитно-коммутационного оборудования в РУ-0,4кВ |  | 0,09 МВА |  | 0,09 МВА | 0.14831 |  | 0,25МВА |  | 0,25МВА |  | 0.175 |  | 0.175
2 | Проектирование будущих периодов |  |  |  | 0 | 0 |  |  |  | 0 |  |  |  | 0
9.2.3 | Трансформаторная подстанция СТП-72 (1*100кВА) по ул.Гагарина, в г.Мариинске» |  |  |  | 0 | 0.034746 |  | 1 шт. |  | 1 шт. |  | 0.041 |  | 0.041
9.2.4 | ЛЭП-10кВ от Ф-10-10Л до СТП-72 |  |  |  | 0 | 0.034746 |  | 1 шт. |  | 1 шт. |  | 0.041 |  | 0.041
9.2.5 | Трансформаторная подстанция СТП -90 (1*100кВА) по ул.Кийская, в г.Мариинске» |  |  |  | 0 | 0.034746 |  | 1 шт. |  | 1 шт. |  | 0.041 |  | 0.041
9.2.6 | (ЛЭП-10кВ) от Ф-10-10Л до СТП -90 |  |  |  | 0 | 0.034746 |  | 1 шт. |  | 1 шт. |  | 0.041 |  | 0.041
9.2.7 | Сооружение электротехническое: установка реклоузера вакуумного серии PBA/TEL по Ф-10-7Л в сторону МТП-48 по ул.40лет Победы |  |  |  | 0 | 0.033051 |  | 1 шт. |  | 1 шт. |  | 0.039 |  | 0.039
9.2.8 | Сооружение электротехническое: установка реклоузера вакуумного серии PBA/TEL по Ф-10-7Л в сторону МТП-109п по ул.Котовского |  |  |  | 0 | 0.033051 |  | 1 шт. |  | 1 шт. |  | 0.039 |  | 0.039
9.2.9 | Сооружение электротехническое: установка реклоузера вакуумного серии PBA/TEL по Ф-10-7Л в сторону КТП-94п по ул.Дзержинского |  |  |  | 0 | 0.033051 |  | 1 шт. |  | 1 шт. |  | 0.039 |  | 0.039
3 | Оформление документов |  |  |  | 0 | 0 |  |  |  | 0 |  |  |  | 0
4 | Автотехника и станки |  |  |  | 0 | 0 |  |  |  | 0 |  |  |  | 0
9.4.1 | Сварочный генератор 6,5кВт |  |  |  | 0 | 0.072034 |  | 1 шт. |  | 1 шт. |  | 0.085 |  | 0.085
9.4.3 | Автомашина (ремонтныая мастерская) дизельная, 7 мест с грузовым отсеком |  |  |  | 0 | 1.0932 |  | 1 шт. |  | 1 шт. |  | 1.29 |  | 1.29
9.4.4 | Передвижная мастерская |  |  |  | 0 | 1.0805 |  | 1 шт. |  | 1 шт. |  | 1.275 |  | 1.275
9.4.5 | Таль электрическая г/п 3,2 т (Н-6м) |  |  |  | 0 | 0.066949 |  | 1 шт. |  | 1 шт. |  | 0.079 |  | 0.079
9.4.6 | Таль электрическая г/п 3,2 т (Н-12м) |  |  |  | 0 | 0.078814 |  | 1 шт. |  | 1 шт. |  | 0.093 |  | 0.093
5 | Хозяйственные объекты |  |  |  | 0 | 0 |  |  |  | 0 |  |  |  | 0
9.5.1 | Установка шлагбаума на территории филиала |  |  |  | 0 | 0.04336 |  | 1 шт. |  | 1 шт. |  | 0.051164 |  | 0.051164
6 | Видеонаблюдение |  |  |  | 0 | 0 |  |  |  | 0 |  |  |  | 0
9.6.1 | Видеонаблюдение здания РП (во дворе дома №51 по ул.Ленина) |  |  |  | 0 | 0.12712 |  | 1 шт. |  | 1 шт. |  | 0.15 |  | 0.15
9.6.2 | Видеонаблюдение здания ЦРП (пер.Сенной) |  |  |  | 0 | 0.12712 |  | 1 шт. |  | 1 шт. |  | 0.15 |  | 0.15
7 | Пожаро-охранная сигнализация |  |  |  | 0 | 0 |  |  |  | 0 |  |  |  | 0
8 | АИИСКУЭ |  |  |  | 0 | 0 |  |  |  | 0 |  |  |  | 0
9 | Усиление существующих электросетей по тех. присоединению |  |  |  | 0 | 0 |  |  |  | 0 |  |  |  | 0
10 | Мнемосхема |  |  |  | 0 | 0 |  |  |  | 0 |  |  |  | 0
11 | Приборы |  |  |  | 0 | 0 |  |  |  | 0 |  |  |  | 0
9.11.1 | Прибор Сатурн М для проверки автоматов |  |  |  | 0 | 0.07165 |  | 1 шт. |  | 1 шт. |  | 0.084547 |  | 0.084547
12 | Компьютерная техника |  |  |  | 0 | 0 |  |  |  | 0 |  |  |  | 0
10. | филиал "Энергосеть г. Осинники" |  |  |  | 0 | 0 |  |  |  | 0 |  |  |  | 0
1.1 | Капитальное строительство |  |  |  | 0 | 0 |  |  |  | 0 |  |  |  | 0
10.1.1.1 | Монтаж реклоузера на ф.6-16-Ж (у ТП-57) |  |  |  | 0 | 0.55508 |  | 1 шт. |  | 1 шт. |  | 0.65499 |  | 0.65499
1.2 | Реконструкция |  |  |  | 0 | 0 |  |  |  | 0 |  |  |  | 0
10.1.2.1 | Реконструкция ТП-58 замене трансформатора 63кВА для перевода сетей с 0,23кВ на 380В |  | 0,063МВА |  | 0,063МВА | 0.067797 |  | 0,063МВА |  | 0,063МВА |  | 0.08 |  | 0.08
10.1.2.2 | Реконструкция ТП-40 замене трансформатора 160кВА для перевода сетей с 0,23кВ на 380В |  | 0,16 МВА |  | 0,16 МВА | 0.089632 |  | 0,16 МВА |  | 0,16 МВА |  | 0.10577 |  | 0.10577
10.1.2.3 | Реконструкция ТП-16 замене трансформатора 250кВА для перевода сетей с 0,23кВ на 380В |  | 0,25 МВА |  | 0,25 МВА | 0.1182 |  | 0,25 МВА |  | 0,25 МВА |  | 0.13948 |  | 0.13948
10.1.2.4 | Реконструкция ТП-39 замене трансформатора 250кВА для перевода сетей с 0,23кВ на 380В |  | 0,25 МВА |  | 0,25 МВА | 0.12326 |  | 0,25 МВА |  | 0,25 МВА |  | 0.14545 |  | 0.14545
10.1.2.5 | Реконструкция оборудования РП-120 замена ячеек |  |  |  | 0 | 4.1907 |  | 8 яч. |  | 8 яч. |  | 4.945 |  | 4.945
10.1.2.6 | . ВЛ-6кВ от Ф-6-10-О до МТП -88 |  | 0,1 км |  | 0,1 км | 0.10312 |  | 0,1 км |  | 0,1 км |  | 0.12168 |  | 0.12168
10.1.2.7 | Мачтовая трансформаторная подстанция 6/0,4 кВ МТП -88 |  | 0,25 МВА |  | 0,25 МВА | 0.21752 |  | 0,25 МВА |  | 0,25 МВА |  | 0.25668 |  | 0.25668
10.1.2.8 | ВЛ-6кВ ф. 6-12-П с заменой голого провода на СИП |  | 0,97 км |  | 0,97 км | 2.3412 |  | 0,97 км |  | 0,97 км |  | 2.7626 |  | 2.7626
10.1.2.9 | ВЛ-6кВ ф. 6-15-Н с заменой голого провода на СИП |  | 0,97 км |  | 0,97 км | 2.1106 |  | 0,97 км |  | 0,97 км |  | 2.4906 |  | 2.4906
10.1.2.10 | Реконструкция оборудования ЦРП-1: установка доп. оборудования 6 кВ в ячейки отходящих линий 6-5-Г,6-18-Г |  |  |  | 0 | 0.5314 |  | 7 яч. |  | 7 яч. |  | 0.62705 |  | 0.62705
10.1.2.11 | Реконструкция ТП-151: установка в РУ-6 кВ ячеек 6 кВ с выключателями нагрузки |  |  |  | 0 | 0.31635 |  | 6 яч. |  | 6 яч. |  | 0.37329 |  | 0.37329
2 | Проектирование будущих периодов |  |  |  | 0 | 0 |  |  |  | 0 |  |  |  | 0
10.2.1 | Проектирование строительства ф.6-10-0 до ф.6-4-С с установкой реклоузера |  |  |  | 0 | 0.091037 |  | 1 шт. |  | 1 шт. |  | 0.10742 |  | 0.10742
3 | Оформление документов |  |  |  | 0 | 0 |  |  |  | 0 |  |  |  | 0
4 | Автотехника и станки |  |  |  | 0 | 0 |  |  |  | 0 |  |  |  | 0
10.4.1 | Моечное оборудование |  |  |  | 0 | 0.069233 |  | 1 шт. |  | 1 шт. |  | 0.081695 |  | 0.081695
10.4.2 | УАЗ-3909 (цельномет. С груз.отсек) |  |  |  | 0 | 0.80805 |  | 2 шт. |  | 2 шт. |  | 0.95349 |  | 0.95349
5 | Хозяйственные объекты |  |  |  | 0 | 0 |  |  |  | 0 |  |  |  | 0
6 | Видеонаблюдение |  |  |  | 0 | 0 |  |  |  | 0 |  |  |  | 0
7 | Пожаро-охранная сигнализация |  |  |  | 0 | 0 |  |  |  | 0 |  |  |  | 0
8 | АИИСКУЭ |  |  |  | 0 | 0 |  |  |  | 0 |  |  |  | 0
10.8.1 | АИИСКУЭ |  |  |  | 0 | 0.48389 |  |  |  | 0 |  | 0.571 |  | 0.571
9 | Усиление существующих электросетей по тех. присоединению |  |  |  | 0 | 0 |  |  |  | 0 |  |  |  | 0
10 | Мнемосхема |  |  |  | 0 | 0 |  |  |  | 0 |  |  |  | 0
11 | Приборы |  |  |  | 0 | 0 |  |  |  | 0 |  |  |  | 0
12 | Компьютерная техника |  |  |  | 0 | 0 |  |  |  | 0 |  |  |  | 0
11. | филиал "Энергосеть г.Полысаево " |  |  |  | 0 | 0 |  |  |  | 0 |  |  |  | 0
1.1 | Капитальное строительство |  |  |  | 0 | 0 |  |  |  | 0 |  |  |  | 0
1.1.1.1 | ЛЭП-10 кВ от п/с 6/10 кВ до КТПН-44 г.Полысаево |  |  |  | 0 | 0.31435 |  | 0,5 км |  | 0,5 км |  | 0.37093 |  | 0.37093
1.1.1.2 | Трансформаторная подстанция КТПН-44 400 кВА 10/0,4 кВ г.Полысаево |  |  |  | 0 | 0.041677 |  | 0,4 МВА |  | 0,4 МВА |  | 0.049179 |  | 0.049179
1.1.1.3 | Строительство "Сооружение линейное электротехническое: ЛЭП-10 кВ от ТП №137 до опоры №1 Ф-10-16-135, г.Полысаево" |  |  |  | 0 | 0.2339 |  | 0,25 км |  | 0,25 км |  | 0.276 |  | 0.276
1.2 | Реконструкция |  |  |  | 0 | 0 |  |  |  | 0 |  |  |  | 0
11.1.2.1 | Сооружение электротехническое: ТП-7 160 кВА 10/0,4кВ ул.Бакинская. |  | 0,16 МВА |  | 0,16 МВА | 0.27592 |  | 0,16 МВА |  | 0,16 МВА |  | 0.32559 |  | 0.32559
11.1.2.2 | Сооружение электротехническое: ТП-27 400кВА 6/0,4кВ ул.Космонавтов |  | 0,4 МВА |  | 0,4 МВА | 0.44337 |  | 0,4 МВА |  | 0,4 МВА |  | 0.52318 |  | 0.52318
11.1.2.3 | Замена трансформатора Т-2-10 на п/с ППШ 35/10 кВ 1976г.в на ТДН-10000 кВА 35/10 кВ |  | 10 МВА |  | 10 МВА | 5.2983 |  | 10 МВА |  | 10 МВА |  | 6.252 |  | 6.252
11.1.2.4 | Замена трансформатора ТП-79 ТМ-630кВА 6/0,4кВ 1968г.в.на ТМГ-400кВА 6/0,4 кВ |  | 0,4 МВА |  | 0,4 МВА | 0.16114 |  | 0,4 МВА |  | 0,4 МВА |  | 0.19014 |  | 0.19014
11.1.2.5 | Замена трансформатора ТП-29 ТМ-250кВА 10/0,4кВ 1969г. на ТМГ-250 кВА 10/0,4кВ, ТМ-250кВА 10/0,4кВ 1978г.на ТМГ-250кВА 10/0,4кВ |  | 0,5 МВА |  | 0,5 МВА | 0.24324 |  | 0,5 МВА |  | 0,5 МВА |  | 0.28702 |  | 0.28702
11.1.2.6 | Замена трансформатора ТП-11 250кВА 6/0,4кВ 1978г. На ТМГ-250 кВА 6/0,4кВ |  | 0,25 МВА |  | 0,25 МВА | 0.12203 |  | 0,25 МВА |  | 0,25 МВА |  | 0.144 |  | 0.144
11.1.2.7 | Замена трансформатора ТП-90 ТМ-100кВА 6/0,4кВ 1970г. На ТМГ-160кВА 6/0,4кВ |  | 0,16 МВА |  | 0,16 МВА | 0.088126 |  | 0,16 МВА |  | 0,16 МВА |  | 0.10399 |  | 0.10399
11.1.2.8 | Замена трансформатора МТП-28А ТМ-100кВА 6/0,4кВ 1972г. На ТМГ-100 кВА 6/0,4кВ |  | 0,1 МВА |  | 0,1 МВА | 0.068839 |  | 0,1 МВА |  | 0,1 МВА |  | 0.081231 |  | 0.081231
11.1.2.9 | Замена трансформатора ТП-142 ТМ-250 кВА 10/0,4кВ 1961г.на ТМГ-100кВА 10/0,4кВ |  | 0,1 МВА |  | 0,1 МВА | 0.068644 |  | 0,1 МВА |  | 0,1 МВА |  | 0.081 |  | 0.081
11.1.2.10 | Реконструкция кабельной ЛЭП-10 кВ от ТП№135 до МТП 10/0,4 кВ №2 в районе коттеджной застройки, инв.№00001316 г.Полысаево. |  | 0,26 км |  | 0,26 км | 0.3866 |  | 0,26 км |  | 0,26 км |  | 0.45619 |  | 0.45619
11.1.2.11 | Установка дополнительного оборудования на «воздушно-кабельную (ЛЭП-10 кВ) ф 10-11-29» монтаж ВЛИ-0,4 кВ до ВРУ-0,4 кВ храма-часовни |  | 0,21 км |  | 0,21 км | 0.044838 |  | 0,21 км |  | 0,21 км |  | 0.052909 |  | 0.052909
11.1.2.12 | Реконструкция ЛЭП-0,4 кВ от ТП-10: монтаж дополнительной цепи от ТП №10 до опоры №39, ул.Кремлевская, г.Полысаево |  | 0,4 км |  | 0,4 км | 0.085 |  | 0,4 км |  | 0,4 км |  | 0.1003 |  | 0.1003
11.1.2.13 | Реконструкция трансформаторной подстанции-9 (ул.Волжская, 13) инв№2172, инв.№00001276 |  | 0,250 МВА |  | 0,250 МВА | 0.051508 |  | 0,250 МВА |  | 0,250 МВА |  | 0.06078 |  | 0.06078
2 | Проектирование будущих периодов |  |  |  | 0 | 0 |  |  |  | 0 |  |  |  | 0
11.2.1 | Проектирование: сооружение линейное электротехническое: Строительство отпайки ЛЭП-6кВ Ф-6-4-Б до ТП-56 |  |  |  | 0 | 0.034058 |  | 1 шт. |  | 1 шт. |  | 0.040189 |  | 0.040189
3 | Оформление документов |  |  |  | 0 | 0 |  |  |  | 0 |  |  |  | 0
4 | Автотехника и станки |  |  |  | 0 | 0 |  |  |  | 0 |  |  |  | 0
11.4.1 | Передвижная мастерская |  |  |  | 0 | 1.0871 |  | 1 шт. |  | 1 шт. |  | 1.2828 |  | 1.2828
5 | Хозяйственные объекты |  |  |  | 0 | 0 |  |  |  | 0 |  |  |  | 0
11.5.1 | Устройство забора по адресу г.Полысаево, Садовый массив "Октябрьское" |  |  |  | 0 | 0.45763 |  |  |  | 0 |  | 0.54 |  | 0.54
11.5.2 | Установка шлагбаума на территории филиала |  |  |  | 0 | 0.040678 |  | 1 шт. |  | 1 шт. |  | 0.048 |  | 0.048
6 | Видеонаблюдение |  |  |  | 0 | 0 |  |  |  | 0 |  |  |  | 0
7 | Пожаро-охранная сигнализация |  |  |  | 0 | 0 |  |  |  | 0 |  |  |  | 0
8 | АИИСКУЭ |  |  |  | 0 | 0 |  |  |  | 0 |  |  |  | 0
9 | Усиление существующих электросетей по тех. присоединению |  |  |  | 0 | 0 |  |  |  | 0 |  |  |  | 0
10 | Мнемосхема |  |  |  | 0 | 0 |  |  |  | 0 |  |  |  | 0
11.10.1 | Мнемосхема |  |  |  | 0 | 2.4839 |  | 1 шт. |  | 1 шт. |  | 2.931 |  | 2.931
11 | Приборы |  |  |  | 0 | 0 |  |  |  | 0 |  |  |  | 0
12 | Компьютерная техника |  |  |  | 0 | 0 |  |  |  | 0 |  |  |  | 0
12. | филиал "Энергосеть г.Прокопьевск" |  |  |  | 0 | 0 |  |  |  | 0 |  |  |  | 0
1.1 | Капитальное строительство |  |  |  | 0 | 0 |  |  |  | 0 |  |  |  | 0
12.1.1.1 | Сооружение линейное электротехническое: воздушно-кабельная ЛЭП-10кВ ф.10-23-С с п/ст "Коммунальная" до ТП-767 |  |  |  | 0 | 0.39771 |  | 0,92 км |  | 0,92 км |  | 0.4693 |  | 0.4693
12.1.1.2 | Сооружение электротехническое: трансформаторная подстанция 10/0,4кВ ТП-767 "Жилой поселок ПЗША" |  |  |  | 0 | 0.17507 |  | 0,100 МВА |  | 0,100 МВА |  | 0.20658 |  | 0.20658
12.1.1.3 | Сооружение электротехническое: трансформаторная подстанция 6/0,4кВ МТП-433 "ул.Б. Известковая-2" |  |  |  | 0 | 0.18854 |  | 0,063 МВА |  | 0,063 МВА |  | 0.22247 |  | 0.22247
1.2 | Реконструкция |  |  |  | 0 | 0 |  |  |  | 0 |  |  |  | 0
12.1.2.1 | Реконструкция трансформаторной подстанции 6/0,4кВ ТП-503 "Тубдиспансер" |  | 0,800 МВА |  | 0,800 МВА | 0.93422 |  | 0,800 МВА |  | 0,800 МВА |  | 1.1024 |  | 1.1024
12.1.2.2 | Реконструкция трансформаторной подстанции 6/0,4кВ ТП-131 "Медсанчасть" |  | 0,500 МВА |  | 0,500 МВА | 0.95795 |  | 0,500 МВА |  | 0,500 МВА |  | 1.1304 |  | 1.1304
12.1.2.3 | Реконструкция трансформаторной подстанции 6/0,4кВ МТП-138 "ул.С.Лазо" |  | 0,250 МВА |  | 0,250 МВА | 0.31558 |  | 0,250 МВА |  | 0,250 МВА |  | 0.37239 |  | 0.37239
12.1.2.4 | Реконструкция трансформаторной подстанции 6/0,4кВ МТП-444 "Б.Известковая" |  | 0,063 МВА |  | 0,063 МВА | 0.20125 |  | 0,063 МВА |  | 0,063 МВА |  | 0.23747 |  | 0.23747
12.1.2.5 | Реконструкция трансформаторной подстанции 6/0,4кВ МТП-631 "Школа № 45" |  | 0,250 МВА |  | 0,250 МВА | 0.23396 |  | 0,250 МВА |  | 0,250 МВА |  | 0.27608 |  | 0.27608
12.1.2.6 | Реконструкция воздушно-кабельной ЛЭП-6кВ ф.6-16-М с п/с "Зиминка" |  | 5,9 км |  | 5,9 км | 3.3285 |  | 5,9 км |  | 5,9 км |  | 3.9276 |  | 3.9276
12.1.2.7 | Реконструкция воздушно-кабельной ЛЭП-6кВ ф.16 с п/с 19 |  | 2,56 км |  | 2,56 км | 1.518 |  | 2,56 км |  | 2,56 км |  | 1.7912 |  | 1.7912
12.1.2.8 | Реконструкция воздушно-кабельной ЛЭП-0,4кВ от ТП-138 |  | 1,8 км |  | 1,8 км | 1.0839 |  | 1,8 км |  | 1,8 км |  | 1.279 |  | 1.279
12.1.2.9 | Реконструкция воздушно-кабельной ЛЭП-0,4кВ от ТП-433 |  | 2,45 км |  | 2,45 км | 1.1232 |  | 2,45 км |  | 2,45 км |  | 1.3254 |  | 1.3254
12.1.2.10 | Реконструкция воздушно-кабельной ЛЭП-0,4кВ от ТП-444 |  | 1,26 км |  | 1,26 км | 0.79354 |  | 1,26 км |  | 1,26 км |  | 0.93638 |  | 0.93638
12.1.2.11 | Реконструкция воздушно-кабельной ЛЭП-0,4кВ от ТП-631 |  | 4,99 км |  | 4,99 км | 2.6301 |  | 4,99 км |  | 4,99 км |  | 3.1035 |  | 3.1035
12.1.2.12 | Реконструкция оборудования распределительной подстанции 6/0,4кВ РП-11 |  |  |  | 0 | 5.8127 |  | 19 яч. |  | 19 яч. |  | 6.859 |  | 6.859
12.1.2.13 | Реконструкция оборудования распределительной подстанции 6/0,4кВ РП-5 "м/р 1" |  |  |  | 0 | 5.8557 |  | 19 яч. |  | 19 яч. |  | 6.9097 |  | 6.9097
12.1.2.14 | Реконструкция оборудования распределительной подстанции 6/0,4кВ РП-4 "РП-4" |  |  |  | 0 | 6.4678 |  | 21 яч. |  | 21 яч. |  | 7.632 |  | 7.632
12.1.2.15 | Реконструкция оборудования ТП-277 "ул. Латвийская" |  |  |  | 0 | 0.57881 |  | 6 яч. |  | 6 яч. |  | 0.683 |  | 0.683
12.1.2.16 | Реконструкция оборудования ТП-280 "Д/с МЖК Северный маганак" |  |  |  | 0 | 0.57797 |  | 5 яч. |  | 5 яч. |  | 0.682 |  | 0.682
12.1.2.17 | Реконструкция оборудования ТП-431 "ул. Кустарная" |  |  |  | 0 | 0.38051 |  | 5 яч. |  | 5 яч. |  | 0.449 |  | 0.449
12.1.2.18 | Реконструкция оборудования ТП-528 "ул. Павлова" |  |  |  | 0 | 0.66864 |  | 3 яч. |  | 3 яч. |  | 0.789 |  | 0.789
12.1.2.19 | Реконструкция оборудования ТП-911 "Квартал 13А" |  |  |  | 0 | 1.1627 |  | 6 яч. |  | 6 яч. |  | 1.372 |  | 1.372
12.1.2.20 | Реконструкция трансформаторной подстанции 6/0,4кВ ТП-561 "Пилорама (Кардон)" |  | 0,1 МВА |  | 0,1 МВА | 0.22034 |  | 0,1 МВА |  | 0,1 МВА |  | 0.26 |  | 0.26
2 | Проектирование будущих периодов |  |  |  | 0 | 0 |  |  |  | 0 |  |  |  | 0
12.2.1 | Реконструкция воздушно-кабельной ЛЭП-0,4 кВ от ТП-632 |  |  |  | 0 | 0.085915 |  | 1 шт. |  | 1 шт. |  | 0.10138 |  | 0.10138
12.2.2 | Реконструкция воздушно-кабельной ЛЭП-0,4 кВ от ТП-681 |  |  |  | 0 | 0.079136 |  | 1 шт. |  | 1 шт. |  | 0.09338 |  | 0.09338
12.2.3 | Реконструкция воздушно-кабельной ЛЭП-0,4 кВ от ТП-828 |  |  |  | 0 | 0.096932 |  | 1 шт. |  | 1 шт. |  | 0.11438 |  | 0.11438
12.2.4 | Реконструкция воздушно-кабельной ЛЭП-0,4 кВ от ТП-503 |  |  |  | 0 | 0.032365 |  | 1 шт. |  | 1 шт. |  | 0.038191 |  | 0.038191
12.2.5 | Реконструкция воздушно-кабельной ЛЭП-0,4 кВ от ТП-504 |  |  |  | 0 | 0.028763 |  | 1 шт. |  | 1 шт. |  | 0.03394 |  | 0.03394
12.2.6 | Реконструкция воздушно-кабельной ЛЭП-0,4 кВ от ТП-511 |  |  |  | 0 | 0.042848 |  | 1 шт. |  | 1 шт. |  | 0.050561 |  | 0.050561
12.2.7 | Реконструкция воздушно-кабельной ЛЭП-0,4 кВ от ТП-528 |  |  |  | 0 | 0.043542 |  | 1 шт. |  | 1 шт. |  | 0.05138 |  | 0.05138
12.2.8 | Реконструкция воздушно-кабельной ЛЭП-0,4 кВ от ТП-571 |  |  |  | 0 | 0.03422 |  | 1 шт. |  | 1 шт. |  | 0.04038 |  | 0.04038
12.2.9 | Реконструкция воздушно-кабельной ЛЭП-0,4 кВ от ТП-306 |  |  |  | 0 | 0.052017 |  | 1 шт. |  | 1 шт. |  | 0.06138 |  | 0.06138
12.2.10 | Реконструкция воздушно-кабельной ЛЭП-0,4 кВ от ТП-307 |  |  |  | 0 | 0.043542 |  | 1 шт. |  | 1 шт. |  | 0.05138 |  | 0.05138
12.2.11 | Реконструкция воздушно-кабельной ЛЭП-0,4 кВ от ТП-324 |  |  |  | 0 | 0.05667 |  | 1 шт. |  | 1 шт. |  | 0.066871 |  | 0.066871
12.2.12 | Реконструкция воздушно-кабельной ЛЭП-0,4 кВ от ТП-344 |  |  |  | 0 | 0.070874 |  | 1 шт. |  | 1 шт. |  | 0.083631 |  | 0.083631
12.2.13 | Реконструкция воздушно-кабельной ЛЭП-0,4 кВ от ТП-425 |  |  |  | 0 | 0.046085 |  | 1 шт. |  | 1 шт. |  | 0.05438 |  | 0.05438
12.2.14 | Реконструкция воздушно-кабельной ЛЭП-0,4 кВ от ТП-426 |  |  |  | 0 | 0.035068 |  | 1 шт. |  | 1 шт. |  | 0.04138 |  | 0.04138
12.2.15 | Сооружение электротехническое: трансформаторная подстанция 6/0,4кВ ТП-357 "ул.Вишневая" |  |  |  | 0 | 0.036763 |  | 1 шт. |  | 1 шт. |  | 0.04338 |  | 0.04338
12.2.16 | Сооружение линейное электротехническое: воздушно-кабельная ЛЭП-6кВ ф.6-13-С с п/ст "Красный Углекоп" до ТП-357 |  |  |  | 0 | 0.036763 |  | 1 шт. |  | 1 шт. |  | 0.04338 |  | 0.04338
3 | Оформление документов |  |  |  | 0 | 0 |  |  |  | 0 |  |  |  | 0
4 | Автотехника и станки |  |  |  | 0 | 0 |  |  |  | 0 |  |  |  | 0
12.4.1 | Модернизация станка намототочно-смоточный СН-10С1200М Прогресс |  |  |  | 0 | 0.082195 |  | 1 шт. |  | 1 шт. |  | 0.09699 |  | 0.09699
5 | Хозяйственные объекты |  |  |  | 0 | 0 |  |  |  | 0 |  |  |  | 0
6 | Видеонаблюдение |  |  |  | 0 | 0 |  |  |  | 0 |  |  |  | 0
7 | Пожаро-охранная сигнализация |  |  |  | 0 | 0 |  |  |  | 0 |  |  |  | 0
8 | АИИСКУЭ |  |  |  | 0 | 0 |  |  |  | 0 |  |  |  | 0
12.8.1 | Система учета электроэнергии в частном секторе с возможностью дистанционного съема показаний |  |  |  | 0 | 2.9851 |  |  |  | 0 |  | 3.5224 |  | 3.5224
9 | Усиление существующих электросетей по тех. присоединению |  |  |  | 0 | 0 |  |  |  | 0 |  |  |  | 0
12.9.1 | Реконструкция сооружения линейного электротехнического: двухцепной воздушно-кабельной ЛЭП-10кВ от опоры № 12 ф.6,16 с РП-17 до ТП-764 (Д 01-57/12 от 12.04.2012г) |  | 0,69 км |  | 0,69 км | 0.23741 |  | 0,69 км |  | 0,69 км |  | 0.28014 |  | 0.28014
12.9.2 | Реконструкция участка ЛЭП-0,4кВ от ТП №540 по ул.Смоленская,пер.Березовский (Д 01-76/12 от 19.05.12г) |  | 0% |  | 0 | 0.087023 |  |  |  | 0 |  | 0.10269 |  | 0.10269
12.9.3 | Реконструкция ВЛ-0,4кВ от ТП-224 от опоры № 4 до жилого дома ул.Днепровская, 3 (Д 09-004/12 от 12.01.12г) |  | 0,216 км |  | 0,216 км | 0.029072 |  | 0,216 км |  | 0,216 км |  | 0.034305 |  | 0.034305
12.9.4 | Реконструкция ВЛ-0,4кВ от ТП-232 до жилого дома ул.Кемеровская, 103 (Д 13-92/12 от ) |  | 0,18 км |  | 0,18 км | 0.094186 |  | 0,18 км |  | 0,18 км |  | 0.11114 |  | 0.11114
12.9.5 | Реконструкция оборудования здания ТП-132 (Д 01-99/12 от 03.07.12г; Р 254 от 03.09.12г) |  | 0,4 МВА |  | 0,4 МВА | 0.3366 |  | 0,4 МВА |  | 0,4 МВА |  | 0.39719 |  | 0.39719
12.9.6 | Реконструкция оборудования здания ТП-127 (Д 01-97/12 от 02.07.12г; Р 244 от 03.09.12г) |  | 0% |  | 0 | 0.1446 |  |  |  | 0 |  | 0.17063 |  | 0.17063
12.9.7 | Реконструкция ТП № 646 (Д 01-168/12 от 19.10.2012 Р 35 от 05.02.2012) |  | 0,25 МВА |  | 0,25 МВА | 0.65162 |  | 0,25 МВА |  | 0,25 МВА |  | 0.76891 |  | 0.76891
12.9.8 | Реконструкция ЛЭП-0,4кВ от ТП № 646 до границы земельного участка ул.Шахтовая, 18 (Д 01-168/12 от 19.10.2012 Р 35 от 05.02.2012) |  | 0,45 км |  | 0,45 км | 0.11178 |  | 0,45 км |  | 0,45 км |  | 0.1319 |  | 0.1319
12.9.9 | Реконструкция ВЛ-0,4кВ от ТП-119 до границы земельного участка, пер.Артема, 4 (Д 01-161/12 от 15.10.12 Р 25 от 30.01.12) |  | 0,1 км |  | 0,1 км | 0.015758 |  | 0,1 км |  | 0,1 км |  | 0.018595 |  | 0.018595
12.9.10 | Реконструкция ВЛ-0,4 кВ от ТП-149, г. Прокопьевск |  | 0,28 км |  | 0,28 км | 0.15062 |  | 0,28 км |  | 0,28 км |  | 0.17773 |  | 0.17773
12.9.11 | Реконструкция ВЛ-0,4кВ от ТП-717 (Д 01-117/12 от 22.08.12 Р 37 от 05.02.12) |  | 0,31 км |  | 0,31 км | 0.19492 |  | 0,31 км |  | 0,31 км |  | 0.23 |  | 0.23
12.9.12 | Реконструкция линии электропередач (ЛЭП)-6кВ ф.16 с п/ст № 19 (в составе ВЛ-0,4кВ от ТП № 446) (Д 13-237/12 от 16.10.12 Р 04 от 16.01.12) |  | 0,26 км |  | 0,26 км | 0.11017 |  | 0,26 км |  | 0,26 км |  | 0.13 |  | 0.13
12.9.13 | Реконструкция трансформаторной подстанции 10/0,4кВ ТП-763 "пер.Строителей" (Д 13-19/13 от 19.02.2013 Р 201 от 17.06.2013) |  | 0% |  | 0 | 0.12034 |  |  |  | 0 |  | 0.142 |  | 0.142
12.9.14 | Реконструкция ВЛ-0,4кВ от ТП-553 до ул.Шишкина,36 (Д 13-146/13 от 18.07.13г) |  | 0,385 км |  | 0,385 км | 0.10169 |  | 0,385 км |  | 0,385 км |  | 0.12 |  | 0.12
10 | Мнемосхема |  |  |  | 0 | 0 |  |  |  | 0 |  |  |  | 0
11 | Приборы |  |  |  | 0 | 0 |  |  |  | 0 |  |  |  | 0
12.11.1 | Рефлектометр TDR2000/R |  |  |  | 0 | 0.15661 |  | 1 шт. |  | 1 шт. |  | 0.1848 |  | 0.1848
12.11.2 | прибор Омметр "Виток" |  |  |  | 0 | 0.045763 |  | 1 шт. |  | 1 шт. |  | 0.054 |  | 0.054
12.11.3 | Портативная лаборатория анализа масел и топлива ПЛАМ-3 |  |  |  | 0 | 0.064407 |  | 1 шт. |  | 1 шт. |  | 0.076 |  | 0.076
12 | Компьютерная техника |  |  |  | 0 | 0 |  |  |  | 0 |  |  |  | 0
13. | филиал "Энергосеть р.п. Промышленная" |  |  |  | 0 | 0 |  |  |  | 0 |  |  |  | 0
1.1 | Капитальное строительство |  |  |  | 0 | 0 |  |  |  | 0 |  |  |  | 0
13.1.1.1 | Сооружение электротехническое: комплектная трансформаторная подстанция (МТП 1х100 кВА) по ул. Колхозная, пгт. Промышленная |  |  |  | 0 | 0.30585 |  | 0,1 МВА |  | 0,1 МВА |  | 0.36091 |  | 0.36091
13.1.1.2 | Сооружение линейное электротехническое: ВЛ-10 кВ от Ф-10-6П до МТП 1х100 кВА по ул. Колхозная, пгт. Промышленная |  |  |  | 0 | 0.26372 |  | 0,476 км |  | 0,476 км |  | 0.31119 |  | 0.31119
13.1.1.3 | Реклоузер Ф-10-5К по ул.Садовая |  |  |  | 0 | 0.59834 |  | 1 шт. |  | 1 шт. |  | 0.70604 |  | 0.70604
13.1.1.4 | Реклоузер Ф-10-8П |  |  |  | 0 | 0.58546 |  | 1 шт. |  | 1 шт. |  | 0.69084 |  | 0.69084
13.1.1.5 | Реклоузеры(3шт) Ф-10-6П |  |  |  | 0 | 1.7079 |  | 3 шт. |  | 3 шт. |  | 2.0154 |  | 2.0154
1.2 | Реконструкция |  |  |  | 0 | 0 |  |  |  | 0 |  |  |  | 0
13.1.2.1 | Замена трансформатора ТМ 160/10кВа. 1973г.в., установленного в ТП-8 на ТМ-160/10кВа. |  | 0,16 МВА |  | 0,16 МВА | 0.089021 |  | 0,16 МВА |  | 0,16 МВА |  | 0.10505 |  | 0.10505
13.1.2.2 | Замена трансформатора ТМ100/10кВА 1973г.в., установленного в ТП-545 на ТМ-100/10кВА |  | 0,1 МВА |  | 0,1 МВА | 0.069461 |  | 0,1 МВА |  | 0,1 МВА |  | 0.081964 |  | 0.081964
13.1.2.3 | Замена трансформатора ТМ 160/10 кВА 1974г.в.,установленного в ТП-26 на ТМ-160/10кВА |  | 0,16 МВА |  | 0,16 МВА | 0.089831 |  | 0,16 МВА |  | 0,16 МВА |  | 0.106 |  | 0.106
13.1.2.4 | Замена трансформатора ТМ 250/10кВА 1974г.в.,установленного в ТП-34 на ТМ-250/10кВА |  | 0,25 МВА |  | 0,25 МВА | 0.12092 |  | 0,25 МВА |  | 0,25 МВА |  | 0.14269 |  | 0.14269
13.1.2.5 | Замена трансформатора ТМ 630/10кВА 1974г.в.,установленного в ТП-3 на ТМ-630/10кВА |  | 0,63 МВА |  | 0,63 МВА | 0.21724 |  | 0,63 МВА |  | 0,63 МВА |  | 0.25635 |  | 0.25635
13.1.2.6 | Замена трансформатора ТМ 250/10 кВА 1974г.в.,установленного в ТП-46 на ТМ-250/10кВА |  | 0,25 МВА |  | 0,25 МВА | 0.12309 |  | 0,25 МВА |  | 0,25 МВА |  | 0.14525 |  | 0.14525
13.1.2.7 | Реконструкция ТП№ 23 250 кВА, инв №: 00001030 в п.г.т. Промышленная |  | 0,4 МВА |  | 0,4 МВА | 0.15795 |  | 0,4 МВА |  | 0,4 МВА |  | 0.18639 |  | 0.18639
13.1.2.8 | Реконструкция ВЛ-0,4 кВ на ж/б опорах в части замены провода на ВЛ-0,4кВ от ТП №23 до опоры №7 пгт.Промышленная |  | 0,35 км |  | 0,35 км | 0.036441 |  | 0,35 км |  | 0,35 км |  | 0.043 |  | 0.043
13.1.2.9 | Сооружение линейное электротехническое: ЛЭП-10кВ от Ф-10-6Л до ТП-141 пгт.Промышленная |  | 0,4 км |  | 0,4 км | 0.2678 |  | 0,4 км |  | 0,4 км |  | 0.316 |  | 0.316
13.1.2.10 | Сооружение линейное электротехническое: ТП-141 пгт.Промышленная |  | 0,25 МВА |  | 0,25 МВА | 0.31102 |  | 0,25 МВА |  | 0,25 МВА |  | 0.367 |  | 0.367
13.1.2.11 | Сооружение линейное электротехническое: ЛЭП-0,4 кВ от ТП-141 пгт.Промышленная |  | 4,05 км |  | 4,05 км | 1.6398 |  | 4,05 км |  | 4,05 км |  | 1.935 |  | 1.935
13.1.2.12 | Сооружение линейное электротехническое: ЛЭП-10кВ от п/с Плотниковская 110/35/10 до ТП-513 п.Плотниково Промышленновского района |  | 0,61 км |  | 0,61 км | 0.40085 |  | 0,61 км |  | 0,61 км |  | 0.473 |  | 0.473
13.1.2.13 | Сооружение линейное электротехническое: ТП-513 п.Плотниково Промышленновского района |  | 0,1 МВА |  | 0,1 МВА | 0.22966 |  | 0,1 МВА |  | 0,1 МВА |  | 0.271 |  | 0.271
13.1.2.14 | Сооружение линейное электротехническое: ЛЭП-10кВ от Ф-10-4П до ТП-70 пгт.Промышленная |  | 0,01км |  | 0,01км | 0.033898 |  | 0,01км |  | 0,01км |  | 0.04 |  | 0.04
13.1.2.15 | Сооружение линейное электротехническое: ЛЭП-10кВ от Ф-10-7РП до ТП-70 пгт.Промышленная |  | 0,32км |  | 0,32км | 0.29407 |  | 0,32км |  | 0,32км |  | 0.347 |  | 0.347
13.1.2.16 | Сооружение линейное электротехническое: ТП-70 пгт.Промышленная |  | 0,8 МВА |  | 0,8 МВА | 1.0051 |  | 0,8 МВА |  | 0,8 МВА |  | 1.186 |  | 1.186
2 | Проектирование будущих периодов |  |  |  | 0 | 0 |  |  |  | 0 |  |  |  | 0
13.2.1 | Строительство ВЛ-10 кВ от ТП-9 до ТП-4 в пгт. Промышленная |  |  |  | 0 | 0.033898 |  | 1 шт. |  | 1 шт. |  | 0.04 |  | 0.04
3 | Оформление документов |  |  |  | 0 | 0 |  |  |  | 0 |  |  |  | 0
4 | Автотехника и станки |  |  |  | 0 | 0 |  |  |  | 0 |  |  |  | 0
13.4.1 | Автомобиль УАЗ 390995 |  |  |  | 0 | 0.42076 |  | 1 шт. |  | 1 шт. |  | 0.4965 |  | 0.4965
| Автомобиль УАЗ-390945 |  |  |  | 0 | 0.38305 |  | 1 шт. |  | 1 шт. |  | 0.452 |  | 0.452
13.4.2 | Прицеп 2ПТС-4 |  |  |  | 0 | 0.19186 |  | 1 шт. |  | 1 шт. |  | 0.2264 |  | 0.2264
5 | Хозяйственные объекты |  |  |  | 0 | 0 |  |  |  | 0 |  |  |  | 0
13.5.1 | Строительство гаража с помещением для размещения персонала в Падунском мастерском участке |  |  |  | 0 | 0.50886 |  | 1 шт. |  | 1 шт. |  | 0.60046 |  | 0.60046
13.5.2 | Здание гаража под автотехнику |  |  |  | 0 | 0.84765 |  | 1 шт. |  | 1 шт. |  | 1.0002 |  | 1.0002
13.5.4 | Установка шлагбаума на территории филиала |  |  |  | 0 | 0.042373 |  | 1 шт. |  | 1 шт. |  | 0.05 |  | 0.05
13.5.5 | Реконструкция объекта "Открытый навес с тельфером по адресу пгт.Промышленная, ул.Линейная,2" |  |  |  | 0 | 0.59322 |  | 1 шт. |  | 1 шт. |  | 0.7 |  | 0.7
6 | Видеонаблюдение |  |  |  | 0 | 0 |  |  |  | 0 |  |  |  | 0
7 | Пожаро-охранная сигнализация |  |  |  | 0 | 0 |  |  |  | 0 |  |  |  | 0
8 | АИИСКУЭ |  |  |  | 0 | 0 |  |  |  | 0 |  |  |  | 0
13.8.1 | АИИСКУЭ Система учета электроэнергии в коммунальном секторе с возможностью дистанционного съема показаний |  |  |  | 0 | 0.95559 |  |  |  | 0 |  | 1.1276 |  | 1.1276
9 | Усиление существующих электросетей по тех. присоединению |  |  |  | 0 | 0 |  |  |  | 0 |  |  |  | 0
10 | Мнемосхема |  |  |  | 0 | 0 |  |  |  | 0 |  |  |  | 0
11 | Приборы |  |  |  | 0 | 0 |  |  |  | 0 |  |  |  | 0
13.11.1 | Прибор АИД-70М |  |  |  | 0 | 0.15254 |  | 1 шт. |  | 1 шт. |  | 0.18 |  | 0.18
12 | Компьютерная техника |  |  |  | 0 | 0 |  |  |  | 0 |  |  |  | 0
14. | филиал "Энергосеть г. Тайга" |  |  |  | 0 | 0 |  |  |  | 0 |  |  |  | 0
1.1 | Капитальное строительство |  |  |  | 0 | 0 |  |  |  | 0 |  |  |  | 0
14.1.1.1 | Реклоузер вакуумный серии PBA/TEL по Ф6- ЦК-4 опора №14 отпайка на Тайгу 2 + доп.модуль и блок к Реклоузеру на опоре №111 Ф-703 |  |  |  | 0 | 0.56847 |  | 1 шт. |  | 1 шт. |  | 0.67079 |  | 0.67079
14.1.1.2 | Реклоузер вакуумный серии PBA/TEL по Ф-603 |  |  |  | 0 | 0.69192 |  | 1 шт. |  | 1 шт. |  | 0.81647 |  | 0.81647
14.1.1.3 | Реклоузер вакуумный серии PBA/TEL по Ф-604 опор 6/1 отпайка на ТП-29, 96, МЖК, 105, 39 |  |  |  | 0 | 0.69179 |  | 1 шт. |  | 1 шт. |  | 0.81631 |  | 0.81631
1.2 | Реконструкция |  |  |  | 0 | 0 |  |  |  | 0 |  |  |  | 0
14.1.2.1 | Замена силового трансформатора ТМ-400/6-0,4 в ТП-48 |  | 0,4МВА |  | 0,4МВА | 0.16437 |  | 0,4МВА |  | 0,4МВА |  | 0.19396 |  | 0.19396
14.1.2.2 | Замена силового трансформатора ТМ-400/6-0,4 в ТП-72 |  | 0,4МВА |  | 0,4МВА | 0.15588 |  | 0,4МВА |  | 0,4МВА |  | 0.18394 |  | 0.18394
14.1.2.3 | Замена силового трансформатора ТМ-400/6-0,4 в ТП-55 |  | 0,4МВА |  | 0,4МВА | 0.16437 |  | 0,4МВА |  | 0,4МВА |  | 0.19396 |  | 0.19396
14.1.2.4 | Замена силового трансформатора ТМ-250/6-0,4 в ТП-54 |  | 0,25МВА |  | 0,25МВА | 0.12402 |  | 0,25МВА |  | 0,25МВА |  | 0.14634 |  | 0.14634
14.1.2.5 | Замена силового трансформатора ТМ-250/6-0,4 в ТП-11 |  | 0,25МВА |  | 0,25МВА | 0.12402 |  | 0,25МВА |  | 0,25МВА |  | 0.14634 |  | 0.14634
14.1.2.6 | Замена силового трансформатора ТПГ-160/10-0,4кВ в ТП-105 |  | 0,16МВА |  | 0,16МВА | 0.094511 |  | 0,16МВА |  | 0,16МВА |  | 0.11152 |  | 0.11152
14.1.2.7 | Д 01-177/12 09,11,12 Р 377/12 от 18,12,12 РеконструкцияТП№38 с заменой двух трансформаторов 400кВА на 630кВА |  | 1,2 МВА |  | 1,2 МВА | 0.53231 |  | 1,2 МВА |  | 1,2 МВА |  | 0.62813 |  | 0.62813
14.1.2.8 | "Реконструкция низковольтн.линии инв.№100138: подвеска двух цепей 0,4кВ от ТП-51 до опоры №7 по ул.Лермонтова в г.Тайга" |  | 0,429 км |  | 0,429 км | 0.10838 |  | 0,429 км |  | 0,429 км |  | 0.12789 |  | 0.12789
14.1.2.9 | Реконструкция низковольтн.линии инв.№100138: подвеска цепи 0,4кВ от ТП№56 до границы земельного участка спортивного комплекса «Юность» в г.Тайга |  | 0,090 км |  | 0,090 км | 0.087076 |  | 0,090 км |  | 0,090 км |  | 0.10275 |  | 0.10275
2 | Проектирование будущих периодов |  |  |  | 0 | 0 |  |  |  | 0 |  |  |  | 0
14.2.1 | Сооружение линейное электротехническое: линия электропередач 6кВ (ВЛЗ-6кВ) от ТП-73 Ф-605 ПС 35/6 "ЦПП" до Ф-701 ПС 110/35/6кВ "Тайга" |  |  |  | 0 | 0.056542 |  | 1 шт. |  | 1 шт. |  | 0.06672 |  | 0.06672
14.2.2 | Реконструкция РУ-6кВ и РУ-0,4кВ ТП№ 83 с заменой высоковольтного оборудования и установкой камер КСО |  |  |  | 0 | 0.10098 |  | 1 шт. |  | 1 шт. |  | 0.11916 |  | 0.11916
14.2.3 | Сооружение электротехническое: трансформаторная подстанция №1А (КТП №1А,2*400кВА), г.Тайга |  |  |  | 0 | 0.072542 |  | 1 шт. |  | 1 шт. |  | 0.0856 |  | 0.0856
14.2.4 | Проектирование ВЛ-6 кВ от Ф-602 до ТП- № 27 п.Кедровый. |  |  |  | 0 | 0.15052 |  | 1 шт. |  | 1 шт. |  | 0.17762 |  | 0.17762
3 | Оформление документов |  |  |  | 0 | 0 |  |  |  | 0 |  |  |  | 0
4 | Автотехника и станки |  |  |  | 0 | 0 |  |  |  | 0 |  |  |  | 0
14.4.1 | Генератор со встроенным сварочным аппаратом S6400 6,4/3,7 кВт 400/230 В |  |  |  | 0 | 0.070169 |  | 1 шт. |  | 1 шт. |  | 0.0828 |  | 0.0828
14.4.2 | Автомобиль УАЗ (Цельнометаллический с грузовым отсеком) |  |  |  | 0 | 0.42542 |  | 1 шт. |  | 1 шт. |  | 0.502 |  | 0.502
5 | Хозяйственные объекты |  |  |  | 0 | 0 |  |  |  | 0 |  |  |  | 0
14.5.1 | Установка шлагбаума на территории филиала |  |  |  | 0 | 0.042055 |  | 1 шт. |  | 1 шт. |  | 0.049625 |  | 0.049625
14.5.2 | Холодный склад по адресу: г. Тайга, ул.Советская 109б |  |  |  | 0 | 5.1661 |  | 360м² |  | 360м² |  | 6.096 |  | 6.096
6 | Видеонаблюдение |  |  |  | 0 | 0 |  |  |  | 0 |  |  |  | 0
7 | Пожаро-охранная сигнализация |  |  |  | 0 | 0 |  |  |  | 0 |  |  |  | 0
8 | АИИСКУЭ |  |  |  | 0 | 0 |  |  |  | 0 |  |  |  | 0
14.8.1 | Система учета электроэнергии в коммунальном секторе с возможностью дистанционного съема показаний (ТП-96) |  |  |  | 0 | 1.5138 |  |  |  | 0 |  | 1.7863 |  | 1.7863
9 | Усиление существующих электросетей по тех. присоединению |  |  |  | 0 | 0 |  |  |  | 0 |  |  |  | 0
10 | Мнемосхема |  |  |  | 0 | 0 |  |  |  | 0 |  |  |  | 0
11 | Приборы |  |  |  | 0 | 0 |  |  |  | 0 |  |  |  | 0
14.11.1 | Прибор "Ультраскан 2004" |  |  |  | 0 | 0.11927 |  | 1 шт. |  | 1 шт. |  | 0.14074 |  | 0.14074
12 | Компьютерная техника |  |  |  | 0 | 0 |  |  |  | 0 |  |  |  | 0
15. | филиал "Энергосеть г. Таштагол" |  |  |  | 0 | 0 |  |  |  | 0 |  |  |  | 0
1.1 | Капитальное строительство |  |  |  | 0 | 0 |  |  |  | 0 |  |  |  | 0
15.1.1.1 | Проектирование и строительство. Сооружение линейное электро-техническое. Участок двухцепной ЛЭП-6 кВ от ТП-"Хлебокомбинат" до ТП-49 "Больнич. городок". |  |  |  | 0 | 0.93019 |  | 0,31 км |  | 0,31 км |  | 1.0976 |  | 1.0976
15.1.1.2 | Строительство. Сооружение линейное электро-техническое: ЛЭП-6 кВ ф. №6-4-«Ц», до реконструируемой ТП 509Н «Центральная».п. Спаск |  |  |  | 0 | 0.40331 |  | 0,42 км |  | 0,42 км |  | 0.47591 |  | 0.47591
15.1.1.3 | Строительство. Сооружение линейное электро-техническое: ЛЭП-6 кВ, ответвление ф. №6-5-«Кабарзинка» на реконструируемую до ТП 505Н «Кабарзинка» п. Спаск |  |  |  | 0 | 0.23839 |  | 0,27 км |  | 0,27 км |  | 0.2813 |  | 0.2813
15.1.1.4 | Строительство: трансформаторная подстанция 6/0,4 кВ (КТП-6/0,4 кВ "Вокзальная"), пгт. Шерегеш |  |  |  | 0 | 0.3822 |  | 0,25 МВА |  | 0,25 МВА |  | 0.451 |  | 0.451
15.1.1.5 | Строительство: трансформаторная подстанция 6/0,4 кВ (КТП-6/0,4 кВ "Таежная-2"), пгт. Шерегеш |  |  |  | 0 | 0.3822 |  | 0,25 МВА |  | 0,25 МВА |  | 0.451 |  | 0.451
15.1.1.6 | Проектирование и строительство. Сооружение линейное электротехническое: Кабельная ЛЭП-0.4 кВ (кабельная вставка под полотном ж/д) по ул. Набережная п. Калары |  |  |  | 0 | 0.31441 |  | 0,1 км |  | 0,1 км |  | 0.371 |  | 0.371
1.2 | Реконструкция |  |  |  | 0 | 0 |  |  |  | 0 |  |  |  | 0
15.1.2.1 | Проектирование и реконструкция сооруженеие электротехническое: КМТП- 550 "Поселок", с тр-ром 250 кВА, п. Мрассу, Таштагольский район. |  | 0,25 МВА |  | 0,25 МВА | 0.25551 |  | 0,25 МВА |  | 0,25 МВА |  | 0.30151 |  | 0.30151
15.1.2.2 | Таштагол. Проектирование и реконструкция ТП-153 "КТП-1" |  | 2 МВА |  | 2 МВА | 1.7044 |  | 2 МВА |  | 2 МВА |  | 2.0112 |  | 2.0112
15.1.2.3 | Таштагол. Проектирование и реконструкция ТП-154 "КТП-2" |  | 0,8 МВА |  | 0,8 МВА | 0.87421 |  | 0,8 МВА |  | 0,8 МВА |  | 1.0316 |  | 1.0316
15.1.2.4 | Таштагол. Проектирование и реконструкция ТП-155 "КТП-3" |  | 1,26 МВА |  | 1,26 МВА | 1.1915 |  | 1,26 МВА |  | 1,26 МВА |  | 1.4059 |  | 1.4059
15.1.2.5 | Проектирование и реконструкция. Сооружение электротехническое: ТП- 502Н "Южная" с тр-ром 100 кВА, п. Спасск |  | 0,1 МВА |  | 0,1 МВА | 0.13984 |  | 0,1 МВА |  | 0,1 МВА |  | 0.16501 |  | 0.16501
15.1.2.6 | Проектирование и реконструкция. Сооружение электротехническое: ТП-509Н "Центральная", с тр-ром 400 кВа, п. Спасск. |  | 0,4 МВА |  | 0,4 МВА | 0.50495 |  | 0,4 МВА |  | 0,4 МВА |  | 0.59584 |  | 0.59584
15.1.2.7 | Проектирование и реконструкция. Сооружение электротехническое: ТП- 505Н "Кабарзинка", с тр-ром 250 кВА, п. Спасск |  | 0,25 МВА |  | 0,25 МВА | 0.31391 |  | 0,25 МВА |  | 0,25 МВА |  | 0.37041 |  | 0.37041
15.1.2.8 | Проектирование и реконструкция Сооружение электротехническое: ТП-506 "Насосная", с тр-ром 160 кВа, п. Спасск. |  | 0,16 МВА |  | 0,16 МВА | 0.29544 |  | 0,16 МВА |  | 0,16 МВА |  | 0.34862 |  | 0.34862
15.1.2.9 | Проектирование и строительство. Сооружение электротехническое: ТП-61 "545 км" с тр-ром 100 кВА, п. Чугунаш. |  | 0,1 МВА |  | 0,1 МВА | 0.21699 |  | 0,1 МВА |  | 0,1 МВА |  | 0.25605 |  | 0.25605
15.1.2.10 | Проектирование и реконструкция. Сооружение электротехническое: ТП-408Н- "Луговая", с тр-ром 100 кВА, пгт. Мундыбаш. |  | 0,1 МВА |  | 0,1 МВА | 0.36271 |  | 0,1 МВА |  | 0,1 МВА |  | 0.428 |  | 0.428
15.1.2.11 | Проектирование и реконструкция. Сооружение электротехническое: ТП-221Н "Центральная", с тр-ром 100 кВА, п. Центральный Таштагольский район. |  | 0,1 МВА |  | 0,1 МВА | 0.22881 |  | 0,1 МВА |  | 0,1 МВА |  | 0.27 |  | 0.27
15.1.2.12 | Проектирование и реконструкция. Сооружение электротехническое: ТП-412Н "Советская, с тр-ром 160 кВА, пгт. Мундыбаш. |  | 0,16 МВА |  | 0,16 МВА | 0.24237 |  | 0,16 МВА |  | 0,16 МВА |  | 0.286 |  | 0.286
15.1.2.13 | Проектирование и реконструкция. Сооружение электротехническое: ТП- 410Н "Суворова", с тр-ром 100 кВа, ул. Суворова, пгт. Мундыбаш. |  | 0,1 МВА |  | 0,1 МВА | 0.22034 |  | 0,1 МВА |  | 0,1 МВА |  | 0.26 |  | 0.26
15.1.2.14 | Проектирование и реконструкция. Сооружение электротехническое: ТП-403Н "Красноармейская" с тр-ром 160 кВа, пгт. Мундыбаш. |  | 0,16 МВА |  | 0,16 МВА | 0.042373 |  | 0,16 МВА |  | 0,16 МВА |  | 0.05 |  | 0.05
15.1.2.15 | Проектирование и реконструкция. Сооружение электротехническое: ТП-419Н "Дзержинского-2", с тр-ром 100 кВа, пгт. Мундыбаш. |  | 0,1 МВА |  | 0,1 МВА | 0.23983 |  | 0,1 МВА |  | 0,1 МВА |  | 0.283 |  | 0.283
15.1.2.16 | Проектирование и реконструкция. Сооружение электротехническое: ТП- 545Н "Талон", с тр-ром 100 кВа, п. Талон, Республика Алтай. |  | 0,1 МВА |  | 0,1 МВА | 0.18132 |  | 0,1 МВА |  | 0,1 МВА |  | 0.21396 |  | 0.21396
15.1.2.17 | Проектирование и реконструкия. Сооружение электротехническое: КМТП- 420 "Тельбес-2", с тр-ром 63 кВА, п. Тельбес, Таштагольский район. |  | 0,063 МВА |  | 0,063 МВА | 0.20254 |  | 0,063 МВА |  | 0,063 МВА |  | 0.239 |  | 0.239
15.1.2.18 | Проектирование и строительство. Сооружение электротехническое: КТП-10/0,4 кВ-100 кВа, "Кооператор", г. Таштагол. |  | 0,1 МВА |  | 0,1 МВА | 0.26017 |  | 0,1 МВА |  | 0,1 МВА |  | 0.307 |  | 0.307
15.1.2.19 | Проектирование и реконструкция. Сооружение линейное электро-техническое: ЛЭП-6 кВ от МТП-110 до опоры №75 ф. №6-3-"Т", мкр. Шалым, г. Таштагол. |  | 0,5 км |  | 0,5 км | 0.27288 |  | 0,5 км |  | 0,5 км |  | 0.322 |  | 0.322
15.1.2.20 | Проектирование и реконструкция. Сооружение линейное электротехническое: двух цпная ЛЭП-6 кВ (участок ВЛ-6 кВ ф. №6-48-"ФС") от ЦРП-6 кВ №8 "Юбилейная" до ДК "Горняк", г. Таштагол. |  | 1,4 км |  | 1,4 км | 0.97542 |  | 1,4 км |  | 1,4 км |  | 1.151 |  | 1.151
15.1.2.21 | Проектировани и реконструкция. Сооружение линейное электротехническое: ЛЭП-10 кВ, фид. №10-3-"Чугунаш" , (участок от опоры № 1 до МТП-39), |  | 2,5 км |  | 2,5 км | 1.1669 |  | 2,5 км |  | 2,5 км |  | 1.3769 |  | 1.3769
15.1.2.22 | Проектирование и реконструкция. Сооружение линейное электротехническое: ВЛ -6 кВ фид. №6-2-"Алтамаш" участок от опоры №56 до МТП-80, п. Габовск, Таштагольский район. |  | 2,7 км |  | 2,7 км | 0.84891 |  | 2,7 км |  | 2,7 км |  | 1.0017 |  | 1.0017
15.1.2.23 | Проектирование и реконструкция.Сооружение линейное электротехническое: ЛЭП-6 кВ ф. №6-41 и ф. №6-46 до ЦРП-5 "Центральная", г. Таштагол. |  | 1,9 км |  | 1,9 км | 0.57881 |  | 1,9 км |  | 1,9 км |  | 0.683 |  | 0.683
15.1.2.24 | Проектирование и строительство. Сооружение линейное электротехническое: ВЛ -0,4 кВ по ул. Подутесная и Тельбесская от ТП - 401, пгт. Мундыбаш. |  | 1,9 км |  | 1,9 км | 1.0203 |  | 1,9 км |  | 1,9 км |  | 1.204 |  | 1.204
15.1.2.25 | Проектирование и строительство. Сооружение линейное электротехническое: ВЛ- 0,4 кВ по ул. Луговая, от ТП - 408, пгт. Мундыбаш. |  | 2,6 км |  | 2,6 км | 1.3995 |  | 2,6 км |  | 2,6 км |  | 1.6514 |  | 1.6514
15.1.2.26 | Проектирование и строительство. Сооружение линейное электротехническое: ВЛ-0,4 кВ по ул. Григорьва, от ТП-413, пгт. Мундыбаш. |  | 1,6 км |  | 1,6 км | 1.0323 |  | 1,6 км |  | 1,6 км |  | 1.2182 |  | 1.2182
15.1.2.27 | Проектирование и строительство. Сооружение линейное электротехническое: ВЛ-0,4 кВ по ул. Садовая, от КТП-29 "Садовая", г. Таштагол. |  | 2,2 км |  | 2,2 км | 0.67797 |  | 2,2 км |  | 2,2 км |  | 0.8 |  | 0.8
15.1.2.28 | Проектирование и строительство. Сооружение линейное электротехническое: ВЛ-0,4 кВ по ул. Горького и Энгельса от КТП-10 "База Филиала", г. Таштагол. |  | 2,1 км |  | 2,1 км | 0.68602 |  | 2,1 км |  | 2,1 км |  | 0.8095 |  | 0.8095
15.1.2.29 | Проектирование и строительство. Сооружение линейное электро-техническое: ВЛ-0,4 кВ по ул. Увальная, от МТП-77, г. Таштагол. |  | 1,9 км |  | 1,9 км | 0.59322 |  | 1,9 км |  | 1,9 км |  | 0.7 |  | 0.7
15.1.2.30 | Проектирование и строительство. Сооружение линейное элек-тротехническое: ВЛ-0,4 кВ по ул. Чайковского, от МТП-33, г. Таш-тагол. |  | 1,92 км |  | 1,92 км | 0.85169 |  | 1,92 км |  | 1,92 км |  | 1.005 |  | 1.005
15.1.2.31 | Проектирование и строительство. Сооружение линейное электротехническое: ВЛ-0,4 кВ по ул. Баляева, от МТП-33, г. Таштагол. |  | 1,2 км |  | 1,2 км | 0.50678 |  | 1,2 км |  | 1,2 км |  | 0.598 |  | 0.598
15.1.2.32 | Проектирование и строительство. Сооружение линейное электротехническое: ВЛ-0,4 кВ по ул. Островского, от ТП-14 и КТП-54, г. Таштагол. |  | 2,7 км |  | 2,7 км | 1.5398 |  | 2,7 км |  | 2,7 км |  | 1.817 |  | 1.817
15.1.2.33 | Проектирование и строительство. Сооружение линйное электротехническое: ВЛ-0,4 кВ С/О "Кооператор", г. Таштагол. |  | 1,6 км |  | 1,6 км | 0.51483 |  | 1,6 км |  | 1,6 км |  | 0.6075 |  | 0.6075
15.1.2.34 | Реконструкция оборудования ТП-50 "2-й МКР", г. Таштагол: замена камер КСО-272, 8шт. и распредщита 0,4 кВ на панели ЩО-70, 6 шт., г. Таштагол. |  |  |  | 0 | 1.8246 |  | 8 яч. |  | 8 яч. |  | 2.153 |  | 2.153
15.1.2.35 | Реконструкция оборудования ТП-3 "18-й парт-съезд", замена силового тр-ра ТМ-630-10/0,4 кВ на тр-р 630-6/0,4 кВ, г. Таштагол. |  | 0,63 МВА |  | 0,63 МВА | 0.25864 |  | 0,63 МВА |  | 0,63 МВА |  | 0.3052 |  | 0.3052
15.1.2.36 | Реконструкция оборудования КТПМ-8 "Лермонтова", заменна тр-ра ТМ-160-10/0,4 кВ на тр-р 160-6/0,4 кВ, г. Таштагол. |  | 0,16 МВА |  | 0,16 МВА | 0.093769 |  | 0,16 МВА |  | 0,16 МВА |  | 0.11065 |  | 0.11065
15.1.2.37 | Реконструкция оборудования МТП-9 "Куйбышева", замена тр-ра ТМ-100-10/0,4 кВ на тр-р 100-6/0,4 кВ, г. Таштагол. |  | 0,1 МВА |  | 0,1 МВА | 0.085773 |  | 0,1 МВА |  | 0,1 МВА |  | 0.10121 |  | 0.10121
15.1.2.38 | Реконструкция оборудования МТП-20 "Площадь победы", замена тр-ра ТМ-160-10/0,4 кВ на тр-р 160-6/0,4 кВ, г. Таштагол. |  | 0,16 МВА |  | 0,16 МВА | 0.097725 |  | 0,16 МВА |  | 0,16 МВА |  | 0.11532 |  | 0.11532
15.1.2.39 | Реконструкция оборудования ТП-1 "ПЛ", замена тр-ра ТМ-400-10/0,4 кВ, на тр-р 400-6/0,4 кВ, г. Таштагол. |  | 0,4 МВА |  | 0,4 МВА | 0.16766 |  | 0,4 МВА |  | 0,4 МВА |  | 0.19784 |  | 0.19784
15.1.2.40 | Реконструкция оборудования ТП-43 "Береговая": замена камер КСО-386, 8шт. на камеры КСО-309М, 8 шт., г. Таштагол. |  |  |  | 0 | 0.26599 |  | 8 яч. |  | 8 яч. |  | 0.31387 |  | 0.31387
15.1.2.41 | Реконструкция оборудования ТП-23 "ГРЭ": замена электрооборудования РУ-0,4 кВ на панели ЩО-70, 2 шт. |  |  |  | 0 | 0.085118 |  |  |  | 0 |  | 0.10044 |  | 0.10044
15.1.2.42 | Реконструкция оборудования ТП-19 "Горбольница": замена электро-оборудования РУ-6 кВ (камеры КСО-309, 5 шт.), РУ-0,4 кВ (панели ЩО-70, 7 шт.). |  |  |  | 0 | 0.50847 |  | 5 яч. |  | 5 яч. |  | 0.6 |  | 0.6
15.1.2.43 | РП-ТП-3 |  |  |  | 0 | 4.9736 |  | 11 яч. |  | 11 яч. |  | 5.8689 |  | 5.8689
15.1.2.44 | Строительство. Сооружение электротехническое: ЦРП-6 кВ №5 "Центральная, мкр. Усть-Шалым, г. Таштагол. |  |  |  | 0 | 6.0169 |  | 16 яч. |  | 16 яч. |  | 7.1 |  | 7.1
15.1.2.45 | Строительство. Сооружение электротехническое: ПС-35/6 кВ "Спасская", 1х2,5 МВа, п. Спасск, Таштагольский район. |  | 1,6 МВА |  | 1,6 МВА | 7.4739 |  | 1,6 МВА |  | 1,6 МВА |  | 8.8191 |  | 8.8191
15.1.2.46 | Проектирование и строительство. Сооружение линейное электротехническое. КЛ-0,4 кВ от ТП-135 "5-й квартал" до жилых домов ул. Дзержинского и Гагарина, пгт. Шерегеш. |  | 0,7 км |  | 0,7 км | 1.1331 |  | 0,7 км |  | 0,7 км |  | 1.337 |  | 1.337
15.1.2.47 | Проектирование и строительство. Сооружение линейное электротехническое. КЛ-0,4 кВ от ТП-17 "Суворова" до жилых домов ул. Суворова, 21;22 и ул. Мира № 31; 33; 35; 37, г. Таштагол. |  | 0,3 км |  | 0,3 км | 1.0246 |  | 0,3 км |  | 0,3 км |  | 1.209 |  | 1.209
15.1.2.48 | Проектирование и строительство. Сооружение линейное электротехническое, кабельная ЛЭП-0,4 кВ от КМТП- 402 "Партизанская" до ВЛ-0,4 кВ ул. Лузина (через ж.д.), пгт. Мундыбаш. |  | 0,1 км |  | 0,1 км | 0.32966 |  | 0,1 км |  | 0,1 км |  | 0.389 |  | 0.389
15.1.2.49 | Реконструкция ВЛ-6 кВ ф. № 6-9-"База торга" от опоры № 1 до МТП 134 "Центральная" пгт. Шерегеш. |  | 0,17 км |  | 0,17 км | 3.6496 |  | 0,17 км |  | 0,17 км |  | 4.3065 |  | 4.3065
15.1.2.50 | «Сооружение линейное электротехническое: линия электропередач 6 кВ (ЛЭП-6 кВ) от КТП-6/0,4 кВ «Вокзальная» от КТП-6/0,4 кВ «Таежная-2», пгт. Шерегеш" |  | 0,12 км |  | 0,12 км | 0.15252 |  | 0,12 км |  | 0,12 км |  | 0.17998 |  | 0.17998
15.1.2.51 | Реконструкция: "Воздушная линия электропередач 6 кВ Ф 6-43, 6-47 - "Насосная, 4-ый ключ", инв. ЦОО 18493, пгт. Шерегеш" |  | 0,29 км |  | 0,29 км | 0.62359 |  | 0,29 км |  | 0,29 км |  | 0.73584 |  | 0.73584
15.1.2.52 | Реконструкция подстанции "Спорткомплекс", г. Зеленая, г. Таштагол (в части ВЛ 35 кВ "Мустаг") |  | 2,67 км |  | 2,67 км | 1.3784 |  | 2,67 км |  | 2,67 км |  | 1.6265 |  | 1.6265
15.1.2.53 | «Реконструкция трансформаторной подстанции «Центр сноуборда» по ул. Скворцова, в г. Таштагол: замена трансформаторов 2х160 кВА на 2х250 кВА 6/0,4 кВ» |  | 0,5 МВА |  | 0,5 МВА | 0.24576 |  | 0,5 МВА |  | 0,5 МВА |  | 0.29 |  | 0.29
15.1.2.54 | Реконструкция закрытой ТП №49 «Больничный городок»: монтаж рубильника №4 в панели №3 и рубильника №1 в панели №6 РУ-0,4 кВ |  | 0 |  | 0 | 0.0033898 |  |  |  | 0 |  | 0.004 |  | 0.004
15.1.2.55 | ЦРТП Весенняя Шерегеш. Г. Зеленая |  | 0,4 МВА |  | 0,4 МВА | 0.21148 |  | 0,4 МВА |  | 0,4 МВА |  | 0.24954 |  | 0.24954
15.1.2.56 | ЦРТП Восточная Шерегеш. Г. Зеленая |  | 0,4 МВА |  | 0,4 МВА | 0.15961 |  | 0,4 МВА |  | 0,4 МВА |  | 0.18834 |  | 0.18834
15.1.2.57 | МТП-307 замена на КТПН-250/6 |  | 0,25 МВА |  | 0,25 МВА | 0.11744 |  | 0,25 МВА |  | 0,25 МВА |  | 0.13858 |  | 0.13858
15.1.2.58 | Реконструкция. Сооружение линейное электротехническое: ЛЭП- 10 кВ ф. 10-6-"Б" от ПС-110/10 кВ "Калары" до оп. №1 ВЛ-10 кВ, п. Калары, (кабельная вставка, 2 кабеля под полотном ж/д) |  | 0,2 км |  | 0,2 км | 0.63644 |  | 0,2 км |  | 0,2 км |  | 0.751 |  | 0.751
2 | Проектирование будущих периодов |  |  |  | 0 | 0 |  |  |  | 0 |  |  |  | 0
15.2.1 | Проектирование. Сооружение линейное электротехническое: реконструкция КЛ-0,4 кВ от ТП-3 "18-й" партсъезд до жил. домов по ул. Ленина: 48;50,52;54 и на ВЛ-0,4 кВ 18-й Партсъезд, г. Таштагол. |  |  |  | 0 | 0.071168 |  | 1 шт. |  | 1 шт. |  | 0.083978 |  | 0.083978
15.2.2 | Проектирование. Сооружение линейное электротехническое: ЛЭП-6 кВ фид. №6-32-"Телевышка-1", пгт. Мундыбаш. |  |  |  | 0 | 0.073729 |  | 1 шт. |  | 1 шт. |  | 0.087 |  | 0.087
15.2.3 | Проектирование. Сооружение линейное электротехническое: ЛЭП-6 кВ фид. №6-33 "Телевышка-2", пгт. Мундыбаш. |  |  |  | 0 | 0.08178 |  | 1 шт. |  | 1 шт. |  | 0.0965 |  | 0.0965
15.2.4 | Реклоузер 6 кВ на опоре №2 ВЛ-6 кВ фид. №6-46-«К», г. Таштагол. |  |  |  | 0 | 0.032203 |  | 1 шт. |  | 1 шт. |  | 0.038 |  | 0.038
15.2.5 | ЦРП-6 кВ с ТП-216, пгт. Каз. |  |  |  | 0 | 0.33136 |  | 1 шт. |  | 1 шт. |  | 0.391 |  | 0.391
15.2.6 | ТП-112, 6/0,4 кВ, 1х250 кВА, г. Таштагол |  |  |  | 0 | 0.045295 |  | 1 шт. |  | 1 шт. |  | 0.053449 |  | 0.053449
15.2.7 | КМТП-133 «40 лет Октября», 1х100 кВа, пгт. Шерегеш. |  |  |  | 0 | 0.023305 |  | 1 шт. |  | 1 шт. |  | 0.0275 |  | 0.0275
15.2.8 | МТП-134, 1х160 кВА, «Центральная», пгт. Шерегеш. |  |  |  | 0 | 0.02161 |  | 1 шт. |  | 1 шт. |  | 0.0255 |  | 0.0255
15.2.9 | ТП- 122,1х250 кВА, «Зеленая», пгт. Шерегеш. |  |  |  | 0 | 0.041949 |  | 1 шт. |  | 1 шт. |  | 0.0495 |  | 0.0495
15.2.10 | МТП-137 «ВГСЧ», пгт. Шерегеш. |  |  |  | 0 | 0.048305 |  | 1 шт. |  | 1 шт. |  | 0.057 |  | 0.057
15.2.11 | ТП-121 «Кирова, 1х400 кВА, пгт. Шерегеш. |  |  |  | 0 | 0.025847 |  | 1 шт. |  | 1 шт. |  | 0.0305 |  | 0.0305
15.2.12 | ВЛ-0,4 кВ по ул. Рабочая и Советская, от ТП-409, пгт. Мундыбаш. |  |  |  | 0 | 0.071186 |  | 1 шт. |  | 1 шт. |  | 0.084 |  | 0.084
15.2.13 | ТП-501 «Больничная», 1х100 кВА, п. Спасск. |  |  |  | 0 | 0.025 |  | 1 шт. |  | 1 шт. |  | 0.0295 |  | 0.0295
15.2.14 | ТП-507 «Логовая», 1х100 кВА, п. Спасск. |  |  |  | 0 | 0.050424 |  | 1 шт. |  | 1 шт. |  | 0.0595 |  | 0.0595
15.2.15 | ТП-503 «Молодежная», 1х400 кВА, п. Спасск |  |  |  | 0 | 0.07839 |  | 1 шт. |  | 1 шт. |  | 0.0925 |  | 0.0925
15.2.16 | ТП-504 «Котельная», 1х400 кВА, п. Спасск. |  |  |  | 0 | 0.069915 |  | 1 шт. |  | 1 шт. |  | 0.0825 |  | 0.0825
15.2.17 | ТП-404 «Лесная», 1х40 кВА, пгт. Мундыбаш. |  |  |  | 0 | 0.02161 |  | 1 шт. |  | 1 шт. |  | 0.0255 |  | 0.0255
15.2.18 | ТП-415«Буденного», 1х100 кВА, пгт. Мундыбаш. |  |  |  | 0 | 0.025424 |  | 1 шт. |  | 1 шт. |  | 0.03 |  | 0.03
15.2.19 | ТП-421 «Тельбес-1», пгт. Мундыбаш. |  |  |  | 0 | 0.062288 |  | 1 шт. |  | 1 шт. |  | 0.0735 |  | 0.0735
15.2.20 | ТП-423 «Телевышка-2», 1х100 кВА, пгт. Мундыбаш. |  |  |  | 0 | 0.025424 |  | 1 шт. |  | 1 шт. |  | 0.03 |  | 0.03
15.2.21 | ТП-425 «Советская-2», 1х160 кВА, пгт. Мундыбаш. |  |  |  | 0 | 0.025424 |  | 1 шт. |  | 1 шт. |  | 0.03 |  | 0.03
15.2.22 | ТП-426 «Сады», 1х100 кВА, пгт. Мундыбаш. |  |  |  | 0 | 0.052119 |  | 1 шт. |  | 1 шт. |  | 0.0615 |  | 0.0615
15.2.23 | ТП-305 «Мичурина», 1х160 кВА пгт. Темиртау. |  |  |  | 0 | 0.025424 |  | 1 шт. |  | 1 шт. |  | 0.03 |  | 0.03
15.2.24 | ТП-304 «Филатова», 1х250 кВА, пгт. Темиртау. |  |  |  | 0 | 0.024576 |  | 1 шт. |  | 1 шт. |  | 0.029 |  | 0.029
15.2.25 | ТП-308 «Центральная», 1х160 кВА, пгт. Темиртау. |  |  |  | 0 | 0.016102 |  | 1 шт. |  | 1 шт. |  | 0.019 |  | 0.019
15.2.26 | ТП-211 «Горького», 1х100 кВА, пгт. Каз. |  |  |  | 0 | 0.016949 |  | 1 шт. |  | 1 шт. |  | 0.02 |  | 0.02
15.2.27 | Кабельные ЛЭП-0,4 кВ от ТП-130 до жилых домов ул. Дзержинского, пгт. Шерегеш. |  |  |  | 0 | 0.077542 |  | 1 шт. |  | 1 шт. |  | 0.0915 |  | 0.0915
15.2.28 | ЛЭП-10 кВ ф. №10-6-«Б» от ПС-110/10 кВ «Калары» до опоры №1 ВЛ-10 кВ, п. Калары. |  |  |  | 0 | 0.033475 |  | 1 шт. |  | 1 шт. |  | 0.0395 |  | 0.0395
15.2.29 | ВЛ-0,4 кВ по ул. Строителей от ТП-417, пгт. Мундыбаш. |  |  |  | 0 | 0.019492 |  | 1 шт. |  | 1 шт. |  | 0.023 |  | 0.023
15.2.30 | ВЛ-0,4 кВ по ул. Коммунистическая, пгт. Мундыбаш, от ТП-406. |  |  |  | 0 | 0.031356 |  | 1 шт. |  | 1 шт. |  | 0.037 |  | 0.037
15.2.31 | ВЛ-0,4 кВ по ул. Советская и Пионерская, от ТП-412, пгт. Мундыбаш. |  |  |  | 0 | 0.034746 |  | 1 шт. |  | 1 шт. |  | 0.041 |  | 0.041
15.2.32 | ВЛ-0,4 кВ по ул. Буденного, Трактовая и Восточная, от ТП-425, пгт. Мундыбаш |  |  |  | 0 | 0.035593 |  | 1 шт. |  | 1 шт. |  | 0.042 |  | 0.042
15.2.33 | ВЛ-0,4 кВ по ул. Суворова, от ТП-315, пгт. Темиртау. |  |  |  | 0 | 0.022881 |  | 1 шт. |  | 1 шт. |  | 0.027 |  | 0.027
15.2.34 | ВЛ-0,4 кВ по ул. Калинина, от ТП-1, г. Таштагол. |  |  |  | 0 | 0.029237 |  | 1 шт. |  | 1 шт. |  | 0.0345 |  | 0.0345
15.2.35 | ВЛ-0,4 кВ по ул. Нагорная, от ТП-1, г. Таштагол. |  |  |  | 0 | 0.019915 |  | 1 шт. |  | 1 шт. |  | 0.0235 |  | 0.0235
15.2.36 | ВЛ-0,4 кВ по ул. Гастелло, от ТП-1, г. Таштагол. |  |  |  | 0 | 0.013983 |  | 1 шт. |  | 1 шт. |  | 0.0165 |  | 0.0165
15.2.37 | ВЛ-0,4 кВ по ул. Волошиной, от ТП-1, г. Таштагол. |  |  |  | 0 | 0.022458 |  | 1 шт. |  | 1 шт. |  | 0.0265 |  | 0.0265
15.2.38 | ВЛ-0,4 кВ по ул. Геологическая, от ТП-23, г. Таштагол |  |  |  | 0 | 0.032627 |  | 1 шт. |  | 1 шт. |  | 0.0385 |  | 0.0385
15.2.39 | ВЛ-0,4 кВ по ул. Куйбышева, от ТП-23, г. Таштагол. |  |  |  | 0 | 0.033475 |  | 1 шт. |  | 1 шт. |  | 0.0395 |  | 0.0395
15.2.40 | ВЛ-0,4 кВ по ул. Куйбышева, от МТП-9, г. Таштагол. |  |  |  | 0 | 0.077966 |  | 1 шт. |  | 1 шт. |  | 0.092 |  | 0.092
15.2.41 | ВЛ-0,4 кВ по ул. Ульянова, от МТП-53, г. Таштагол. |  |  |  | 0 | 0.036017 |  | 1 шт. |  | 1 шт. |  | 0.0425 |  | 0.0425
15.2.42 | ВЛ-0,4 кВ по ул. Партизанская, от ТП-53, г. Таштагол. |  |  |  | 0 | 0.054237 |  | 1 шт. |  | 1 шт. |  | 0.064 |  | 0.064
15.2.43 | ВЛ-0,4 кВ по ул. Суворова, от КТП-62, п. Чугунаш. |  |  |  | 0 | 0.034322 |  | 1 шт. |  | 1 шт. |  | 0.0405 |  | 0.0405
15.2.44 | ВЛ-0,4 кВ по ул. Станционная, от КТП-63, п. Чугунаш. |  |  |  | 0 | 0.03178 |  | 1 шт. |  | 1 шт. |  | 0.0375 |  | 0.0375
15.2.45 | ВЛ-0,4 кВ по ул. Водозаборная, отКТП-68, г. Таштагол. |  |  |  | 0 | 0.041102 |  | 1 шт. |  | 1 шт. |  | 0.0485 |  | 0.0485
15.2.46 | ВЛ-0,4 кВ по ул. Ст. Разина, от МТП-109, г. Таштагол. |  |  |  | 0 | 0.03178 |  | 1 шт. |  | 1 шт. |  | 0.0375 |  | 0.0375
15.2.47 | ВЛ-0,4 кВ по ул. Луначарского, от КТП-«Калары-1», п. Калары. |  |  |  | 0 | 0.08178 |  | 1 шт. |  | 1 шт. |  | 0.0965 |  | 0.0965
15.2.48 | ВЛ-0,4 кВ по ул. Спортивная, от МТП-105, г. Таштагол. |  |  |  | 0 | 0.025424 |  | 1 шт. |  | 1 шт. |  | 0.03 |  | 0.03
15.2.49 | ВЛ-0,4 кВ по ул. Комарова,от КТП-«Базанча», п. Базанча. |  |  |  | 0 | 0.0055085 |  | 1 шт. |  | 1 шт. |  | 0.0065 |  | 0.0065
15.2.50 | ЛЭП-6 кВ от ЦРТП-6 кВ «Весенняя» до ТП—«4-й ключ», пгт. Шерегеш. |  |  |  | 0 | 0.073305 |  | 1 шт. |  | 1 шт. |  | 0.0865 |  | 0.0865
15.2.51 | ЛЭП-6 кВ от ЦРТП-6 кВ «Весенняя» до проектируемых ТП-6/0,4 кВ по ул. Весенней, пгт. Шерегеш. |  |  |  | 0 | 0.029237 |  | 1 шт. |  | 1 шт. |  | 0.0345 |  | 0.0345
15.2.52 | Кабельные ЛЭП-6 кВ ф. 6-34 –«Поселок» от ПС-6/6 кВ «Фидерная» до опоры №1 ВЛ-6 кВ, пгт. Мундыбаш. |  |  |  | 0 | 0.027119 |  | 1 шт. |  | 1 шт. |  | 0.032 |  | 0.032
15.2.59 | Проектирование Реконструкция "Сооружение электротехническое: ТП-141 "2й бугельный подъемник", пгт. Шерегеш |  |  |  | 0 | 0.016949 |  | 1 шт. |  | 1 шт. |  | 0.02 |  | 0.02
15.2.62 | Проектирование. ВЛ-6 кВ от ПС 35/6 кВ "Каритшал" до ТС 6/0,4 кВ "МТП-170 "Сектор Е", перевод в класс напряжения 35 кВ), 5 км |  |  |  | 0 | 0.16949 |  | 1 шт. |  | 1 шт. |  | 0.2 |  | 0.2
15.2.63 | Проектирование внешнего электроснабжения комплекса (ТС 6/0,4 кВ "МТП-170 "Сектор Е", перевод в класс напряжения 35 кВ) |  |  |  | 0 | 0.25424 |  | 1 шт. |  | 1 шт. |  | 0.3 |  | 0.3
3 | Оформление документов |  |  |  | 0 | 0 |  |  |  | 0 |  |  |  | 0
4 | Автотехника и станки |  |  |  | 0 | 0 |  |  |  | 0 |  |  |  | 0
15.4.1 | Прицеп для перевозки снегоходов МСЗА-817711 |  |  |  | 0 | 0.24322 |  | 1 шт. |  | 1 шт. |  | 0.287 |  | 0.287
15.4.2 | Стенд шиномонтажный Ш-515 (грузовой) |  |  |  | 0 | 0.16103 |  | 1 шт. |  | 1 шт. |  | 0.19001 |  | 0.19001
15.4.3 | Оборудование для мойки автомобилей |  |  |  | 0 | 0.09897 |  | 1 шт. |  | 1 шт. |  | 0.11678 |  | 0.11678
15.4.4 | Стенд балансировочный |  |  |  | 0 | 0.15254 |  | 1 шт. |  | 1 шт. |  | 0.18 |  | 0.18
15.4.5 | УАЗ-3909 |  |  |  | 0 | 0.42076 |  | 1 шт. |  | 1 шт. |  | 0.49649 |  | 0.49649
15.4.6 | Приобретение передвижной электролаборатории ППУ-2 |  |  |  | 0 | 4.2373 |  | 1 шт. |  | 1 шт. |  | 5 |  | 5
15.4.7 | Передвижная мастерская на шасси ГАЗ-33081 |  |  |  | 0 | 1.0788 |  | 1 шт. |  | 1 шт. |  | 1.273 |  | 1.273
15.4.8 | Стенд механический СВ-10 (для испытания когтей, лазов) |  |  |  | 0 | 0.083898 |  | 1 шт. |  | 1 шт. |  | 0.099 |  | 0.099
15.4.9 | Автомобиль "Газель" (бортовой) |  |  |  | 0 | 0.66102 |  | 1 шт. |  | 1 шт. |  | 0.78 |  | 0.78
5 | Хозяйственные объекты |  |  |  | 0 | 0 |  |  |  | 0 |  |  |  | 0
15.5.1 | Реконструкция ОДС г. Таштагол, ул. Энергетиков. 1 |  |  |  | 0 | 6.3559 |  |  |  | 0 |  | 7.5 |  | 7.5
15.5.2 | Установка шлагбаума на территории филиала 1шт. |  |  |  | 0 | 0.14407 |  | 1 шт. |  | 1 шт. |  | 0.17 |  | 0.17
15.5.3 | Проектирование и строительство. Благоустройство, ограждение и асфальтирование территории производ-ственой базы Филиала в пгт. Шерегеш, по ул. Весенняя, 20. |  |  |  | 0 | 0.42373 |  |  |  | 0 |  | 0.5 |  | 0.5
15.5.4 | Реконструкция здания нежилого №2 участка филиала "Энергосеть" в п. Темиртау Таштагольского района ул. Шоссейная, 2 |  |  |  | 0 | 0.90234 |  |  |  | 0 |  | 1.0648 |  | 1.0648
15.5.5 | Реконструкция здания нежилого №1 участка филиала "Энергосеть" в п.г.т. Шерегеш по ул. Весенняя,20/1: АБК |  |  |  | 0 | 6.3559 |  |  |  | 0 |  | 7.5 |  | 7.5
15.5.6 | Здание нежилое №2 Таштагольский р-н,п.Шерегеш,ул.Весенняя 20/1 |  |  |  | 0 | 0.033051 |  |  |  | 0 |  | 0.039 |  | 0.039
15.5.7 | Реконструкция холодного склада г. Таштагол, ул. Энергетиков, 1 |  |  |  | 0 | 2.1614 |  |  |  | 0 |  | 2.5505 |  | 2.5505
15.5.8 | Реконструкция здания нежилого №1 участка филиала "Энергосеть" в п. Темиртау Таштагольского района ул. Шоссейная, 2 |  |  |  | 0 | 4.2369 |  |  |  | 0 |  | 4.9995 |  | 4.9995
8 | АИИСКУЭ |  |  |  | 0 | 0 |  |  |  | 0 |  |  |  | 0
15.8.1 | Установка систем учета потребления электроэнергии в ТП-6-10/0,4 кВ, частном секторе и юрид. лиц, с возможностью дистанционного съема показаний. |  |  |  | 0 | 2.6273 |  |  |  | 0 |  | 3.1002 |  | 3.1002
10 | Мнемосхема |  |  |  | 0 | 0 |  |  |  | 0 |  |  |  | 0
15.10.1 | Разработка и монтаж диспетчерского щита (мнемосхемы) распределительных электросетей в ОДС-1, г. Таштагол |  |  |  | 0 | 3.4983 |  | 1 шт. |  | 1 шт. |  | 4.128 |  | 4.128
15.10.2 | Разработка и монтаж диспетчерского щита (мнемосхемы) распределительных электросетей в ОДС-2, п.г.т. Темиртау |  |  |  | 0 | 2.4602 |  | 1 шт. |  | 1 шт. |  | 2.903 |  | 2.903
15.10.3 | Разработка и монтаж диспетчерского щита (мнемосхемы) распределительных электросетей в ОДС-3, п.г.т. Шерегеш |  |  |  | 0 | 2.1593 |  | 1 шт. |  | 1 шт. |  | 2.548 |  | 2.548
15.10.4 | Комплект мебели |  |  |  | 0 | 0.13305 |  |  |  | 0 |  | 0.157 |  | 0.157
11 | Приборы |  |  |  | 0 | 0 |  |  |  | 0 |  |  |  | 0
15.11.1 | прибор "Ультраскан 2004" |  |  |  | 0 | 0.11864 |  | 1 шт. |  | 1 шт. |  | 0.14 |  | 0.14
12 | Компьютерная техника |  |  |  | 0 | 0 |  |  |  | 0 |  |  |  | 0
16. | филиал "Энергосеть Тисульского района"" |  |  |  | 0 | 0 |  |  |  | 0 |  |  |  | 0
1.2 | Реконструкция |  |  |  | 0 | 0 |  |  |  | 0 |  |  |  | 0
16.1.2.1 | Реконструкция оборудования: замена силового трансформатора ТМ-400 кВА 10/0,4 кВ в ТП № К-34 пгт. Тисуль |  | 0,4 МВА |  | 0,4 МВА | 0.15168 |  | 0,4 МВА |  | 0,4 МВА |  | 0.17898 |  | 0.17898
16.1.2.2 | Реконструкция оборудования: замена силового трансформатора ТМ-400 кВА 10/0,4 кВ в ТП № К-49 пгт. Тисуль |  | 0,4 МВА |  | 0,4 МВА | 0.15184 |  | 0,4 МВА |  | 0,4 МВА |  | 0.17917 |  | 0.17917
16.1.2.3 | Реконструкция оборудования: замена силового трансформатора ТМ-250 кВА 10/0,4 кВ в ТП № К-57 пгт. Тисуль |  | 0,25 МВА |  | 0,25 МВА | 0.11468 |  | 0,25 МВА |  | 0,25 МВА |  | 0.13532 |  | 0.13532
16.1.2.4 | Реконструкция оборудования: замена силового трансформатора ТМ-250 кВА 10/0,4 кВ в ТП № К-61 пгт. Тисуль |  | 0,25 МВА |  | 0,25 МВА | 0.11464 |  | 0,25 МВА |  | 0,25 МВА |  | 0.13528 |  | 0.13528
16.1.2.5 | Реконструкция оборудования: замена силового трансформатора ТМ-160 кВА 10/0,4 кВ в ТП № К-5 пгт. Тисуль |  | 0,16 МВА |  | 0,16 МВА | 0.082737 |  | 0,16 МВА |  | 0,16 МВА |  | 0.09763 |  | 0.09763
16.1.2.6 | Реконструкция оборудования: замена силового трансформатора ТМ-100 кВА 10/0,4 кВ в ТП № К-50 пгт. Тисуль |  | 0,1 МВА |  | 0,1 МВА | 0.067792 |  | 0,1 МВА |  | 0,1 МВА |  | 0.079995 |  | 0.079995
16.1.2.7 | Реконструкция оборудования: замена силового трансформатора ТМ-250 кВА 6/0,4 кВ в ТП № 1 пгт. Комсомольск |  | 0,25 МВА |  | 0,25 МВА | 0.11745 |  | 0,25 МВА |  | 0,25 МВА |  | 0.13859 |  | 0.13859
16.1.2.8 | Реконструкция оборудования: замена силового трансформатора ТМ-400 кВА 6/0,4 кВ в ТП № 13 пгт. Комсомольск |  | 0,4 МВА |  | 0,4 МВА | 0.16175 |  | 0,4 МВА |  | 0,4 МВА |  | 0.19087 |  | 0.19087
16.1.2.9 | Реконструкция оборудования: замена силового трансформатора ТМ-100 кВА 6/0,4 кВ в ТП № 1 п. Центральный |  | 0,1 МВА |  | 0,1 МВА | 0.069467 |  | 0,1 МВА |  | 0,1 МВА |  | 0.081971 |  | 0.081971
16.1.2.10 | Реконструкция оборудования: замена силового трансформатора ТМ-100 кВА 6/0,4 кВ в ТП № 7 п. Центральный |  | 0,1 МВА |  | 0,1 МВА | 0.069467 |  | 0,1 МВА |  | 0,1 МВА |  | 0.081971 |  | 0.081971
16.1.2.11 | Реконструкция оборудования: замена силового трансформатора ТМ-1600 кВА 35/6 кВ в ПС "Комсомольская 35/6 кВ" пгт. Комсомольск |  | 1,6 МВА |  | 1,6 МВА | 2.3542 |  | 1,6 МВА |  | 1,6 МВА |  | 2.7779 |  | 2.7779
16.1.2.12 | ТИС Д 01-152/12 03.10.12 Р 324/12 Реконструкция ВЛ-0,4 кВ протяженностью 35610 м, инв.№00000109 от РУ-0,4 кВ ТП № К-68 до ВРУ-0,4 кВ доп.офиса по ул. Ленина, 33 пгт. Тисуль |  | 0,15 км |  | 0,15 км | 0.073305 |  | 0,15 км |  | 0,15 км |  | 0.086499 |  | 0.086499
16.1.2.13 | Д01-23/13 20.02.13 Р120/13 Реконструкция ВЛ-0,4 кВ протяженностью 35610м инв. №:00000109: монтаж дополнительной цепи от РУ-0,4 ТП №К-10 до опоры установленной на границе земельного участка здания прокуратуры по ул. Сахарова, 6 пгт. Тисуль |  | 0,228 км |  | 0,228 км | 0.10005 |  | 0,228 км |  | 0,228 км |  | 0.11805 |  | 0.11805
2 | Проектирование будущих периодов |  |  |  | 0 | 0 |  |  |  | 0 |  |  |  | 0
16.2.1 | Проектирование п/ст "Берикульская 35/6 кВ" |  |  |  | 0 | 1.9915 |  | 1 шт. |  | 1 шт. |  | 2.35 |  | 2.35
16.2.2 | Распределительный пункт в пгт. Тисуль ул. Сметанина. |  |  |  | 0 | 1.8644 |  | 1 шт. |  | 1 шт. |  | 2.2 |  | 2.2
16.2.3 | Сооружение линейное электротехническое: ВЛ-6 кВ от Ф-6-11-Б до ТП-8 п. Берикульский |  |  |  | 0 | 0.021186 |  | 1 шт. |  | 1 шт. |  | 0.025 |  | 0.025
16.2.4 | Сооружение электротехническое: трансформаторная подстанция №8 (ТП№8) п. Берикульский |  |  |  | 0 | 0.021186 |  | 1 шт. |  | 1 шт. |  | 0.025 |  | 0.025
16.2.5 | Реконструкция ТП 320/400 кВА, Ф-10-13-А, ВЛ-10 кВ, инв.№00001392, пгт. Тисуль, ул. Гагарина, 13 |  |  |  | 0 | 0.025424 |  | 1 шт. |  | 1 шт. |  | 0.03 |  | 0.03
3 | Оформление документов |  |  |  | 0 | 0 |  |  |  | 0 |  |  |  | 0
4 | Автотехника и станки |  |  |  | 0 | 0 |  |  |  | 0 |  |  |  | 0
16.4.1 | Моечное оборудование |  |  |  | 0 | 0.069237 |  | 1 шт. |  | 1 шт. |  | 0.0817 |  | 0.0817
16.4.2 | Бензогенератор Eisemann S 6400 |  |  |  | 0 | 0.1422 |  | 1 шт. |  | 1 шт. |  | 0.1678 |  | 0.1678
5 | Хозяйственные объекты |  |  |  | 0 | 0 |  |  |  | 0 |  |  |  | 0
16.5.1 | Здание ТО в пгт. Тисуль |  |  |  | 0 | 0 |  |  |  | 0 |  | 0 |  | 0
16.5.2 | Открытый навес с тельфером в п.г.т. Тисуль |  |  |  | 0 | 0 |  |  |  | 0 |  | 0 |  | 0
6 | Видеонаблюдение |  |  |  | 0 | 0 |  |  |  | 0 |  |  |  | 0
7 | Пожаро-охранная сигнализация |  |  |  | 0 | 0 |  |  |  | 0 |  |  |  | 0
8 | АИИСКУЭ |  |  |  | 0 | 0 |  |  |  | 0 |  |  |  | 0
16.8.1 | АИИСКУЭ |  |  |  | 0 | 0.29581 |  |  |  | 0 |  | 0.34906 |  | 0.34906
9 | Усиление существующих электросетей по тех. присоединению |  |  |  | 0 | 0 |  |  |  | 0 |  |  |  | 0
10 | Мнемосхема |  |  |  | 0 | 0 |  |  |  | 0 |  |  |  | 0
11 | Приборы |  |  |  | 0 | 0 |  |  |  | 0 |  |  |  | 0
12 | Компьютерная техника |  |  |  | 0 | 0 |  |  |  | 0 |  |  |  | 0
17. | филиал "Энергосеть г. Топки" |  |  |  | 0 | 0 |  |  |  | 0 |  |  |  | 0
1.1 | Капитальное строительство |  |  |  | 0 | 0 |  |  |  | 0 |  |  |  | 0
17.1.1.1 | Воздушная линия электропередач 10 кВ (ЛЭП-10 кВ) от ПС 110/10 "Мехзаводская" до ТП-53 ф 10-22 ОС |  |  |  | 0 | 1.1851 |  | 1,893 км |  | 1,893 км |  | 1.3985 |  | 1.3985
17.1.1.2 | Воздушная линия электропередач 10 кВ (ЛЭП-10 кВ) от КТП-85 до ТП-79 |  |  |  | 0 | 0.65508 |  | 0,6 км |  | 0,6 км |  | 0.773 |  | 0.773
17.1.1.3 | Строительство. «Сооружение линейное электротехническое: ЛЭП – 10 кВ от опоры № 75 Ф 10-16-РП до ТП-44, г. Топки |  |  |  | 0 | 1.054 |  | 0,975 км |  | 0,975 км |  | 1.2437 |  | 1.2437
1.2 | Реконструкция |  |  |  | 0 | 0 |  |  |  | 0 |  |  |  | 0
17.1.2.1 | Мачтовая трансформаторная подстанция МТП №19-10/0,4 кВ мачтового типа мощностью 250 кВА по ул. Петровского в г. Топки, Замена на Комплектная трансформаторная подстанция КТПН №19-10/0,4 кВ киоскового типа мощностью 250 кВА |  | 0,25 МВА |  | 0,25 МВА | 0.5339 |  | 0,25 МВА |  | 0,25 МВА |  | 0.63 |  | 0.63
17.1.2.2 | Реконструкция фидеров ВЛ-0,4 кВ по ул.Советская, ул. Революции" от ТП №79-10/0,4 |  | 3,387 км |  | 3,387 км | 1.4907 |  | 3,387 км |  | 3,387 км |  | 1.7591 |  | 1.7591
17.1.2.3 | Капитальная трансформаторная подстанция ТП №13-10/0,4 кВ кирпичного типа мощностью 2х400 кВА по ул. Есикова в г. Топки |  | 0,8 МВА |  | 0,8 МВА | 1.6415 |  | 0,8 МВА |  | 0,8 МВА |  | 1.937 |  | 1.937
17.1.2.4 | Капитальная трансформаторная подстанция ТП №79-10/0,4 кВ кирпичного типа мощностью 2х250 кВА по ул. Советская в г. Топки |  | 0,5 МВА |  | 0,5 МВА | 1.0875 |  | 0,5 МВА |  | 0,5 МВА |  | 1.2833 |  | 1.2833
17.1.2.5 | Реконструкция оборудования ТП №49 инв. 40120: замена трансформаторов на 2х630 кВА 10/0,4 кВ, г. Топки |  | 1,26 МВА |  | 1,26 МВА | 0.62557 |  | 1,26 МВА |  | 1,26 МВА |  | 0.73817 |  | 0.73817
17.1.2.6 | Реконструкция оборудования ТП №49 инв. 40120: замена в РУ-0,4 кВ двух вводных панелей, г. Топки |  | 0 |  | 0 | 0.20535 |  |  |  | 0 |  | 0.24232 |  | 0.24232
2 | Проектирование будущих периодов |  |  |  | 0 | 0 |  |  |  | 0 |  |  |  | 0
17.2.1 | Проектирование КЛ-10 кВ от ПС 110/10 "Мехзаводская" до РП 1 |  |  |  | 0 | 0.12712 |  | 1 шт. |  | 1 шт. |  | 0.15 |  | 0.15
17.2.2 | Проектирование реконструируемой КТПН №6-10/0,4 |  |  |  | 0 | 0.035424 |  | 1 шт. |  | 1 шт. |  | 0.0418 |  | 0.0418
17.2.3 | Проектирование реконструируемой ТП №50-10/0,4 |  |  |  | 0 | 0.083924 |  | 1 шт. |  | 1 шт. |  | 0.09903 |  | 0.09903
17.2.4 | Проектирование реконструируемой КТПН №46-10/0,4 |  |  |  | 0 | 0.080466 |  | 1 шт. |  | 1 шт. |  | 0.09495 |  | 0.09495
17.2.5 | Проектирование. ВЛ-10 кВ ф. 10-22 "ОС" от опоры № 39 до опоры № 69.1 КТП-83 |  |  |  | 0 | 0.10588 |  | 1 шт. |  | 1 шт. |  | 0.12494 |  | 0.12494
17.2.6 | Проектирование ВЛ-10 кВ от ПС 110/10 "Мехзаводская" до ТП-69 |  |  |  | 0 | 0.14233 |  | 1 шт. |  | 1 шт. |  | 0.16795 |  | 0.16795
17.2.7 | Проектирование реклоузера вакуумного PBA/TEL-10-12.5/630 Ф. 10-22 ОС |  |  |  | 0 | 0.12529 |  | 1 шт. |  | 1 шт. |  | 0.14784 |  | 0.14784
3 | Оформление документов |  |  |  | 0 | 0 |  |  |  | 0 |  |  |  | 0
4 | Автотехника и станки |  |  |  | 0 | 0 |  |  |  | 0 |  |  |  | 0
17.4.1 | Бортовой автомобиль, удлиненный. Газель-фермер ГАЗ-33023 |  |  |  | 0 | 0.5275 |  | 1 шт. |  | 1 шт. |  | 0.62245 |  | 0.62245
17.4.2 | Электроагрегат сварочный АСП В220/6,5/3,5-Т 400/230 ВЛ-С-дизель |  |  |  | 0 | 0.10657 |  | 1 шт. |  | 1 шт. |  | 0.12575 |  | 0.12575
17.4.3 | Автомобиль УАЗ 396255 |  |  |  | 0 | 0.40253 |  | 1 шт. |  | 1 шт. |  | 0.47499 |  | 0.47499
5 | Хозяйственные объекты |  |  |  | 0 | 0 |  |  |  | 0 |  |  |  | 0
17.5.1 | Установка шлагбаума на территории филиала, 1шт |  |  |  | 0 | 0.04661 |  | 1 шт. |  | 1 шт. |  | 0.055 |  | 0.055
6 | Видеонаблюдение |  |  |  | 0 | 0 |  |  |  | 0 |  |  |  | 0
7 | Пожаро-охранная сигнализация |  |  |  | 0 | 0 |  |  |  | 0 |  |  |  | 0
8 | АИИСКУЭ |  |  |  | 0 | 0 |  |  |  | 0 |  |  |  | 0
9 | Усиление существующих электросетей по тех. присоединению |  |  |  | 0 | 0 |  |  |  | 0 |  |  |  | 0
10 | Мнемосхема |  |  |  | 0 | 0 |  |  |  | 0 |  |  |  | 0
11 | Приборы |  |  |  | 0 | 0 |  |  |  | 0 |  |  |  | 0
12 | Компьютерная техника |  |  |  | 0 | 0 |  |  |  | 0 |  |  |  | 0
18. | филиал "Энергосеть п.г.т. Тяжинский" |  |  |  | 0 | 0 |  |  |  | 0 |  |  |  | 0
1.1 | Капитальное строительство |  |  |  | 0 | 0 |  |  |  | 0 |  |  |  | 0
1.2 | Реконструкция |  |  |  | 0 | 0 |  |  |  | 0 |  |  |  | 0
18.1.2.1 | "Сооружение линейное электротехническое: воздушная линия электропередач 0,4 кВ (ВЛ-0,4 кВ) от ТП № 209 по ул Вокзальная в пгт.Тяжинский" |  | 1,194 км |  | 1,194 км | 0.72841 |  | 1,194 км |  | 1,194 км |  | 0.85952 |  | 0.85952
18.1.2.2 | "Сооружение линейное электротехническое: воздушная линия электропередач 0,4 кВ (ВЛ-0,4 кВ) от ТП № 304 по ул.Чапаева, Пушкина, Пролетарская в пгт.Тяжинский" |  | 5,464 км |  | 5,464 км | 3.0681 |  | 5,464 км |  | 5,464 км |  | 3.6204 |  | 3.6204
18.1.2.3 | "Сооружение линейное электротехническое: воздушная линия электропередач 0,4 кВ (ВЛ-0,4 кВ) от ТП № 37 по ул.Столярная", пгт.Тяжинский |  | 0,956 км |  | 0,956 км | 0.54362 |  | 0,956 км |  | 0,956 км |  | 0.64148 |  | 0.64148
18.1.2.4 | "Сооружение линейное электротехническое: воздушная линия электропередач 0,4 кВ (ВЛ-0,4 кВ) от ТП № 7 ул.Крупской, ул.Комсомольская, ул.Южная, пер.Коммунальный в пгт.Тяжинский" |  | 4,562 км |  | 4,562 км | 2.3075 |  | 4,562 км |  | 4,562 км |  | 2.7229 |  | 2.7229
18.1.2.5 | "Сооружение линейное электротехническое: воздушная линия электропередач 0,4 кВ (ВЛ-0,4 кВ) от ТП № 203 по ул.Советская, ул.Первомайская, ул.Тельмана " в пгт.Тяжинский |  | 1,833 км |  | 1,833 км | 1.0212 |  | 1,833 км |  | 1,833 км |  | 1.205 |  | 1.205
18.1.2.6 | "Сооружение линейное электротехническое: воздушная линия электропередач 0,4 кВ (ВЛ-0,4 кВ) от ТП № 103 по ул.Советская, ул.Мостовая, ул.Рабочая, пгт.Итатский |  | 2,75 км |  | 2,75 км | 1.2871 |  | 2,75 км |  | 2,75 км |  | 1.5188 |  | 1.5188
18.1.2.7 | "Сооружение линейное электротехническое: воздушная линия электропередач 0,4 кВ (ВЛ-0,4 кВ) от ТП № 104 по ул.Рабочая,Советская, пер.Рабочий", пгт.Итатский |  | 2,624 км |  | 2,624 км | 1.8707 |  | 2,624 км |  | 2,624 км |  | 2.2074 |  | 2.2074
18.1.2.8 | "Сооружение линейное электротехническое: воздушная линия электропередач 0,4 кВ (ВЛ-0,4 кВ) от ТП № 39 по ул.Октябрьская, ул.Столярная, ул.Коммунальная, ул.Первомайская, пер.Мичурина, пер.Ленина в пгт.Тяжинский" |  | 2,874 км |  | 2,874 км | 1.541 |  | 2,874 км |  | 2,874 км |  | 1.8184 |  | 1.8184
18.1.2.9 | Сооружение линейное электротехническое: воздушная линия электропередач 0,4кВ (ВЛ-0,4кВ) от ТП №11 по ул. Заозерная, ул. Советская в пгт. Итатский. |  | 2,236 км |  | 2,236 км | 1.0993 |  | 2,236 км |  | 2,236 км |  | 1.2971 |  | 1.2971
18.1.2.10 | Реконструкция. ВЛ-0,4 кВ от ТП № 9 по ул. Коммунистическая, ул. Садовая в п.г.т. Тяжинский. |  | 0,115 км |  | 0,115 км | 0.0338 |  | 0,115 км |  | 0,115 км |  | 0.039884 |  | 0.039884
18.1.2.11 | Реконструкция. ВЛ-0,4 кВ от ТП № 2 (Ф-3) по ул. Заводская, п.г.т. Тяжинский". |  | 0,150 км |  | 0,150 км | 0.068644 |  | 0,150 км |  | 0,150 км |  | 0.081 |  | 0.081
2 | Проектирование будущих периодов |  |  |  | 0 | 0 |  |  |  | 0 |  |  |  | 0
18.2.1 | "Сооружение линейное электротехническое: воздушная линия электропередач 0,4 кВ (ВЛ-0,4 кВ) от ТП № 3 по ул.Кирова, ул.Ленина, ул.Изупова, ул.Дубинкина, ул.Вологодская, пер.Кирова в пгт.Итатский" |  |  |  | 0 | 0.19518 |  | 1 шт. |  | 1 шт. |  | 0.23031 |  | 0.23031
18.2.2 | "Сооружение линейное электротехническое: воздушная линия электропередач 0,4 кВ (ВЛ-0,4 кВ) от ТП № 301 по ул.Сенная в пгт.Тяжинский" |  |  |  | 0 | 0.027467 |  | 1 шт. |  | 1 шт. |  | 0.032411 |  | 0.032411
18.2.3 | "Сооружение линейное электротехническое: воздушная линия электропередач 0,4 кВ (ВЛ-0,4 кВ) от ТП № 309 по ул.Зеленая, улВесенняя, ул.Мира в пгт.Тяжинский" |  |  |  | 0 | 0.061291 |  | 1 шт. |  | 1 шт. |  | 0.072323 |  | 0.072323
18.2.4 | "Сооружение линейное электротехническое: воздушная линия электропередач 0,4 кВ (ВЛ-0,4 кВ) от ТП № 13 по ул.Рябиновая, ул.Заводская в пгт.Итатский" |  |  |  | 0 | 0.033875 |  | 1 шт. |  | 1 шт. |  | 0.039973 |  | 0.039973
18.2.5 | "Сооружение линейное электротехническое: кабельная линия электропередач 10,0 кВ (КЛ-10,0 кВ) от оп. № 19 до оп. № 20 Ф-10-26-к в пгт.Тяжинский" |  |  |  | 0 | 0.075424 |  | 1 шт. |  | 1 шт. |  | 0.089 |  | 0.089
18.2.6 | "Сооружение линейное электротехническое: воздушная линия электропередач 0,4 кВ (ВЛ-0,4 кВ) от ТП № 17 по ул.Калинина, пер.Калинина в пгт.Тяжинский" |  |  |  | 0 | 0.021257 |  | 1 шт. |  | 1 шт. |  | 0.025083 |  | 0.025083
18.2.7 | "Сооружение линейное электротехническое: воздушная линия электропередач 0,4 кВ (ВЛ-0,4 кВ) от ТП № 38 по улВосточная в пгт.Тяжинский" |  |  |  | 0 | 0.031087 |  | 1 шт. |  | 1 шт. |  | 0.036683 |  | 0.036683
18.2.8 | "Сооружение линейное электротехническое: воздушная линия электропередач 0,4 кВ (ВЛ-0,4 кВ) от ТП № 16 по ул.Мелиораторов, ул.Гагарина в пгт.Итатский" |  |  |  | 0 | 0.041867 |  | 1 шт. |  | 1 шт. |  | 0.049403 |  | 0.049403
18.2.9 | "Сооружение линейное электротехническое: воздушная линия электропередач 0,4 кВ (ВЛ-0,4 кВ) от ТП № 201 по ул.Кирова, ул.Ленина в пгт.Итатский» |  |  |  | 0 | 0.031214 |  | 1 шт. |  | 1 шт. |  | 0.036833 |  | 0.036833
18.2.10 | Реконструкция здания трансформаторной подстанции ТП № 6 (ТП № 6, 2х250 кВа) в пгт.Тяжинский |  |  |  | 0 | 0.058369 |  | 1 шт. |  | 1 шт. |  | 0.068876 |  | 0.068876
3 | Оформление документов |  |  |  | 0 | 0 |  |  |  | 0 |  |  |  | 0
4 | Автотехника и станки |  |  |  | 0 | 0 |  |  |  | 0 |  |  |  | 0
18.4.1 | Генератор сварочный |  |  |  | 0 | 0.066017 |  | 1 шт. |  | 1 шт. |  | 0.0779 |  | 0.0779
18.4.2 | УАЗ-390995 (Цельнометаллический с грузовым отсеком) |  |  |  | 0 | 0.38305 |  | 1 шт. |  | 1 шт. |  | 0.452 |  | 0.452
5 | Хозяйственные объекты |  |  |  | 0 | 0 |  |  |  | 0 |  |  |  | 0
18.5.1 | Установка шлагбаума на территории филиала, 1шт |  |  |  | 0 | 0.04307 |  | 1 шт. |  | 1 шт. |  | 0.050823 |  | 0.050823
18.5.2 | Строительство "Здание нежилое. Склад хранения ТМЦ № 2 по адресу пгт. Тяжинский, ул. Радищева, 99" |  |  |  | 0 | 0.53862 |  | 1 шт. |  | 1 шт. |  | 0.63558 |  | 0.63558
6 | Видеонаблюдение |  |  |  | 0 | 0 |  |  |  | 0 |  |  |  | 0
7 | Пожаро-охранная сигнализация |  |  |  | 0 | 0 |  |  |  | 0 |  |  |  | 0
8 | АИИСКУЭ |  |  |  | 0 | 0 |  |  |  | 0 |  |  |  | 0
9 | Усиление существующих электросетей по тех. присоединению |  |  |  | 0 | 0 |  |  |  | 0 |  |  |  | 0
10 | Мнемосхема |  |  |  | 0 | 0 |  |  |  | 0 |  |  |  | 0
11 | Приборы |  |  |  | 0 | 0 |  |  |  | 0 |  |  |  | 0
12 | Компьютерная техника |  |  |  | 0 | 0 |  |  |  | 0 |  |  |  | 0
19. | филиал "Энергосеть Чебулинского района" |  |  |  | 0 | 0 |  |  |  | 0 |  |  |  | 0
1.1 | Капитальное строительство |  |  |  | 0 | 0 |  |  |  | 0 |  |  |  | 0
1.2 | Реконструкция |  |  |  | 0 | 0 |  |  |  | 0 |  |  |  | 0
2 | Проектирование будущих периодов |  |  |  | 0 | 0 |  |  |  | 0 |  |  |  | 0
19.2.1 | Реконструкция воздушной линии электропередач 10 кВ Ф-10-5-Ч отпайка от линейного разъединителя №7 до ТП-31 Чеб |  |  |  | 0 | 0.021186 |  | 1 шт. |  | 1 шт. |  | 0.025 |  | 0.025
19.2.2 | ТП-161 (МТП № 161, 1х250 кВА), ул. Калинина, 52"А" в п.г.т. Верх-Чебула |  |  |  | 0 | 0.016949 |  | 1 шт. |  | 1 шт. |  | 0.02 |  | 0.02
19.2.3 | ВЛ-0,4 кВ) от МТП № 161 по ул. Кирова, Калинина в п.г.т. Верх-Чебула. |  |  |  | 0 | 0.031356 |  | 1 шт. |  | 1 шт. |  | 0.037 |  | 0.037
3 | Оформление документов |  |  |  | 0 | 0 |  |  |  | 0 |  |  |  | 0
4 | Автотехника и станки |  |  |  | 0 | 0 |  |  |  | 0 |  |  |  | 0
19.4.1 | Автомобиль УАЗ-390995 (инжектор) |  |  |  | 0 | 0.38305 |  | 1 шт. |  | 1 шт. |  | 0.452 |  | 0.452
5 | Хозяйственные объекты |  |  |  | 0 | 0 |  |  |  | 0 |  |  |  | 0
19.5.1 | Установка шлагбаума на территории филиала, 1шт. |  |  |  | 0 | 0.043092 |  | 1 шт. |  | 1 шт. |  | 0.050849 |  | 0.050849
6 | Видеонаблюдение |  |  |  | 0 | 0 |  |  |  | 0 |  |  |  | 0
7 | Пожаро-охранная сигнализация |  |  |  | 0 | 0 |  |  |  | 0 |  |  |  | 0
8 | АИИСКУЭ |  |  |  | 0 | 0 |  |  |  | 0 |  |  |  | 0
19.8.1 | АИИСКУЭ |  |  |  | 0 | 1.0421 |  |  |  | 0 |  | 1.2297 |  | 1.2297
9 | Усиление существующих электросетей по тех. присоединению |  |  |  | 0 | 0 |  |  |  | 0 |  |  |  | 0
10 | Мнемосхема |  |  |  | 0 | 0 |  |  |  | 0 |  |  |  | 0
11 | Приборы |  |  |  | 0 | 0 |  |  |  | 0 |  |  |  | 0
12 | Компьютерная техника |  |  |  | 0 | 0 |  |  |  | 0 |  |  |  | 0
20. | филиал "Энергосеть г. Юрга" |  |  |  | 0 | 0 |  |  |  | 0 |  |  |  | 0
1.1 | Капитальное строительство |  |  |  | 0 | 0 |  |  |  | 0 |  |  |  | 0
20.1.1.1 | Оптимизация схемы электроснабжения (строительство ВЛ-10 кВ фидера 10-28-ТП-167 до фидера 10-6-ТП-195 ) |  |  |  | 0 | 1.5025 |  | 0,8 км |  | 0,8 км |  | 1.773 |  | 1.773
20.1.1.2 | Строительство : Сооружение линейное электротехническое кабельная ЛЭП 0,4 кВ (КЛ 0,4 кВ) от ТП 172 до ВРУ дома ул. Машиностроителей 55 |  |  |  | 0 | 0.75624 |  | 0,984 км |  | 0,984 км |  | 0.89236 |  | 0.89236
1.2 | Реконструкция |  |  |  | 0 | 0 |  |  |  | 0 |  |  |  | 0
20.1.2.1 | Реконструкция замена трансформатора 250 кВА ТП 52 на новый |  | 0,25 МВА |  | 0,25 МВА | 0.13274 |  | 0,25 МВА |  | 0,25 МВА |  | 0.15663 |  | 0.15663
20.1.2.2 | Реконструкция замена трансформатора 400 кВА ТП 55 на новый |  | 0,4 МВА |  | 0,4 МВА | 0.17638 |  | 0,4 МВА |  | 0,4 МВА |  | 0.20813 |  | 0.20813
20.1.2.3 | Реконструкция замена трансформатора 400 кВА ТП 99 на новый |  | 0,4 МВА |  | 0,4 МВА | 0.17638 |  | 0,4 МВА |  | 0,4 МВА |  | 0.20813 |  | 0.20813
20.1.2.4 | Реконструкция замена трансформатора 200 кВА ТП 87 на новый |  | 0,16 МВА |  | 0,16 МВА | 0.11623 |  | 0,16 МВА |  | 0,16 МВА |  | 0.13715 |  | 0.13715
20.1.2.5 | Реконструкция РП-8 монтаж ячеек с вакуумными выключателями |  |  |  | 0 | 5.1396 |  | 17 яч. |  | 17 яч. |  | 6.0647 |  | 6.0647
20.1.2.6 | Реконструкция оборудования ТП № 11: замена силового трансформатора 400кВА на новый |  | 0,4 МВА |  | 0,4 МВА | 0.16958 |  | 0,4 МВА |  | 0,4 МВА |  | 0.2001 |  | 0.2001
20.1.2.7 | ЮРГ Д 01-105/12 12.07.12 Р312/12 Реконструкция оборудования ТП№6 установка панели |  |  |  | 0 | 0.025493 |  | 1 яч. |  | 1 яч. |  | 0.030082 |  | 0.030082
20.1.2.8 | ЮРГ Д 674/11 04.07.11 Р 183/12 Реконструкция оборудования ТП№65 Монтаж дополнительной камеры КСО |  |  |  | 0 | 0.062223 |  | 1 яч. |  | 1 яч. |  | 0.073424 |  | 0.073424
20.1.2.9 | ЮРГ 13/015 Сооружение линейное электротехническое :ЛЭП 10 кВ фидер 10-7-ТП180 от РУ10 кВ ТП 172 до границ земельного участка КНС-4 в г. Юрге |  | 0,824 км |  | 0,824 км | 0.23076 |  | 0,824 км |  | 0,824 км |  | 0.2723 |  | 0.2723
2. | Проектирование будущих периодов |  |  |  | 0 | 0 |  |  |  | 0 |  |  |  | 0
20.2.1 | Реконструкция РП-9 (проект) |  |  |  | 0 | 0.56875 |  | 1 шт. |  | 1 шт. |  | 0.67112 |  | 0.67112
20.2.2 | Реконструкции ПС 110/10 "Западная" (ЗАО Коммунэнерго) |  |  |  | 0 | 6.0686 |  | 1 шт. |  | 1 шт. |  | 7.161 |  | 7.161
20.2.3 | Строительство комплектной ТП пер Зимниковский с монтажом оборудования (проект) |  |  |  | 0 | 0.025424 |  | 1 шт. |  | 1 шт. |  | 0.03 |  | 0.03
20.2.4 | Оптимизация схемы электроснабжения (строительство ВЛ-10 кВ фидера 10--12-к до проектируемой ТП(пер.Зимниковский)) (проект) |  |  |  | 0 | 0.025195 |  | 1 шт. |  | 1 шт. |  | 0.02973 |  | 0.02973
20.2.5 | Оптимизация схемы электроснабжения Строительство КЛ- 6 кВ: от РП -5 до ТП 25 (проект) |  |  |  | 0 | 0.097458 |  | 1 шт. |  | 1 шт. |  | 0.115 |  | 0.115
20.2.6 | Оптимизация схемы электроснабжения Строительство КЛ- 6 кВ: от ТП 25 до ТП 154 (проект) |  |  |  | 0 | 0.10339 |  | 1 шт. |  | 1 шт. |  | 0.122 |  | 0.122
20.2.7 | Строительство РП-4 модульного типа ,комплектованием камерами "Новация", ВВ ,РЗА (проект) |  |  |  | 0 | 0.84746 |  | 1 шт. |  | 1 шт. |  | 1 |  | 1
20.2.8 | Строительство КТПн 154 проходного типа |  |  |  | 0 | 0.072975 |  | 1 шт. |  | 1 шт. |  | 0.08611 |  | 0.08611
3 | Оформление документов |  |  |  | 0 | 0 |  |  |  | 0 |  |  |  | 0
4 | Автотехника и станки |  |  |  | 0 | 0 |  |  |  | 0 |  |  |  | 0
20.4.1 | Автоподъемник на вездеходном шасси на базе "Егерь" высота подъема люльки-18м, взамен ЗИЛ-433, 362 гос. номер О 578 МН |  |  |  | 0 | 2.5622 |  | 1 шт. |  | 1 шт. |  | 3.0234 |  | 3.0234
20.4.2 | Юрга. Приобретение установки алмазного сверления GDB 1600 WE |  |  |  | 0 | 0.11087 |  | 1 шт. |  | 1 шт. |  | 0.13083 |  | 0.13083
20.4.3 | УАЗ-390995 (Цельнометаллический с грузовым отсеком) |  |  |  | 0 | 0.42076 |  | 1 шт. |  | 1 шт. |  | 0.4965 |  | 0.4965
5 | Хозяйственные объекты |  |  |  | 0 | 0 |  |  |  | 0 |  |  |  | 0
6 | Видеонаблюдение |  |  |  | 0 | 0 |  |  |  | 0 |  |  |  | 0
7 | Пожаро-охранная сигнализация |  |  |  | 0 | 0 |  |  |  | 0 |  |  |  | 0
8 | АИИСКУЭ |  |  |  | 0 | 0 |  |  |  | 0 |  |  |  | 0
20.8.1 | АИИСКУЭ |  |  |  | 0 | 2.1546 |  |  |  | 0 |  | 2.5424 |  | 2.5424
9 | Усиление существующих электросетей по тех. присоединению |  |  |  | 0 | 0 |  |  |  | 0 |  |  |  | 0
10 | Мнемосхема |  |  |  | 0 | 0 |  |  |  | 0 |  |  |  | 0
11 | Приборы |  |  |  | 0 | 0 |  |  |  | 0 |  |  |  | 0
12 | Компьютерная техника |  |  |  | 0 | 0 |  |  |  | 0 |  |  |  | 0
21. | филиал "Энергосеть р.п. Яшкино" |  |  |  | 0 | 0 |  |  |  | 0 |  |  |  | 0
1.1 | Капитальное строительство |  |  |  | 0 | 0 |  |  |  | 0 |  |  |  | 0
21.1.1.1 | Сооружение линейное электротехническое: ВЛ-6кв Ф 6-4-В, установка реклоузера на опоре № 87 |  |  |  | 0 | 0.51383 |  | 1 шт. |  | 1 шт. |  | 0.60632 |  | 0.60632
21.1.1.2 | Сооружение линейное электротехническое: ВЛ-6кв Ф 6-15-О, установка реклоузера на опоре № 99 |  |  |  | 0 | 0.51383 |  | 1 шт. |  | 1 шт. |  | 0.60632 |  | 0.60632
21.1.1.3 | Сооружение линейное электротехническое: ВЛ-6кв Ф 6-25-О, установка реклоузера на опоре №40 |  |  |  | 0 | 0.51383 |  | 1 шт. |  | 1 шт. |  | 0.60632 |  | 0.60632
21.1.1.4 | Сооружение линейное электротехническое: ВЛ-6кв Ф 6-10-О, установка реклоузера на опоре №38 |  |  |  | 0 | 0.51383 |  | 1 шт. |  | 1 шт. |  | 0.60632 |  | 0.60632
1.2 | Реконструкция |  |  |  | 0 | 0 |  |  |  | 0 |  |  |  | 0
21.1.2.1 | Сооружение электротехническое: реконструкция КТП №7п замена КТПН(п.Акация) |  | 0,063 МВА |  | 0,063 МВА | 0.19932 |  | 0,063 МВА |  | 0,063 МВА |  | 0.2352 |  | 0.2352
21.1.2.2 | Сооружение электротехническое: реконструкция КТП №11, замена силового трансформатора ТМ-400/6кВ зав. №485, инв.№ ЯШ0011Т 1975гв. На ТМГ-400/6кВА Y/Z/ |  | 0,4 МВА |  | 0,4 МВА | 0.15869 |  | 0,4 МВА |  | 0,4 МВА |  | 0.18725 |  | 0.18725
21.1.2.3 | Сооружение электротехническое: реконструкция КТП №38 замена силового трансформатора ТСМА-320/6кВ зав.№829, инв.№ ЯШ0110Т 1963гв. На ТМГ-400/6кВА Y/Z. |  | 0,4 МВА |  | 0,4 МВА | 0.15869 |  | 0,4 МВА |  | 0,4 МВА |  | 0.18725 |  | 0.18725
21.1.2.4 | Сооружение электротехническое: реконструкция КТП №16 замена силового трансформатора ТМ-400/10кВ (перекл. на 6кВ) зав.№17620, инв.№ ЯШ0016Т1 1974гв. На ТМГ-400/6кВА Y/Z. |  | 0,4 МВА |  | 0,4 МВА | 0.15869 |  | 0,4 МВА |  | 0,4 МВА |  | 0.18725 |  | 0.18725
21.1.2.5 | Реконструкция отпайки ф 6-12-8 |  | 0,16 км |  | 0,16 км | 0.023296 |  | 0,16 км |  | 0,16 км |  | 0.027489 |  | 0.027489
21.1.2.6 | Реконструкция ТП-46 250 кВА, инв. № 00001160: замена КТП-250 кВА на 2КТП-250 кВА |  | 0,5 МВА |  | 0,5 МВА | 0.96519 |  | 0,5 МВА |  | 0,5 МВА |  | 1.1389 |  | 1.1389
21.1.2.7 | Реконструкция ВЛ на деревянных опорах, инв. № 00000375: замена голого провода на СИП, замена деревянных опор на железобетонные. |  | 0,05 км |  | 0,05 км | 0.020693 |  | 0,05 км |  | 0,05 км |  | 0.024418 |  | 0.024418
21.1.2.8 | ЯШК Д 01-196/12 11.12.12 Р 16/13 Реконструкция ТП-49 400кВА, инв.№00001109: замена КТП-400кВА на 2КТП-400кВА |  | 0,8 МВА |  | 0,8 МВА | 0.83814 |  | 0,8 МВА |  | 0,8 МВА |  | 0.989 |  | 0.989
21.1.2.9 | "Реконструкция ТП № 48: замена 2-х силовых трансформаторов 250 кВА на 400 кВА" |  | 0,8 МВА |  | 0,8 МВА | 0.31772 |  | 0,8 МВА |  | 0,8 МВА |  | 0.37491 |  | 0.37491
21.1.2.10 | Сооружение электротехническое: реконструкция КТП №28 замена силового трансформатора ТМ-250/10кВ (перекл. на 6кВ) зав.№27665, инв.№ ЯШ0024Т 1975гв. На ТМГ-250/6кВА Y/Z. |  | 0,25 МВА |  | 0,25 МВА | 0.41296 |  | 0,25 МВА |  | 0,25 МВА |  | 0.48729 |  | 0.48729
21.1.2.11 | Реконструкция ТП-373п инв. 300001180: 3амена КТП-400кВА на2КТП-400кВА |  | 0,8 МВА |  | 0,8 МВА | 0.83814 |  | 0,8 МВА |  | 0,8 МВА |  | 0.989 |  | 0.989
2 | Проектирование будущих периодов |  |  |  | 0 | 0 |  |  |  | 0 |  |  |  | 0
21.2.1 | Сооружение линейное электротехническое: реконструкция МТП № 10 замена на две КТПН. |  |  |  | 0 | 0.09322 |  | 1 шт. |  | 1 шт. |  | 0.11 |  | 0.11
21.2.2 | Сооружение электротехническое: реконструкция ТП №21 замена КТПП. |  |  |  | 0 | 0.04629 |  | 1 шт. |  | 1 шт. |  | 0.054622 |  | 0.054622
21.2.3 | Сооружение электротехническое: реконструкция КТП №14 . |  |  |  | 0 | 0.045962 |  | 1 шт. |  | 1 шт. |  | 0.054235 |  | 0.054235
21.2.4 | Сооружение линейное электротехническое: ВЛ-6кВ от Ф 6-10-0 до ТП-10/2, протяженностью 0,32км. |  |  |  | 0 | 0.016949 |  | 1 шт. |  | 1 шт. |  | 0.02 |  | 0.02
21.2.5 | Сооружение электротехническое: реконструкция ТП №26 замена КТПН |  |  |  | 0 | 0.048305 |  | 1 шт. |  | 1 шт. |  | 0.057 |  | 0.057
21.2.6 | Сооружение линейное электротехническое: ВЛ-6кВ от Ф 6-0-О до ТП №26 ул.Сибирская |  |  |  | 0 | 0.012712 |  | 1 шт. |  | 1 шт. |  | 0.015 |  | 0.015
3 | Оформление документов |  |  |  | 0 | 0 |  |  |  | 0 |  |  |  | 0
4 | Автотехника и станки |  |  |  | 0 | 0 |  |  |  | 0 |  |  |  | 0
21.4.1. | Автомобиль УАЗ-390945 |  |  |  | 0 | 0.41271 |  | 1 шт. |  | 1 шт. |  | 0.487 |  | 0.487
5 | Хозяйственные объекты |  |  |  | 0 | 0 |  |  |  | 0 |  |  |  | 0
21.5.1 | Реконструкция теплотрассы базы филиала |  |  |  | 0 | 0.10932 |  |  |  | 0 |  | 0.129 |  | 0.129
21.5.2 | Реконструкция открытого навеса с тельфером по адресу ул. Больничная, 16. |  |  |  | 0 | 1.0146 |  | 96 м2 (3,2 тн) |  | 96 м2 (3,2 тн) |  | 1.1973 |  | 1.1973
21.5.3 | Реконструкция здания гаража под автотехнику ул. Больничаная, 16. |  |  |  | 0 | 0.51525 |  | 144 м2 |  | 144 м2 |  | 0.608 |  | 0.608
6 | Видеонаблюдение |  |  |  | 0 | 0 |  |  |  | 0 |  |  |  | 0
7 | Пожаро-охранная сигнализация |  |  |  | 0 | 0 |  |  |  | 0 |  |  |  | 0
8 | АИИСКУЭ |  |  |  | 0 | 0 |  |  |  | 0 |  |  |  | 0
21.8.1 | АИИСКУЭ |  |  |  | 0 | 0.07339 |  |  |  | 0 |  | 0.0866 |  | 0.0866
9 | Усиление существующих электросетей по тех. присоединению |  |  |  | 0 | 0 |  |  |  | 0 |  |  |  | 0
10 | Мнемосхема |  |  |  | 0 | 0 |  |  |  | 0 |  |  |  | 0
21.10.1 | Мнемосхема |  |  |  | 0 | 1.5365 |  | 1 шт. |  | 1 шт. |  | 1.813 |  | 1.813
11 | Приборы |  |  |  | 0 | 0 |  |  |  | 0 |  |  |  | 0
12 | Компьютерная техника |  |  |  | 0 | 0 |  |  |  | 0 |  |  |  | 0
22. | филиал "Энергосеть р.п. Яя" |  |  |  | 0 | 0 |  |  |  | 0 |  |  |  | 0
1.1 | Капитальное строительство |  |  |  | 0 | 0 |  |  |  | 0 |  |  |  | 0
22.1.1.1 | Монтаж реклоузеров на ф. 6-6-МЗ оп.№2, №2/1 |  |  |  | 0 | 1.1441 |  | 2 шт. |  | 2 шт. |  | 1.35 |  | 1.35
1.2 | Реконструкция |  |  |  | 0 | 0 |  |  |  | 0 |  |  |  | 0
22.1.2.1 | "Сооружение линейное электротехническое: линия электропередач10 кВ (ЛЭП-10 кВ) Ф-10-10-ЛК (Ф-6-14-ЛК) от ПС"Украинская" до РП 6 кВ по ул.Красноармейская, пгт. Яя" |  | 1,3 км |  | 1,3 км | 1.6379 |  | 1,3 км |  | 1,3 км |  | 1.9328 |  | 1.9328
22.1.2.2 | Реконструкция ВЛ на ж/б опорах, инв № 00000383 фидера № 8 от ТП №32: монтаж дополнительных цепей на участке от ТП № 56 до опоры № 8 расположенной на границе земельных участков двух 34 квартирных жилых домов по ул. Красноармейская, 28, 30, пгт. Яя |  | 0,115 км |  | 0,115 км | 0.12712 |  | 0,115 км |  | 0,115 км |  | 0.15 |  | 0.15
22.1.2.3 | Реконструкция оборудования 2КТПП № 56: замена двух трасформаторов 160 кВА 10/0,4 кВ на два трансформатора 250 кВА 10/0,4 кВ в пгт. Яя. |  | 0,5 МВА |  | 0,5 МВА | 0.26864 |  | 0,5 МВА |  | 0,5 МВА |  | 0.317 |  | 0.317
2 | Проектирование будущих периодов |  |  |  | 0 | 0 |  |  |  | 0 |  |  |  | 0
22.2.1 | Проектирование реконструкции: воздушная линия электропередачи ЛЭП 10 кВ ф 10-9 ЗЛМ от ПС "Украинская" |  |  |  | 0 | 0.11136 |  | 1 шт. |  | 1 шт. |  | 0.1314 |  | 0.1314
22.2.2 | Проектирование монтажа реклоузера на ВЛ 10 кВ ф. 10-7Г | [10 empty] | 0.00807 |  | 0.00807
3 | Оформление документов |  |  |  | 0 | 0 |  |  |  | 0 |  |  |  | 0
4 | Автотехника и станки |  |  |  | 0 | 0 |  |  |  | 0 |  |  |  | 0
5 | Хозяйственные объекты |  |  |  | 0 | 0 |  |  |  | 0 |  |  |  | 0
22.5.1 | Реконструкция:открытого навеса с тельфером по адресу пгт. Яя, ул. Комсомольская,21А" |  |  |  | 0 | 0.44214 |  |  |  | 0 |  | 0.52173 |  | 0.52173
6 | Видеонаблюдение |  |  |  | 0 | 0 |  |  |  | 0 |  |  |  | 0
7 | Пожаро-охранная сигнализация |  |  |  | 0 | 0 |  |  |  | 0 |  |  |  | 0
8 | АИИСКУЭ |  |  |  | 0 | 0 |  |  |  | 0 |  |  |  | 0
22.8.1 | АИИСКУЭ |  |  |  | 0 | 1.2365 |  |  |  | 0 |  | 1.4591 |  | 1.4591
9 | Усиление существующих электросетей по тех. присоединению |  |  |  | 0 | 0 |  |  |  | 0 |  |  |  | 0
10 | Мнемосхема |  |  |  | 0 | 0 |  |  |  | 0 |  |  |  | 0
11 | Приборы |  |  |  | 0 | 0 |  |  |  | 0 |  |  |  | 0
12 | Компьютерная техника |  |  |  | 0 | 0 |  |  |  | 0 |  |  |  | 0
23. | Головной офис |  |  |  | 0 | 0 |  |  |  | 0 |  |  |  | 0
1.1 | Капитальное строительство |  |  |  | 0 | 0 |  |  |  | 0 |  |  |  | 0
1.2 | Реконструкция |  |  |  | 0 | 0 |  |  |  | 0 |  |  |  | 0
2 | Проектирование будущих периодов |  |  |  | 0 | 0 |  |  |  | 0 |  |  |  | 0
3 | Оформление документов |  |  |  | 0 | 0 |  |  |  | 0 |  |  |  | 0
23.3.1 | Предпроектная документация.Первичное межевание объектов по инвестиционной программе 2013 г. |  |  |  | 0 | 2.7119 |  |  |  | 0 |  | 3.2 |  | 3.2
4 | Автотехника и станки |  |  |  | 0 | 0 |  |  |  | 0 |  |  |  | 0
23.4.1 | Автовышка КАМАЗ высота подъема 22 метра, 4х2 |  |  |  | 0 | 2.6942 |  | 1 шт. |  | 1 шт. |  | 3.1792 |  | 3.1792
23.4.2 | экскаватор-погрузчик. 1 шт. |  |  |  | 0 | 3.077 |  | 1 шт. |  | 1 шт. |  | 3.6309 |  | 3.6309
23.4.3 | Автоподъемник КАМАЗ вездеход, высота подъема 28 метров. |  |  |  | 0 | 4.7822 |  | 1 шт. |  | 1 шт. |  | 5.643 |  | 5.643
23.4.4 | Подъемник автомобильный |  |  |  | 0 | 0.50847 |  | 1 шт. |  | 1 шт. |  | 0.6 |  | 0.6
23.4.5 | Моечное оборудование |  |  |  | 0 | 0.13847 |  | 1 шт. |  | 1 шт. |  | 0.1634 |  | 0.1634
23.4.6 | полуприцеп МАЗ, НЕФАЗ, ТОНАР(L-14м, г/п-20т, 3 оси на пневмоподвеске). 3 шт. |  |  |  | 0 | 1.5817 |  | 1 шт. |  | 1 шт. |  | 1.8664 |  | 1.8664
23.4.7 | Стенд для разборки и сборки ДВС МАЗ, КАМАЗ(Р-660У-1) |  |  |  | 0 | 0.09322 |  | 1 шт. |  | 1 шт. |  | 0.11 |  | 0.11
23.4.8 | Погрузчик-экскаватор |  |  |  | 0 | 2.8661 |  | 1 шт. |  | 1 шт. |  | 3.382 |  | 3.382
23.4.9 | Мини-погрузчик гусеничный с дополнительным оборудованием |  |  |  | 0 | 4.5763 |  | 1 шт. |  | 1 шт. |  | 5.4 |  | 5.4
23.4.10 | Снегоход 2 шт. |  |  |  | 0 | 1.1212 |  | 1 шт. |  | 1 шт. |  | 1.323 |  | 1.323
23.4.11 | Автокран КС-35714К-2 на шасси КамАЗ-43118 (6х6) |  |  |  | 0 | 3.8153 |  | 1 шт. |  | 1 шт. |  | 4.502 |  | 4.502
23.4.12 | Весы |  |  |  | 0 | 0.044068 |  | 1 шт. |  | 1 шт. |  | 0.052 |  | 0.052
23.4.13 | Шиногиб |  |  |  | 0 | 0.36237 |  | 1 шт. |  | 1 шт. |  | 0.4276 |  | 0.4276
23.4.14 | Аппарат высокого давления |  |  |  | 0 | 0.25424 |  | 1 шт. |  | 1 шт. |  | 0.3 |  | 0.3
23.4.15 | Спецтехника |  |  |  | 0 | 13.1345 |  | 5 шт. |  | 5 шт. |  | 15.4987 |  | 15.4987
23.4.16 | Магнитный грузозахват МПГВ 900 |  |  |  | 0 | 0.044068 |  | 1 шт. |  | 1 шт. |  | 0.052 |  | 0.052
23.4.17 | Магнитный электрический сверлильный станок МАВ-100 |  |  |  | 0 | 0.044068 |  | 1 шт. |  | 1 шт. |  | 0.052 |  | 0.052
23.4.18 | Полуприцеп Тяжеловоз (Трал) |  |  |  | 0 | 2.2457 |  | 1 шт. |  | 1 шт. |  | 2.6499 |  | 2.6499
23.4.19 | Станок для очистки кабеля и провода от изоляции |  |  |  |  | 0.27119 |  | 1 шт. |  | 1 шт. |  | 0.32 |  | 0.32
23.4.20 | Фен-сушка "Vildis FSE-4c Derect Dryers'' 3 шт. |  |  |  |  | 0.13729 |  | 3 шт. |  | 3 шт. |  | 0.162 |  | 0.162
23.4.21 | Заклепочник пневматический GESIPA FireFox |  |  |  |  | 0.071356 |  | 1 шт. |  | 1 шт. |  | 0.0842 |  | 0.0842
23.4.22 | Заклепочник пневматический GESIPA PH Axial |  |  |  |  | 0.041373 |  | 1 шт. |  | 1 шт. |  | 0.04882 |  | 0.04882
23.4.23 | Станок сверлильный JDP-2800VS |  |  |  |  | 0.065169 |  | 1 шт. |  | 1 шт. |  | 0.0769 |  | 0.0769
23.4.24 | Станок точильно-шлифовальный ТШ-3 |  |  |  |  | 0.15269 |  | 1 шт. |  | 1 шт. |  | 0.18018 |  | 0.18018
5 | Хозяйственные объекты |  |  |  | 0 | 0 |  |  |  | 0 |  |  |  | 0
23.5.1 | Здание гаража по ул. Терешковой 55А |  |  |  | 0 | 3.3686 |  |  |  | 0 |  | 3.975 |  | 3.975
23.5.2 | Реконструкция здания нежилого, литер А, А1 по адресу г. Кемерово, ул. Терешковой, 53Б |  |  |  | 0 | 0.50842 |  |  |  | 0 |  | 0.59994 |  | 0.59994
23.5.3 | Реконструкция здания, бокс ЛМК, литер Г по адресу г. Кемерово, ул. Терешковой, 53Б. Для создания холодного склада |  |  |  | 0 | 5.9322 |  |  |  | 0 |  | 7 |  | 7
23.5.4 | Реконструкция здания, бокс ЛМК, литер Г по адресу г. Кемерово, ул. Терешковой, 53Б. Для создания мех. Цеха |  |  |  | 0 | 2.4576 |  |  |  | 0 |  | 2.9 |  | 2.9
23.5.5 | Устройство забора по адресу ул. Терешковой 55 Б, г. Кемерово |  |  |  | 0 | 0.29661 |  |  |  | 0 |  | 0.35 |  | 0.35
23.5.6 | Установка козлового крана с подкрановыми путями, г. Кемерово |  |  |  | 0 | 0.21186 |  |  |  | 0 |  | 0.25 |  | 0.25
6 | Видеонаблюдение |  |  |  | 0 | 0 |  |  |  | 0 |  |  |  | 0
23.6.1 | Видеонаблюдение ул. Терешковой 55 |  |  |  | 0 | 1.0169 |  |  |  | 0 |  | 1.2 |  | 1.2
7 | Пожаро-охранная сигнализация |  |  |  | 0 | 0 |  |  |  | 0 |  |  |  | 0
8 | АИИСКУЭ |  |  |  | 0 | 0 |  |  |  | 0 |  |  |  | 0
9 | Усиление существующих электросетей по тех. присоединению |  |  |  | 0 | 0 |  |  |  | 0 |  |  |  | 0
10 | Мнемосхема |  |  |  | 0 | 0 |  |  |  | 0 |  |  |  | 0
11 | Приборы |  |  |  | 0 | 0 |  |  |  | 0 |  |  |  | 0
23.11.1 | УПА-3 |  |  |  | 0 | 0.067881 |  | 1 шт. |  | 1 шт. |  | 0.0801 |  | 0.0801
12 | Компьютерная техника |  |  |  | 0 | 0 |  |  |  | 0 |  |  |  | 0
23.12.1 | Плоттер |  |  |  | 0 | 0.083898 |  | 1 шт. |  | 1 шт. |  | 0.099 |  | 0.099
23.12.2 | Сервер |  |  |  | 0 | 0.73814 |  | 8 шт. |  | 8 шт. |  | 0.871 |  | 0.871
23.12.3 | Сетевое хранилище |  |  |  | 0 | 0.09661 |  | 1 шт. |  | 1 шт. |  | 0.114 |  | 0.114
1. | филиал "Энергосеть г. Анжеро-Судженск"
1.1. | Техническое перевооружение и реконструкция |  |  |  |  | 0
| Реконструкция ТП 133 |  |  |  |  | 0.64038 |  |  | 1 яч. | 1 яч. |  |  | 0.75565 | 0.75565
1.1.1 | РП-4 |  |  |  |  | 10.4497 |  |  | 15 яч. | 15 яч. |  |  | 12.3306 | 12.3306
1.1.2 | Монтаж реклоузера на ВЛ-6кВ 6-19-СГ, |  |  |  |  | 0.64038 |  |  | 1 реклоузер | 1 реклоузер |  |  | 0.75565 | 0.75565
1.1.3 | Реконструкция: кабельная ЛЭП 10кВ 10-6-ПЯ |  |  | 1,06 км | 1,06 км | 2.2948 |  |  | 1,06 км | 1,06 км |  |  | 2.7079 | 2.7079
1.1.4 | Реконструкция: кабельная ЛЭП 10кВ 10-7-ПЯ |  |  | 1,06 км | 1,06 км | 2.2948 |  |  | 1,06 км | 1,06 км |  |  | 2.7079 | 2.7079
1.1.5 | Реконструкция: кабельная ЛЭП 10кВ 6-24-Т |  |  | 0,7 км | 0,7 км | 1.3606 |  |  | 0,7 км | 0,7 км |  |  | 1.6055 | 1.6055
1.1.6 | Реконструкция оборудования: ТП 262, замена ячеек ВВ и НВ, по ул.Гайдара |  |  |  |  | 2.0126 |  |  | 3 яч.в/в, 1яч. н/в | 3 яч.в/в, 1яч. н/в |  |  | 2.3749 | 2.3749
1.1.7 | Реконструкция оборудования: ТП 38, камера трансформатора по ул.Дорожная |  |  | 0,25 МВА | 0,25 МВА | 0.24731 |  |  | 0,25 МВА | 0,25 МВА |  |  | 0.29183 | 0.29183
1.1.8 | Реконструкция оборудования: ТП 41, камера трансформатора по ул.Б.Хмельницкого |  |  | 0,16 МВА | 0,16 МВА | 0.2101 |  |  | 0,16 МВА | 0,16 МВА |  |  | 0.24792 | 0.24792
1.1.9 | Реконструкция оборудования: ТП 47, камера трансформатора по ул.8-е Марта |  |  | 0,16 МВА | 0,16 МВА | 0.2101 |  |  | 0,16 МВА | 0,16 МВА |  |  | 0.24792 | 0.24792
1.1.10 | Реконструкция оборудования: ТП 51, камера трансформатора, пос.Мишиха |  |  | 0,1 МВА | 0,1 МВА | 0.2101 |  |  | 0,1 МВА | 0,1 МВА |  |  | 0.24792 | 0.24792
1.1.11 | Реконструкция оборудования: ТП 52, камера трансформатора по ул.Линейная |  |  | 0,25 МВА | 0,25 МВА | 0.24731 |  |  | 0,25 МВА | 0,25 МВА |  |  | 0.29183 | 0.29183
1.1.12 | Реконструкция оборудования: ТП 54, камера трансформатора, пос.Голубовский |  |  | 0,1 МВА | 0,1 МВА | 0.2101 |  |  | 0,1 МВА | 0,1 МВА |  |  | 0.24792 | 0.24792
1.1.13 | Реконструкция оборудования: ТП 60, камера трансформатора по ул.Гурьевская |  |  | 0,1 МВА | 0,1 МВА | 0.2101 |  |  | 0,1 МВА | 0,1 МВА |  |  | 0.24792 | 0.24792
1.1.14 | Монтаж КТП 160кВа в центре нагрузки по ул.Павлодарской (ф.6-7-РТС), г.Анжеро-Судженск |  |  | 0,16 МВА | 0,16 МВА | 0.15506 |  |  | 0,16 МВА | 0,16 МВА |  |  | 0.18297 | 0.18297
1.1.15 | Монтаж КТП 250кВа в центре нагрузки по ул.Кирпичная (ф.52), г.Анжеро-Судженск |  |  | 0,25 МВА | 0,25 МВА | 0.15506 |  |  | 0,25 МВА | 0,25 МВА |  |  | 0.18297 | 0.18297
1.1.16 | Строительство ЛЭП 6кВ от ф.6-3-СГ до опоры № .2 ф.6-8-Карьер, ТП 114, г.Анжеро-Судженск |  |  | 2 км | 2 км | 0.15506 |  |  | 2 км | 2 км |  |  | 0.18297 | 0.18297
1.1.17 | реконструкция РП-8, замена вв ячеек, г.Анжеро-Судженск. |  |  |  |  | 0.15506 |  |  | 24 яч. | 24 яч. |  |  | 0.18297 | 0.18297
1.1.18 | Строительство кабельной линии 6кВ от ТП 159 до ТП 35 с монтажом КТП 160кВа по ул.Шахтовая, г.Анжеро-Судженск |  |  | 0,5 км | 0,5 км | 0.15506 |  |  | 0,5 км | 0,5 км |  |  | 0.18297 | 0.18297
1.1.23 | Автомобиль УАЗ - 3909 |  |  |  |  | 0.38108 |  |  | 1 шт. | 1 шт. |  |  | 0.44967 | 0.44967
1.1.24 | Барово-грунторезная машина на МТЗ 82 |  |  |  |  | 1.5002 |  |  | 1 шт. | 1 шт. |  |  | 1.7702 | 1.7702
1.1.26 | Бензиновая электростанция Fubag BS 6600 ES |  |  |  |  | 0.077732 |  |  | 1 шт. | 1 шт. |  |  | 0.091724 | 0.091724
1.1.27 | Автомобиль УАЗ -220069 |  |  |  |  | 0.79661 |  |  | 1 шт. | 1 шт. |  |  | 0.94 | 0.94
1.1.28 | Автомастерская марка 4795, на базе ГАЗ -33081 |  |  |  |  | 1.8983 |  |  | 1 шт. | 1 шт. |  |  | 2.24 | 2.24
2. | филиал "Энергосеть г. Белово" |  |  |  |  | 0
2.1. | Техническое перевооружение и реконструкция |  |  |  |  | 0
2.1.1 | Реконструкция КТП-21 (1х250) замена комплектной трансформаторной подстанции по пер.Почтовому на новую |  |  | 0,25 МВА | 0,25 МВА | 0.34672 |  |  | 0,25 МВА | 0,25 МВА |  |  | 0.40913 | 0.40913
2.1.2 | Реконструкция КТП-296 (1х630) замена комплектной трансформаторной подстанции в 4 МКР на новую |  |  | 0,63 МВА | 0,63 МВА | 0.41533 |  |  | 0,63 МВА | 0,63 МВА |  |  | 0.49009 | 0.49009
2.1.3 | Техперевооружение ТП-44(1х250)по ул.Фрунзе : замена трансфоматора с группой соединения У/У-0 на трансформатор с симметрирующей катушкой |  |  | 0,25 МВА | 0,25 МВА | 0.26747 |  |  | 0,25 МВА | 0,25 МВА |  |  | 0.31561 | 0.31561
2.1.4 | Техперевооружение ТП-218 (1х320)по пер.В.Волошиной : замена трансфоматора с группой соединения У/У-0 на Z/Z-0 |  |  | 0,4 МВА | 0,4 МВА | 0.27011 |  |  | 0,4 МВА | 0,4 МВА |  |  | 0.31873 | 0.31873
2.1.5 | Прибор СЕ-601 |  |  |  |  | 0.12625 |  |  | 1 шт | 1 шт |  |  | 0.14897 | 0.14897
2.1.6 | Сервер, платформа НР |  |  |  |  | 0.21681 |  |  | 1 шт | 1 шт |  |  | 0.25584 | 0.25584
2.1.7 | Реконструкция ЦРП-4 замена ячеек |  |  |  |  | 7.3178 |  |  | 18 КСО | 18 КСО |  |  | 8.635 | 8.635
2.1.8 | Реконструкция ЦРП-1 замена ячеек |  |  |  |  | 7.5839 |  |  | 17 КСО | 17 КСО |  |  | 8.949 | 8.949
2.1.9 | Реконструкция ЦРП-2 замена ячеек |  |  |  |  | 7.5424 |  |  | 21 КСО | 21 КСО |  |  | 8.9 | 8.9
2.2. | Новое строительство |  |  |  |  | 0
2.2.1 | Кабельная линия 10 кВ от ПС Городская до РП-1 ф.10-16-г, 10-21-г |  |  | 2,3 км | 2,3 км | 5.8238 |  |  | 2,3 км | 2,3 км |  |  | 6.8721 | 6.8721
3. | филиал "Энергосеть п.г. т.Белогорск" |  |  |  |  | 0
3.1. | Техническое перевооружение и реконструкция |  |  |  |  | 0
3.1.1 | Монтаж реклоузера (вакуумный РВА/ТЕL) на ф. №20 опр.№36 |  |  |  |  | 0.37523 |  |  | 1 реклоузер | 1 реклоузер |  |  | 0.44278 | 0.44278
3.1.2 | Открытый навес 12х6 с тельфером 3,2тн. Монорельс 12 м/п |  |  |  |  | 0.59322 |  |  | 1 шт | 1 шт |  |  | 0.7 | 0.7
4. | филиал "Энергосеть г. Гурьевск" |  |  |  |  | 0
4.1. | Техническое перевооружение и реконструкция |  |  |  |  | 0
4.1.2 | Реконструкция ВЛ-0,4кВ ТП-125 |  |  | 3,3 км | 3,3 км | 1.8033 |  |  | 3,3 км | 3,3 км |  |  | 2.1279 | 2.1279
4.1.3 | Реконструкция ВЛ-0,4кВ ТП-115 |  |  | 2 км | 2 км | 1.1094 |  |  | 2 км | 2 км |  |  | 1.3091 | 1.3091
4.1.4 | Перевод отпайки ЛЭП-6кВ КРУН с ф. 6-17-К на ф. 6-15-С |  |  | 0,05 км | 0,05 км | 0.035663 |  |  | 0,05 км | 0,05 км |  |  | 0.042082 | 0.042082
4.1.5 | перевод ТП-508,509 с. Ф. 6-17-К на ф. 6-16-В5 |  |  | 0,9 км | 0,9 км | 0.64658 |  |  | 0,9 км | 0,9 км |  |  | 0.76296 | 0.76296
4.1.6 | проектно- сметная документация 2015г |  |  |  |  | 0.25584 |  |  | 4 шт. | 4 шт. |  |  | 0.30189 | 0.30189
4.1.8 | ИБП |  |  |  |  | 0.062022 |  |  | 1 шт. | 1 шт. |  |  | 0.073186 | 0.073186
4.1.9 | автомобиль УАЗ39 995 |  |  |  |  | 0.38108 |  |  | 1 шт. | 1 шт. |  |  | 0.44967 | 0.44967
4.1.10 | передвижная лаборатория на базе ГАЗ33081 |  |  |  |  | 4.0679 |  |  | 1 шт. | 1 шт. |  |  | 4.8002 | 4.8002
4.1.11 | Мнемосхема |  |  |  |  | 2.7119 |  |  | 1 шт. | 1 шт. |  |  | 3.2 | 3.2
5. | филиал "Энергосеть Ижморского района" |  |  |  |  | 0
5.1. | Техническое перевооружение и реконструкция |  |  |  |  | 0
5.1.1 | Замена трансформатора ТП 1 - 20, 1977 г.в. ТМ-250 кВА |  |  | 0,25 МВА | 0,25 МВА | 0.10389 |  |  | 0,25 МВА | 0,25 МВА |  |  | 0.12259 | 0.12259
5.1.2 | Замена трансформатора ТП 1 - 1, 1962 г.в. ТТUEa-200 кВА |  |  | 0,16 МВА | 0,16 МВА | 0.10389 |  |  | 0,16 МВА | 0,16 МВА |  |  | 0.12259 | 0.12259
6. | филиал "Энергосеть г. Калтан" |  |  |  |  | 0
6.1. | Техническое перевооружение и реконструкция |  |  |  |  | 0
6.1.1 | Видеонаблюдение филиал "Энергосеть г. Калтана" (РП-Г 6 кВ) |  |  |  |  | 0.19082 |  |  | 1 шт. | 1 шт. |  |  | 0.22516 | 0.22516
6.1.2 | Видеонаблюдение филиал "Энергосеть г. Калтана" (Здание сетевого участка п. Малиновка ) |  |  |  |  | 0.21242 |  |  | 1 шт. | 1 шт. |  |  | 0.25065 | 0.25065
6.1.3 | Автомобильный газоанализатор "Инфракар М-1.01" |  |  |  |  | 0.036438 |  |  | 1 шт. | 1 шт. |  |  | 0.042997 | 0.042997
6.1.4 | Мнемосхема |  |  |  |  | 2.8949 |  |  | 1 шт. | 1 шт. |  |  | 3.416 | 3.416
6.2. | Новое строительство |  |  |  |  | 0
6.2.1 | Строительство трансформаторной подстанции №Ш-13 в районе ул.1-я Горького,2 г.Калтан (МТП) |  |  |  |  | 0.037213 |  |  | 0,063 МВА | 0,063 МВА |  |  | 0.043912 | 0.043912
6.2.2 | Строительство отпайки ВЛЭП-6 кВ от фидера "6-9-Ж" до МТП-Ш-13 в районе ул.1-я Горького |  |  |  |  | 0.016281 |  |  | 0,05 км | 0,05 км |  |  | 0.019211 | 0.019211
6.2.3 | Строительство трансформаторной подстанции №144 в районе ул. Заречная,6 п. Малиновка" (МТП) |  |  |  |  | 0.15816 |  |  | 0,1 МВА | 0,1 МВА |  |  | 0.18662 | 0.18662
6.2.4 | Строительство отпайки ВЛЭП-6 кВ от фидера "6-2-Л" до ТП-144 в районе ул. Заречная |  |  |  |  | 0.26514 |  |  | 1 км | 1 км |  |  | 0.31287 | 0.31287
6.2.5 | Строительство "Здание не жилое по адресу: г. Калтан, ул. Совхозная,14" 120м2 |  |  |  |  | 3.1205 |  |  | 1 шт. | 1 шт. |  |  | 3.6822 | 3.6822
7. | филиал "Энергосеть г. Киселевск" |  |  |  |  | 0
7.1. | Техническое перевооружение и реконструкция |  |  |  |  | 0
7.1.1 | Реконструкция: ЛЭП-10 кВ от ПС 110/35/10 "Краснокаменская" до ЦРП-7 (участок ВЛ-10 кВ, реклоузер) |  |  | 0,3 км | 0,3 км | 1.2141 |  |  | 0,3 км | 0,3 км |  |  | 1.4326 | 1.4326
7.1.2 | Реконструкция: Монтаж оборудования в ЦРП-7 (ячейки КСО-212 с ВВ) |  |  |  |  | 5.5314 |  |  | 16 яч. | 16 яч. |  |  | 6.527 | 6.527
7.1.3 | Реконструкция оборудования ТП-94 |  |  |  |  | 1.1421 | [6 empty] | 1.3477 | 1.3477
7.1.4 | Реконструкция оборудования ТП-170 |  |  |  |  | 0.41005 | [6 empty] | 0.48386 | 0.48386
7.1.5 | Реконструкция оборудования ТП-209 |  |  |  |  | 1.0977 | [6 empty] | 1.2953 | 1.2953
7.1.6 | Реконструкция оборудования ТП-210 |  |  |  |  | 0.6812 | [6 empty] | 0.80382 | 0.80382
7.1.7 | Реконструкция оборудования ТП-10 |  |  |  |  | 0.28152 | [6 empty] | 0.3322 | 0.3322
7.1.8 | Реконструкция оборудования ТП-109 |  |  |  |  | 0.50348 | [6 empty] | 0.59411 | 0.59411
7.1.9 | Реконструкция оборудования ТП-132 |  |  |  |  | 0.24898 | [6 empty] | 0.2938 | 0.2938
7.1.10 | Реконструкция оборудования ТП-134 |  |  |  |  | 0.22773 | [6 empty] | 0.26872 | 0.26872
7.1.11 | Реконструкция оборудования ТП-169 |  |  |  |  | 0.40685 | [6 empty] | 0.48009 | 0.48009
7.1.12 | Реконструкция оборудования ТП-4 |  |  |  |  | 0.34275 | [6 empty] | 0.40445 | 0.40445
7.1.13 | Реконструкция оборудования ТП-49 |  |  |  |  | 0.32537 | [6 empty] | 0.38394 | 0.38394
7.1.14 | Реконструкция оборудования ТП-5 |  |  |  |  | 0.24721 | [6 empty] | 0.29171 | 0.29171
7.1.15 | Реконструкция оборудования ТП-61 |  |  |  |  | 0.25834 | [6 empty] | 0.30484 | 0.30484
7.1.16 | Реконструкция оборудования ТП-7 |  |  |  |  | 0.22279 | [6 empty] | 0.26289 | 0.26289
7.1.17 | Реконструкция оборудования ТП-8 |  |  |  |  | 0.25542 | [6 empty] | 0.30139 | 0.30139
7.1.18 | Реконструкция оборудования ТП-81 |  |  |  |  | 0.38279 | [6 empty] | 0.4517 | 0.4517
7.1.37 | Приобретение измерительного прибора ВИТОК |  |  |  |  | 0.042997 |  |  | 1 шт. | 1 шт. |  |  | 0.050736 | 0.050736
7.1.38 | Приобретение прибора дистанционного контроля высоковольтного энергетического оборудования под напряжением «Ультраскан-2004». |  |  |  |  | 0.11862 |  |  | 1 шт. | 1 шт. |  |  | 0.13997 | 0.13997
7.1.39 | Приобретение автомастерской 4795 на базе ГАЗ 33081 |  |  |  |  | 1.0703 |  |  | 1 шт. | 1 шт. |  |  | 1.263 | 1.263
7.1.40 | Приобретение автомобиля УАЗ 39095 |  |  |  |  | 0.38108 |  |  | 1 шт. | 1 шт. |  |  | 0.44967 | 0.44967
7.1.43 | Приобретение автомобиля Lada Нива 21310-40-010 |  |  |  |  | 0.34985 |  |  | 1 шт. | 1 шт. |  |  | 0.41282 | 0.41282
7.2. | Новое строительство |  |  |  |  | 0
7.2.1 | трансформаторная подстанция №-199 (МТП-199 1х100 кВА) |  |  |  |  | 0.22149 |  |  | 0,1 МВА | 0,1 МВА |  |  | 0.26136 | 0.26136
7.2.2 | трансформаторная подстанция №297 (МТП-297 1х100 кВА) |  |  |  |  | 0.22149 |  |  | 0,1 МВА | 0,1 МВА |  |  | 0.26136 | 0.26136
7.2.3 | воздушная линия электропередач 0,4 кВ от МТП-297 |  |  |  |  | 0.064125 |  |  | 0,1 км | 0,1 км |  |  | 0.075667 | 0.075667
7.2.4 | воздушная линия электропередач 6 кВ от опоры №35 Ф-6-23-Б до МТП-297 |  |  |  |  | 0.35978 |  |  | 0,2 км | 0,2 км |  |  | 0.42455 | 0.42455
7.2.5 | Оптимизация: Схемы электроснабжения 5 микрорайона Красный камень. ( КЛ-10 кВ от ЦРП-7) |  |  |  |  | 1.0312 |  |  | 1,32 км | 1,32 км |  |  | 1.2169 | 1.2169
8. | филиал "Энергосеть Крапивинского района " |  |  |  |  | 0
8.1. | Техническое перевооружение и реконструкция |  |  |  |  | 0
8.1.1 | П. Сооружение линейное электротехническое: строительство ВЛ-10кВ Ф10-6К1 |  |  |  |  | 0.093033 |  |  | 1 шт. | 1 шт. |  |  | 0.10978 | 0.10978
8.1.2 | П. строительство ВЛ-10кВ Ф10-13К2 |  |  |  |  | 0.093033 |  |  | 1 шт. | 1 шт. |  |  | 0.10978 | 0.10978
8.1.3 | Реконструкция оборудования ТП № 163 по ул Ломоносова: Замена трансформатора |  |  | 0,1 МВА | 0,1 МВА | 0.41525 |  |  | 0,1 МВА | 0,1 МВА |  |  | 0.49 | 0.49
8.1.4 | Реконструкция оборудования ТП № 382 по ул Иманская: Замена трансформатора |  |  | 0,4 МВА | 0,4 МВА | 0.7322 |  |  | 0,4 МВА | 0,4 МВА |  |  | 0.864 | 0.864
8.1.7 | Моечное оборудование |  |  |  |  | 0.06323 |  |  | 1 шт. | 1 шт. |  |  | 0.074612 | 0.074612
8.1.8 | Автомобиль УАЗ с цельнометаллический с гр. отсеком |  |  |  |  | 0.38136 |  |  | 1 шт. | 1 шт. |  |  | 0.45 | 0.45
8.1.9 | Мнемосхема |  |  |  |  | 1.9 |  |  | 1 шт. | 1 шт. |  |  | 2.242 | 2.242
8.2. | Новое строительство |  |  |  |  | 0
8.2.1 | Строительство новой КТП № 460 по ул. Совхозная в пгт. Крапивинский |  |  |  |  | 0.38983 |  |  | 0,1 МВА | 0,1 МВА |  |  | 0.46 | 0.46
8.2.2 | Строительство ВЛ-10 кВ от отпайки ВЛ-10 кВ на ТП № 460 по ул. Совхозная в пгт. Крапивинский |  |  |  |  | 0.57966 |  |  | 0,7 км | 0,7 км |  |  | 0.684 | 0.684
9. | филиал "Энергосеть г. Мариинск " |  |  |  |  | 0
9.1. | Техническое перевооружение и реконструкция |  |  |  |  | 0
9.1.1 | Установка реклоузеров вакуумных серии PBA/TEL (ф-10-1П) |  |  |  |  | 1.5093 |  |  | 3 шт. | 3 шт. |  |  | 1.781 | 1.781
9.1.2 | Реконструкция ТП-1 (630кВА) по ул.Рабочая (замена трансформатора) |  |  | 0,63 МВА | 0,63 МВА | 0.20542 |  |  | 0,63 МВА | 0,63 МВА |  |  | 0.2424 | 0.2424
9.1.3 | Реконструкция ТП-10 (400кВА) по ул.50лет Октября (замена трансформатора) |  |  | 0,4 МВА | 0,4 МВА | 0.13412 |  |  | 0,4 МВА | 0,4 МВА |  |  | 0.15826 | 0.15826
9.1.4 | Реконструкция КТП-38 (250кВА) по ул.Гагарина (замена трансформатора) |  |  | 0,16 МВА | 0,16 МВА | 0.075975 |  |  | 0,16 МВА | 0,16 МВА |  |  | 0.08965 | 0.08965
9.1.5 | Реконструкция МТП-120 (250кВА) по ул.Зеленая (замена трансформатора) |  |  | 0,16 МВА | 0,16 МВА | 0.075977 |  |  | 0,16 МВА | 0,16 МВА |  |  | 0.089653 | 0.089653
9.1.6 | Копировальный аппарат формата А3 Kyosera |  |  |  |  | 0.038764 |  |  | 1 шт. | 1 шт. |  |  | 0.045741 | 0.045741
9.1.7 | Сервер |  |  |  |  | 0.10079 |  |  | 1 шт. | 1 шт. |  |  | 0.11893 | 0.11893
9.1.8 | Маслоочистительная машина для очистки трансформаторного масла (ПСМ) |  |  |  |  | 0.23258 |  |  | 1 шт. | 1 шт. |  |  | 0.27445 | 0.27445
9.1.9 | Экскаватор - погрузчик Китайский |  |  |  |  | 1.6102 |  |  | 1 шт. | 1 шт. |  |  | 1.9 | 1.9
9.2. | Новое строительство |  |  |  |  | 0
9.2.1 | Трансформаторная подстанция МТП-72 (1*100кВА) по ул.2Лесная, в г.Мариинске» |  |  |  |  | 0.22405 |  |  | 0,1 МВА | 0,1 МВА |  |  | 0.26438 | 0.26438
9.2.2 | ЛЭП-10кВ от Ф-10-10Л до МТП-72 |  |  |  |  | 0.39229 |  |  | 0,69 км | 0,69 км |  |  | 0.4629 | 0.4629
9.2.3 | МТП -90 (1*100кВА) по ул.Чернышевского, в г.Мариинске» |  |  |  |  | 0.22405 |  |  | 0,1 МВА | 0,1 МВА |  |  | 0.26438 | 0.26438
9.2.4 | (ЛЭП-10кВ) от Ф-10-10Л до МТП -90 |  |  |  |  | 0.27057 |  |  | 0,58 км | 0,58 км |  |  | 0.31927 | 0.31927
9.2.5 | строительство кабельных линий 0,4кВ (КЛ-0,4кВ) до ВРУ многоквартирных жилых домов |  |  |  |  | 2.8771 |  |  | 0,4 км | 0,4 км |  |  | 3.3949 | 3.3949
10. | филиал "Энергосеть г. Осинники " |  |  |  |  | 0
10.1. | Техническое перевооружение и реконструкция |  |  |  |  | 0
10.1.1 | Реконструкция ф.6-12-Ц с заменой голого провода на СИП |  |  | 3,1 км | 3,1 км | 4.9631 |  |  | 3,1 км | 3,1 км |  |  | 5.8565 | 5.8565
10.1.2 | Реконструкция ф.6-13-Ц с заменой голого провода на СИП |  |  | 3,1 км | 3,1 км | 5.2817 |  |  | 3,1 км | 3,1 км |  |  | 6.2324 | 6.2324
10.1.3 | Реконструкция ТП-89 замена трансформатора 63кВА для перевода сетей с 0,23кВ на 380В |  |  | 0,063 МВА | 0,063 МВА | 0.086056 |  |  | 0,063 МВА | 0,063 МВА |  |  | 0.10155 | 0.10155
10.1.4 | Реконструкция ТП-99 замена трансформатора 100кВА для перевода сетей с 0,23кВ на 380В |  |  | 0,1 МВА | 0,1 МВА | 0.10001 |  |  | 0,1 МВА | 0,1 МВА |  |  | 0.11801 | 0.11801
10.1.5 | Реконструкция ТП-168 замена трансформатора 63 кВА для перевода сетей с 0,23кВ на 380В |  |  | 0,063 МВА | 0,063 МВА | 0.13102 |  |  | 0,063 МВА | 0,063 МВА |  |  | 0.15461 | 0.15461
10.1.6 | Реконструкция ТП-24 замена трансформатора 63 кВА для перевода сетей с 0,23кВ на 380В |  |  | 0,063 МВА | 0,063 МВА | 0.086056 |  |  | 0,063 МВА | 0,063 МВА |  |  | 0.10155 | 0.10155
10.1.7 | Автомобиль ГАЗ бортовой. вездеход |  |  |  |  | 0.99831 |  |  | 1 шт. | 1 шт. |  |  | 1.178 | 1.178
10.1.9 | Устройство теплотрассы (пер.Комсомольский. 11а) |  |  |  |  | 0.9822 |  |  | 1 шт. | 1 шт. |  |  | 1.159 | 1.159
10.1.10 | Реконструкция оборудования распределительной подстанции ЦРП-6 |  |  |  |  | 2.7924 |  |  | 8 яч | 8 яч |  |  | 3.295 | 3.295
10.2. | Новое строительство |  |  |  |  | 0
10.2.1 | Строительство ф.6-10-О до ф.6-4-С с установкой реклоузера |  |  |  |  | 1.0721 |  |  | 0,6 км | 0,6 км |  |  | 1.2651 | 1.2651
10.2.2 | Открытый навес 4х24 с тельфером 3,2тн. Монорельс 18 м/п |  |  |  |  | 1.1864 |  |  | 1 шт. | 1 шт. |  |  | 1.4 | 1.4
11. | филиал "Энергосеть г. Полысаево " |  |  |  |  | 0
11.1. | Техническое перевооружение и реконструкция |  |  |  |  | 0
11.1.1 | Установка реклоузера на ВЛ-6кВ Ф-6-4-Б, Ф-6-19-Б |  |  |  |  | 0.61695 |  |  | 1 реклоузер | 1 реклоузер |  |  | 0.728 | 0.728
11.1.2 | ВЛИ-0,4кВ от ТП-65 ул.Спутника L=2,4км |  |  | 2,4 км | 2,4 км | 1.0517 |  |  | 2,4 км | 2,4 км |  |  | 1.241 | 1.241
11.1.3 | Реконструкция ВЛ-10кВ Ф-10-10-0 на очистные сооружения. |  |  | 2,758 км | 2,758 км | 2.0731 |  |  | 2,758 км | 2,758 км |  |  | 2.4462 | 2.4462
11.1.4 | Реконструкция ВЛ 6 кВ фидера ф. 6-4-Б для резервирования через реклоузер |  |  | 0,325 км | 0,325 км | 0.15254 |  |  | 0,325 км | 0,325 км |  |  | 0.18 | 0.18
11.1.5 | Реконструкция ВЛ 6 кВ фидера ф. 6-19-Б для резервирования через реклоузер |  |  | 0,325 км | 0,325 км | 0.15254 |  |  | 0,325 км | 0,325 км |  |  | 0.18 | 0.18
11.1.6 | ТП-31 400 кВА 6/0,4кВ ул.Космонавтов. |  |  | 0,4 МВА | 0,4 МВА | 0.76949 |  |  | 0,4 МВА | 0,4 МВА |  |  | 0.908 | 0.908
11.1.7 | ТП-32 400кВА 6/0,4кВ ул.Космонавтов |  |  | 0,4 МВА | 0,4 МВА | 0.69576 |  |  | 0,4 МВА | 0,4 МВА |  |  | 0.821 | 0.821
11.1.8 | Замена трансформатора Т-1-Б на п/с ППШ 35/10 кВ 1973г.в на ТМ-2500 кВА 10/6 кВ |  |  | 2,5 МВА | 2,5 МВА | 1.1004 |  |  | 2,5 МВА | 2,5 МВА |  |  | 1.2985 | 1.2985
11.1.9 | Замена трансформатора Т-2-Б на п/с ППШ 35/10 кВ 1973г.в на ТМ-2500 кВА 10/6 кВ |  |  | 2,5 МВА | 2,5 МВА | 1.1004 |  |  | 2,5 МВА | 2,5 МВА |  |  | 1.2985 | 1.2985
11.1.10 | Замена трансформатора на ТП-28 1978г на ТМ-250кВА 6/0,4кВ |  |  | 0,25 МВА | 0,25 МВА | 0.076271 |  |  | 0,25 МВА | 0,25 МВА |  |  | 0.09 | 0.09
11.1.11 | Замена трансформатора на МТП-104 1972г на ТМ-250кВА 6/0,4кВ |  |  | 0,25 МВА | 0,25 МВА | 0.094915 |  |  | 0,25 МВА | 0,25 МВА |  |  | 0.112 | 0.112
11.1.12 | Замена трансформатора на ТП-76 1979г на ТМ-400кВА 6/0,4кВ |  |  | 0,4 МВА | 0,4 МВА | 0.12203 |  |  | 0,4 МВА | 0,4 МВА |  |  | 0.144 | 0.144
11.1.13 | Замена трансформатора на ТП-108 1971г на ТМ-100 кВА 6/0,4кВ |  |  | 0,1 МВА | 0,1 МВА | 0.12203 |  |  | 0,1 МВА | 0,1 МВА |  |  | 0.144 | 0.144
11.2. | Новое строительство |  |  |  |  | 0
11.2.1 | Строительство отпайки ЛЭП-6кВ Ф-6-4-Б до ТП-56 |  |  |  |  | 0.38559 |  |  | 0,4км | 0,4км |  |  | 0.455 | 0.455
12. | филиал "Энергосеть р.п. Промышленная " |  |  |  |  | 0
12.1. | Техническое перевооружение и реконструкция |  |  |  |  | 0
12.1.1 | Замена трансформатора ТМ 100/10кВА 1974г.в., установленного в ТП-541 на ТМ-100/10кВА |  |  | 0,1 МВА | 0,1 МВА | 0.092397 |  |  | 0,1 МВА | 0,1 МВА |  |  | 0.10903 | 0.10903
12.1.2 | Замена трансформатора ТМ 160/10кВА 1974г.в., установленного в ТП-286 на ТМ-160/10кВА |  |  | 0,16 МВА | 0,16 МВА | 0.11161 |  |  | 0,16 МВА | 0,16 МВА |  |  | 0.1317 | 0.1317
12.1.3 | Замена трансформатора ТМ 250/10 кВА 1975г.в.,установленного в ТП-310 на ТМ-250/10кВА |  |  | 0,25 МВА | 0,25 МВА | 0.14454 |  |  | 0,25 МВА | 0,25 МВА |  |  | 0.17056 | 0.17056
12.1.4 | Замена трансформатора ТМ 160/10кВА 1976г.в.,установленного в ТП-122 на ТМ-160/10кВА |  |  | 0,16 МВА | 0,16 МВА | 0.11161 |  |  | 0,16 МВА | 0,16 МВА |  |  | 0.1317 | 0.1317
12.1.5 | Замена трансформатора ТМ 160/10кВА 1976г.в.,установленного в ТП-049 на ТМ-160/10кВА |  |  | 0,16 МВА | 0,16 МВА | 0.11161 |  |  | 0,16 МВА | 0,16 МВА |  |  | 0.1317 | 0.1317
12.1.6 | Замена трансформатора ТМ 40/10 кВА 1976г.в.,установленного в ТП-366 на ТМ-100/10кВА |  |  | 0,1 МВА | 0,1 МВА | 0.092397 |  |  | 0,1 МВА | 0,1 МВА |  |  | 0.10903 | 0.10903
12.1.7 | Автомобиль УАЗ 390995 |  |  |  |  | 0.38108 |  |  | 1 шт. | 1 шт. |  |  | 0.44967 | 0.44967
12.2. | Новое строительство |  |  |  |  | 0
12.2.1 | Строительство ВЛ-10 кВ от ТП-9 до ТП-4 в пгт. Промышленная |  |  |  |  | 0.59464 |  |  | 0,9 км | 0,9 км |  |  | 0.70167 | 0.70167
12.2.2 | Асфальтирование площадки перед зданием АБК, подъезды и выезды на территорию филиала "Энергосеть пгт. Промышленная" |  |  |  |  | 1.2712 |  |  | 1125 м.кв | 1125 м.кв |  |  | 1.5 | 1.5
13. | филиал "Энергосеть г.Прокопьевск" |  |  |  |  | 0
13.1. | Техническое перевооружение и реконструкция |  |  |  |  | 0
13.1.1 | Воздушно-кабельная ЛЭП-0,4кВ от ТП-632 |  |  | 5,88 км | 5,88 км | 2.1346 |  |  | 5,88 км | 5,88 км |  |  | 2.5188 | 2.5188
13.1.2 | Воздушно-кабельная ЛЭП-0,4кВ от ТП-681 |  |  | 4,54 км | 4,54 км | 1.676 |  |  | 4,54 км | 4,54 км |  |  | 1.9777 | 1.9777
13.1.3 | Воздушно-кабельная ЛЭП-0,4кВ от ТП-828 |  |  | 6,33 км | 6,33 км | 2.5277 |  |  | 6,33 км | 6,33 км |  |  | 2.9826 | 2.9826
13.1.4 | Воздушно-кабельная ЛЭП-0,4кВ от ТП-503 |  |  | 1,98 км | 1,98 км | 0.62796 |  |  | 1,98 км | 1,98 км |  |  | 0.74099 | 0.74099
13.1.5 | Воздушно-кабельная ЛЭП-0,4кВ от ТП-504 |  |  | 0,61 км | 0,61 км | 0.094479 |  |  | 0,61 км | 0,61 км |  |  | 0.11149 | 0.11149
13.1.6 | Воздушно-кабельная ЛЭП-0,4кВ от ТП-511 |  |  | 4,8 км | 4,8 км | 1.8234 |  |  | 4,8 км | 4,8 км |  |  | 2.1516 | 2.1516
13.1.7 | Воздушно-кабельная ЛЭП-0,4кВ от ТП-528 |  |  | 3,32 км | 3,32 км | 1.2286 |  |  | 3,32 км | 3,32 км |  |  | 1.4498 | 1.4498
13.1.8 | Воздушно-кабельная ЛЭП-0,4кВ от ТП-571 |  |  | 3,2 км | 3,2 км | 1.1427 |  |  | 3,2 км | 3,2 км |  |  | 1.3484 | 1.3484
13.1.9 | Воздушно-кабельная ЛЭП-0,4кВ от ТП-306 |  |  | 7,7 км | 7,7 км | 2.9624 |  |  | 7,7 км | 7,7 км |  |  | 3.4956 | 3.4956
13.1.10 | Воздушно-кабельная ЛЭП-0,4кВ от ТП-307 |  |  | 3,22 км | 3,22 км | 1.3121 |  |  | 3,22 км | 3,22 км |  |  | 1.5482 | 1.5482
13.1.11 | Воздушно-кабельная ЛЭП-0,4кВ от ТП-324 |  |  | 2,49 км | 2,49 км | 1.2953 |  |  | 2,49 км | 2,49 км |  |  | 1.5284 | 1.5284
13.1.12 | Воздушно-кабельная ЛЭП-0,4кВ от ТП-344 |  |  | 3,68 км | 3,68 км | 1.6037 |  |  | 3,68 км | 3,68 км |  |  | 1.8924 | 1.8924
13.1.13 | Воздушно-кабельная ЛЭП-0,4кВ от ТП-425 |  |  | 4,51 км | 4,51 км | 1.5167 |  |  | 4,51 км | 4,51 км |  |  | 1.7897 | 1.7897
13.1.14 | Воздушно-кабельная ЛЭП-0,4кВ от ТП-426 |  |  | 2,62 км | 2,62 км | 0.97432 |  |  | 2,62 км | 2,62 км |  |  | 1.1497 | 1.1497
13.1.15 | Реконструкция оборудования распределительной подстанции 6/0,4кВ РП-18 "Травмбольница" |  |  |  |  | 5.85 |  |  | 19 яч. | 19 яч. |  |  | 6.903 | 6.903
13.1.16 | Реконструкция оборудования распределительной подстанции 6/0,4кВ РП-9 |  |  |  |  | 6.9331 |  |  | 16 яч. | 16 яч. |  |  | 8.181 | 8.181
13.1.17 | Реконструкция оборудования распределительной подстанции 6/0,4кВ РП-1 "КузНИУИ" |  |  |  |  | 5.531 |  |  | 16 яч. | 16 яч. |  |  | 6.5266 | 6.5266
13.1.18 | Реконструкция оборудования распределительной подстанции 6/0,4кВ РП-15 |  |  |  |  | 7.3181 |  |  | 20 яч. | 20 яч. |  |  | 8.6354 | 8.6354
13.1.19 | Реконструкция оборудования распределительной подстанции 10/0,4кВ РП-17 "Детская больница" |  |  |  |  | 7.6459 |  |  | 19 яч. | 19 яч. |  |  | 9.0222 | 9.0222
13.1.20 | Электротехническая лаборатория |  |  |  |  | 4.1522 |  |  | 1 шт. | 1 шт. |  |  | 4.8996 | 4.8996
13.1.21 | Система анализа частотных характеристик FRAX-150 |  |  |  |  | 0.53488 |  |  | 1 шт. | 1 шт. |  |  | 0.63116 | 0.63116
13.1.22 | Видеонаблюдение (Луговая 18 Калинина 5 Ближняя 72) |  |  |  |  | 1.039 |  |  | 1 объект | 1 объект |  |  | 1.226 | 1.226
13.2. | Новое строительство |  |  |  |  | 0
13.2.1 | Сооружение электротехническое: трансформаторная подстанция 6/0,4кВ ТП-357 "ул.Вишневая" |  |  |  |  | 0.2104 |  |  | 0,25 МВА | 0,25 МВА |  |  | 0.24827 | 0.24827
13.2.2 | Сооружение линейное электротехническое: воздушно-кабельная ЛЭП-6кВ ф.6-13-С с п/ст "Красный Углекоп" до ТП-357 |  |  |  |  | 0.65442 |  |  | 0,2 км | 0,2 км |  |  | 0.77221 | 0.77221
14. | филиал "Энергосеть г. Тайга " |  |  |  |  | 0
14.1. | Техническое перевооружение и реконструкция |  |  |  |  | 0
14.1.1 | Реклоузер вакуумный серии PBA/TEL по Ф-701 на опоре №16/2 |  |  |  |  | 0.68004 |  |  | 1 реклоузер | 1 реклоузер |  |  | 0.80245 | 0.80245
14.1.2 | Реклоузер вакуумный серии PBA/TEL по Ф-604 на опоре №41по ул.Овчинникова |  |  |  |  | 0.68004 |  |  | 1 реклоузер | 1 реклоузер |  |  | 0.80245 | 0.80245
14.1.3 | Реклоузер вакуумный серии PBA/TEL по Ф-602 на опоре №29 по ул.Добролюбова |  |  |  |  | 0.68004 |  |  | 1 реклоузер | 1 реклоузер |  |  | 0.80245 | 0.80245
14.1.4 | Реконструкция РУ-6кВ и РУ-0,4кВ ТП№ 83 с заменой высоковольтного оборудования и установкой камер КСО |  |  |  |  | 2.4962 |  |  | 8 яч | 8 яч |  |  | 2.9456 | 2.9456
14.1.5 | КТП №1А,2*400кВА, г.Тайга |  |  | 0,8 МВА | 0,8 МВА | 1.104 |  |  | 0,8 МВА | 0,8 МВА |  |  | 1.3027 | 1.3027
14.1.6 | Замена силового трансформатора ТМ-400/6-0,4кВ в ТП-22 |  |  | 0,4 МВА | 0,4 МВА | 0.21224 |  |  | 0,4 МВА | 0,4 МВА |  |  | 0.25044 | 0.25044
14.1.7 | Замена силового трансформатора ТМ-400/6-0,4кВ в ТП-14 |  |  | 0,4 МВА | 0,4 МВА | 0.21224 |  |  | 0,4 МВА | 0,4 МВА |  |  | 0.25044 | 0.25044
14.1.8 | Замена силового трансформатора ТМ-320/6-0,4кВ в ТП-19 |  |  | 0,32 МВА | 0,32 МВА | 0.17144 |  |  | 0,32 МВА | 0,32 МВА |  |  | 0.2023 | 0.2023
14.1.9 | Замена силового трансформатора ТМ-160/10-0,4кВ в ТП-1 п.Сураново |  |  | 0,16 МВА | 0,16 МВА | 0.13698 |  |  | 0,16 МВА | 0,16 МВА |  |  | 0.16163 | 0.16163
14.1.10 | Замена силового трансформатора ТП-100/10-0,4кВ в ТП-3 п.Сураново |  |  | 0,1 МВА | 0,1 МВА | 0.11618 |  |  | 0,1 МВА | 0,1 МВА |  |  | 0.1371 | 0.1371
14.1.11 | Замена силового трансформатора ТП-100/10-0,4кВ в ТП-п.Пихтач |  |  | 0,1 МВА | 0,1 МВА | 0.11618 |  |  | 0,1 МВА | 0,1 МВА |  |  | 0.1371 | 0.1371
14.1.13 | Реконструкция РУ-6кВ и РУ-0,4кВ ТП№ 13 с заменой высоковольтного оборудования и установкой камер КСО |  |  |  |  | 0.16467 |  |  | 1 ЩО | 1ЩО |  |  | 0.19431 | 0.19431
14.1.16 | Моечное оборудование |  |  |  |  | 0.064006 |  |  | 1 шт. | 1 шт. |  |  | 0.075527 | 0.075527
14.1.19 | Автомобиль УАЗ (цельнометаллический с грузовым отсеком) |  |  |  |  | 0.38108 |  |  | 4 шт. | 4 шт. |  |  | 0.44967 | 0.44967
14.2. | Новое строительство |  |  |  |  | 0
14.2.1 | ВЛЗ-6кВ от ТП-73 Ф-605 ПС 35/6 "ЦПП" до Ф-701 ПС 110/35/6кВ "Тайга" |  |  |  |  | 1.2942 |  |  | 4,2 км | 4,2 км |  |  | 1.5271 | 1.5271
15. | филиал "Энергосеть Тисульского района " |  |  |  |  | 0
15.1. | Техническое перевооружение и реконструкция |  |  |  |  | 0
15.1.1 | Реконструкция ПС "Берикульская". Замена трансформатора ТМ-1600 35/6 на трансформатор ТМ-1000 35/6 |  |  | 1,6 МВА | 1,6 МВА | 1.4575 |  |  | 1,6 МВА | 1,6 МВА |  |  | 1.7199 | 1.7199
15.1.2 | Трансформатор ТМ-400 10/0,4 |  |  | 0,4 МВА | 0,4 МВА | 0.17056 |  |  | 0,4 МВА | 0,4 МВА |  |  | 0.20126 | 0.20126
15.1.3 | Трансформатор ТМ-250 10/0,4 |  |  | 0,25 МВА | 0,25 МВА | 0.5822 |  |  | 0,25 МВА | 0,25 МВА |  |  | 0.68699 | 0.68699
15.1.4 | Трансформатор ТМ-160 6/0,4 |  |  | 0,16 МВА | 0,16 МВА | 0.39573 |  |  | 0,16 МВА | 0,16 МВА |  |  | 0.46696 | 0.46696
15.1.5 | Трансформатор ТМ-100 6/0,4 |  |  | 0,1 МВА | 0,1 МВА | 0.082518 |  |  | 0,1 МВА | 0,1 МВА |  |  | 0.097372 | 0.097372
15.1.6 | Реконструкция ПС "Берикульская". Замена масляных выключателей на элегазовые выключатели ВГБ-35 |  |  |  |  | 4.4013 |  |  | 1 объект | 1 объект |  |  | 5.1935 | 5.1935
15.1.7 | Мнемосхема |  |  |  |  | 2.228 |  |  | 1 шт | 1 шт |  |  | 2.629 | 2.629
15.2. | Новое строительство |  |  |  |  | 0
15.2.1 | Распределительный пункт в пгт. Тисуль ул. Сметанина. |  |  |  |  | 8.6465 |  |  | 14 яч. | 14 яч. |  |  | 10.2029 | 10.2029
16. | филиал "Энергосеть п.г.т. Тяжинский " |  |  |  |  | 0
16.1. | Техническое перевооружение и реконструкция |  |  |  |  | 0
16.1.1 | ВЛ-0,4 кВ от ТП № 14 по ул.Рябиновая, пер.Заводской в пгт.Итатский" |  |  | 0,7 км | 0,7 км | 0.05582 |  |  | 0,7 км | 0,7 км |  |  | 0.065867 | 0.065867
16.1.2 | ВЛ-0,4 кВ от ТП № 101 по ул.Гагарина, ул.Углеразведчиков в пгт.Итатский" |  |  | 1,3 км | 1,3 км | 0.084505 |  |  | 1,3 км | 1,3 км |  |  | 0.099716 | 0.099716
16.1.3 | ВЛ-0,4 кВ от ТП № 167 по ул.Маслозаводская, ул.Советская в пгт.Итатский" |  |  | 0,85 км | 0,85 км | 0.078303 |  |  | 0,85 км | 0,85 км |  |  | 0.092397 | 0.092397
16.1.4 | ВЛ-0,4 кВ от ТП № 301 по ул.Сенная в пгт.Тяжинский" |  |  | 0,9 км | 0,9 км | 0.759 |  |  | 0,9 км | 0,9 км |  |  | 0.89561 | 0.89561
16.1.5 | ВЛ-0,4 кВ от ТП № 309 по ул.Зеленая, улВесенняя, ул.Мира в пгт.Тяжинский" |  |  | 2,78 км | 2,78 км | 2.4685 |  |  | 2,78 км | 2,78 км |  |  | 2.9128 | 2.9128
16.1.6 | ВЛ-0,4 кВ от ТП № 8 по пер.Коммунальный. Ул.Молодежная, ул.Спортивная, ул.Юбилейная, ул.Коммунальная в пгт.Тяжинский" |  |  | 3,5 км | 3,5 км | 2.4444 |  |  | 3,5 км | 3,5 км |  |  | 2.8844 | 2.8844
16.1.7 | ВЛ-0,4 кВ от ТП № 310 по ул.Радищева, ул.Толстого в пгт.Тяжинский" |  |  | 2,4 км | 2,4 км | 1.4738 |  |  | 2,4 км | 2,4 км |  |  | 1.7391 | 1.7391
16.1.8 | ВЛ-0,4 кВ от ТП № 17 по ул.Калинина, пер.Калинина в пгт.Тяжинский" |  |  | 0,54 км | 0,54 км | 0.56983 |  |  | 0,54 км | 0,54 км |  |  | 0.6724 | 0.6724
16.1.9 | ВЛ-0,4 кВ от ТП № 38 по улВосточная в пгт.Тяжинский" |  |  | 0,65 км | 0,65 км | 0.40469 |  |  | 0,65 км | 0,65 км |  |  | 0.47754 | 0.47754
16.1.10 | ВЛ-0,4 кВ от ТП № 11 по ул.Западная, ул.Кооперативная, ул.Ленина в пгт.Тяжинский" |  |  | 0,8 км | 0,8 км | 0.80396 |  |  | 0,8 км | 0,8 км |  |  | 0.94867 | 0.94867
16.1.11 | КЛ-10,0 кВ от оп. № 19 до оп. № 20 Ф-10-26-к в пгт.Тяжинский" |  |  | 0,094 км | 0,094 км | 0.87529 |  |  | 0,094 км | 0,094 км |  |  | 1.0328 | 1.0328
16.1.12 | ВЛ-0,4 кВ от ТП № 3 по ул.Кирова, ул.Ленина, ул.Изупова, ул.Дубинкина, ул.Вологодская, пер.Кирова в пгт.Итатский" |  |  | 6,7 км | 6,7 км | 4.5082 |  |  | 6,7 км | 6,7 км |  |  | 5.3197 | 5.3197
16.1.13 | ВЛ-0,4 кВ от ТП № 13 по ул.Рябиновая, ул.Заводская в пгт.Итатский" |  |  | 1,6 км | 1,6 км | 1.3459 |  |  | 1,6 км | 1,6 км |  |  | 1.5881 | 1.5881
16.1.14 | ВЛ-0,4 кВ от ТП № 16 по ул.Мелиораторов, ул.Гагарина в пгт.Итатский" |  |  | 1,9 км | 1,9 км | 1.5521 |  |  | 1,9 км | 1,9 км |  |  | 1.8315 | 1.8315
16.1.18 | 4-х компонентный газоанализатор Инфракар |  |  |  |  | 0.046102 |  |  | 1 шт. | 1 шт. |  |  | 0.054401 | 0.054401
16.1.19 | Стенд балансировочный |  |  |  |  | 0.15226 |  |  | 1 шт. | 1 шт. |  |  | 0.17967 | 0.17967
16.1.20 | Стенд шиномонтажный |  |  |  |  | 0.14366 |  |  | 1 шт. | 1 шт. |  |  | 0.16952 | 0.16952
17. | филиал "Энергосеть г. Топки" |  |  |  |  | 0
17.1. | Техническое перевооружение и реконструкция |  |  |  |  | 0
17.1.1 | ВЛЭП -10кВ от ПС 110/10 "Мехзаводская" до ТП-69 |  |  | 0,6 км | 0,6 км | 0.38669 |  |  | 0,6 км | 0,6 км |  |  | 0.45629 | 0.45629
17.1.2 | ВЛЭП -10кВ от КТП-105 до ТП-53 |  |  | 1 км | 1 км | 0.70284 |  |  | 1 км | 1 км |  |  | 0.82935 | 0.82935
17.1.3 | Двухцепная КЛЭП -10кВ от ПС 110/10 "Мехзаводская" до РП 1 |  |  | 1,3 км | 1,3 км | 5.9586 |  |  | 1,3 км | 1,3 км |  |  | 7.0312 | 7.0312
17.1.4 | КТПН №46-10/0,4 кВ мощностью 250 кВА по ул. Топкинская в г. Топки |  |  | 0,25 МВА | 0,25 МВА | 0.29697 |  |  | 0,25 МВА | 0,25 МВА |  |  | 0.35043 | 0.35043
17.1.5 | Капитальная трансформаторная подстанция ТП №53-10/0,4 кВ кирпичного типа мощностью2х400 кВА по ул. Полевая в г. Топки |  |  | 0,8 МВА | 0,8 МВА | 2.1359 |  |  | 0,8 МВА | 0,8 МВА |  |  | 2.5204 | 2.5204
17.1.6 | Капитальная трансформаторная подстанция ТП №50-10/0,4 кВ кирпичного типа мощностью2х400 кВА по ул. Чехова в г. Топки |  |  | 0,8 МВА | 0,8 МВА | 2.1359 |  |  | 0,8 МВА | 0,8 МВА |  |  | 2.5204 | 2.5204
17.1.7 | КТПН №6-10/0,4 кВ киоскового типа мощностью 250 кВА по ул. Южная в г. Топки |  |  | 0,25 МВА | 0,25 МВА | 0.53816 |  |  | 0,25 МВА | 0,25 МВА |  |  | 0.63502 | 0.63502
17.1.8 | Проектирование реконструируемой КТПН №59-10/0,4 |  |  |  |  | 0.037288 |  |  | 1 шт | 1 шт |  |  | 0.044 | 0.044
17.1.9 | Проектирование реконструируемой КТПН №74-10/0,4 |  |  |  |  | 0.038983 |  |  | 1 шт | 1 шт |  |  | 0.046 | 0.046
17.1.10 | Проектирование реконструируемой ТП №75-10/0,4 |  |  |  |  | 0.28693 |  |  | 1 шт | 1 шт |  |  | 0.33858 | 0.33858
17.1.11 | Проектирование реконструируемой ТП №15-10/0,4 |  |  |  |  | 0.18996 |  |  | 1 шт | 1 шт |  |  | 0.22415 | 0.22415
17.1.12 | Проектирование реконструируемой ТП №8-10/0,4 |  |  |  |  | 0.18996 |  |  | 1 шт | 1 шт |  |  | 0.22415 | 0.22415
17.1.13 | [5 empty] | 0
17.1.14 | Реконструкция фидеров ВЛ-0,4 кВ "Деповская, Вокзальная" от ТП №79-10/0,4 |  |  |  |  | 0.767 |  |  | 1 шт | 1 шт |  |  | 0.90506 | 0.90506
17.1.15 | Реконструкция электрооборудования ТП №69-10/0,4 с заменой камер КСО и панелей ЩО на новые |  |  |  |  | 0.938 |  |  | 1 шт | 1 шт |  |  | 1.1068 | 1.1068
17.1.16 | Реконструкция электрооборудования ТП №35-10/0,4 с установкой дополнительной камеры КСО |  |  |  |  | 0.482 |  |  | 1 шт | 1 шт |  |  | 0.56876 | 0.56876
17.1.17 | Реконструкция электрооборудования ТП №16-10/0,4 с заменой камер КСО и панелей ЩО на новые |  |  |  |  | 0.921 |  |  | 1 шт | 1 шт |  |  | 1.0868 | 1.0868
17.1.18 | Реконструкция электрооборудования ТП №34-10/0,4 с установкой дополнительной камеры КСО |  |  |  |  | 0.482 |  |  | 1 шт | 1 шт |  |  | 0.56876 | 0.56876
17.1.19 | Реконструкция оборудования ТП-36 замена трансформатора 630 кВА на новый |  |  | 0,63 МВА | 0,63 МВА | 0.22468 |  |  | 0,63 МВА | 0,63 МВА |  |  | 0.26512 | 0.26512
17.1.20 | Реконструкция оборудования ТП-79 замена трансформатора 250 кВА на новый |  |  | 0,25 МВА | 0,25 МВА | 0.11939 |  |  | 0,25 МВА | 0,25 МВА |  |  | 0.14088 | 0.14088
17.1.21 | Реконструкция оборудования ТП-75 замена трансформатора 250 кВА на новый |  |  | 0,25 МВА | 0,25 МВА | 0.11939 |  |  | 0,25 МВА | 0,25 МВА |  |  | 0.14088 | 0.14088
17.1.22 | Реконструкция оборудования ТП-14 замена трансформатора 250 кВА на новый |  |  | 0,25 МВА | 0,25 МВА | 0.11939 |  |  | 0,25 МВА | 0,25 МВА |  |  | 0.14088 | 0.14088
17.1.23 | Реконструкция оборудования ТП-34 замена трансформатора 400 кВА на новый |  |  | 0,4 МВА | 0,4 МВА | 0.15223 |  |  | 0,4 МВА | 0,4 МВА |  |  | 0.17963 | 0.17963
17.1.24 | Экскаватор |  |  |  |  | 2.2249 |  |  | 1 шт. | 1 шт. |  |  | 2.6254 | 2.6254
17.1.25 | Автомобиль НИВА |  |  |  |  | 0.27957 |  |  | 1 шт. | 1 шт. |  |  | 0.32989 | 0.32989
17.1.26 | Аппарат испытания диэлектриков цифровой-АИД 70Ц |  |  |  |  | 0.15506 |  |  | 1 шт. | 1 шт. |  |  | 0.18297 | 0.18297
17.2. | Новое строительство |  |  |  |  | 0
17.2.1 | Строительство открытого склада с электротельфером для хранения ТМЦ на территории производственной базы Филиала "Энергосеть г. Топки" |  |  |  |  | 0.986 |  |  | 188,4 кв.м | 188,4 кв.м |  |  | 1.1635 | 1.1635
18. | филиал "Энергосеть г. Таштагол" |  |  |  |  | 0
18.1 | Техническое перевооружение и реконструкция |  |  |  |  | 0
18.1.1 | Анализатор ПКЭ "Энергомонитор 3.3. Т1", стандартный, для ЭТЛ п. Темиртау. |  |  |  |  | 0.13955 |  |  | 1 шт. | 1 шт. |  |  | 0.16467 | 0.16467
18.1.2 | Установка для промывки топливной системы ДВС (АТУ базы в г. Таштаголе) |  |  |  |  | 0.048428 |  |  | 1 шт. | 1 шт. |  |  | 0.057145 | 0.057145
18.1.3 | Монтаж реклоузера на опоре №2 ВЛ-6 кВ ф. №6-46-"Ключевой", г. Таштагол. |  |  |  |  | 0.54269 |  |  | 1 шт. | 1 шт. |  |  | 0.64038 | 0.64038
18.1.4 | Проектирование и реконструкция ЦРП-ТП 216 КАЗ |  |  |  |  | 5.5314 |  |  | 16 яч | 16 яч |  |  | 6.527 | 6.527
18.1.5 | Проектирование и реконструкция. ПС-35/6 Н кВ "Коура", урочище Коура, таштагольский район. |  |  |  |  | 3.8442 |  |  | 1 объект | 1 объект |  |  | 4.5361 | 4.5361
18.1.6 | Проектирование и реконструкция. ПС-35/6 Н кВ "Талон", п. Талон, Республика Алтай. |  |  |  |  | 3.8442 |  |  | 1 объект | 1 объект |  |  | 4.5361 | 4.5361
18.1.7 | Проектирование и строительство. ТП- 112, 250 кВА, в г. Таштаголе (мкр. Шалым). |  |  | 0,25 МВА | 0,25 МВА | 0.31011 |  |  | 0,25 МВА | 0,25 МВА |  |  | 0.36593 | 0.36593
18.1.8 | Проектирование и реконструкция. Участок ВЛ-6 кВ Ф-6-3-"Т "по ул. Зои Космодемьянской от опоры № 29 до МТП -107 пгт. Шерегеш. |  |  | 0,3 км | 0,3 км | 0.38764 |  |  | 0,3 км | 0,3 км |  |  | 0.45741 | 0.45741
18.1.9 | Проектирование и реконструкция КМТП- 133 100 кВА по ул. 40 лет Октября пгт. Шерегеш. |  |  | 0,1 МВА | 0,1 МВА | 0.15506 |  |  | 0,1 МВА | 0,1 МВА |  |  | 0.18297 | 0.18297
18.1.10 | Проектирование и реконструкция МТП- 134 160кВА по ул. Центральная пгт. Шерегеш. |  |  | 0,16 МВА | 0,16 МВА | 0.15506 |  |  | 0,16 МВА | 0,16 МВА |  |  | 0.18297 | 0.18297
18.1.11 | Проектирование и реконструкция ТП -122, 250кВА по ул. Зелёная пгт. Шерегеш. |  |  | 0,25 МВА | 0,25 МВА | 0.15506 |  |  | 0,25 МВА | 0,25 МВА |  |  | 0.18297 | 0.18297
18.1.12 | Проектирование и реконструкция МТП - 137 160 кВА "ВГСЧ" пгт. Шерегеш. |  |  | 0,16 МВА | 0,16 МВА | 0.15506 |  |  | 0,16 МВА | 0,16 МВА |  |  | 0.18297 | 0.18297
18.1.13 | Проектирование и реконструкция ТП - 121 400кВА по ул. Кирова пгт. Шерегеш. |  |  | 0,4 МВА | 0,4 МВА | 0.77528 |  |  | 0,4 МВА | 0,4 МВА |  |  | 0.91483 | 0.91483
18.1.14 | Проектирование и реконструкция. ВЛ -0,4 кВ по ул. Рабочая, Советская, от ТП - 409, пгт. Мундыбаш. |  |  | 1,8 км | 1,8 км | 2.0932 |  |  | 1,8 км | 1,8 км |  |  | 2.47 | 2.47
18.1.15 | Проектирование и реконструкция. ТП-501 "Больничная", с тр-ром 100 кВА, п. Спасск. |  |  | 0,1 МВА | 0,1 МВА | 0.19382 |  |  | 0,1 МВА | 0,1 МВА |  |  | 0.22871 | 0.22871
18.1.16 | Проектирование и реконструкция. ТП-507 "Логовая", с тр-ром 100 кВА, п. Спасск. |  |  | 0,1 МВА | 0,1 МВА | 0.19382 |  |  | 0,1 МВА | 0,1 МВА |  |  | 0.22871 | 0.22871
18.1.17 | Проектирование и реконструкция. ТП-503 "Молодежная", с тр-ром 400 кВА, п. Спасск. |  |  | 0,4 МВА | 0,4 МВА | 0.34887 |  |  | 0,4 МВА | 0,4 МВА |  |  | 0.41167 | 0.41167
18.1.18 | Проектирование и реконструкция. ТП-504 "Котельная", с тр-ром 400 кВА, п. Спасск. |  |  | 0,4 МВА | 0,4 МВА | 0.31011 |  |  | 0,4 МВА | 0,4 МВА |  |  | 0.36593 | 0.36593
18.1.19 | Проектирование и реконструкция. ТП-404Н- "Лесная", с тр-ром 40 кВА, пгт. Мундыбаш. |  |  | 0,04 МВА | 0,04 МВА | 0.19382 |  |  | 0,04 МВА | 0,04 МВА |  |  | 0.22871 | 0.22871
18.1.20 | Проектирование и реконструкция. ТП-415Н "Буденного", с тр-ром 100 кВА, пгт. Мундыбаш. |  |  | 0,1 МВА | 0,1 МВА | 0.19382 |  |  | 0,1 МВА | 0,1 МВА |  |  | 0.22871 | 0.22871
18.1.21 | Проектирование и реконструкция. ТП-421Н "Тельбес-1", с тр-ром 160 кВА, пгт. Мундыбаш, (п. Тельбес). |  |  | 0,16 МВА | 0,16 МВА | 0.23258 |  |  | 0,16 МВА | 0,16 МВА |  |  | 0.27445 | 0.27445
18.1.22 | Проектирование и реконструкция. ТП- 423Н "Телевышка-2", с тр-ром 100 кВа, пгт. Мундыбаш. |  |  | 0,1 МВА | 0,1 МВА | 0.19382 |  |  | 0,1 МВА | 0,1 МВА |  |  | 0.22871 | 0.22871
18.1.23 | Проектирование и реконструкция. ТП-425Н "Советская-2" с тр-ром 160 кВа, пгт. Мундыбаш. |  |  | 0,16 МВА | 0,16 МВА | 0.23258 |  |  | 0,16 МВА | 0,16 МВА |  |  | 0.27445 | 0.27445
18.1.24 | Проектирование и реконструкция. ТП-426Н "Сады" с тр-ром 100 кВа , пгт. Мундыбаш. |  |  | 0,1 МВА | 0,1 МВА | 0.19382 |  |  | 0,1 МВА | 0,1 МВА |  |  | 0.22871 | 0.22871
18.1.25 | Проектирование и реконструкция. ТП-305 "Мичурина" с тр-ром 160 кВа, пгт. Темиртау. |  |  | 0,16 МВА | 0,16 МВА | 0.23258 |  |  | 0,16 МВА | 0,16 МВА |  |  | 0.27445 | 0.27445
18.1.26 | Проектирование и реконструкия. ТП-304 "Филатова", с тр-ром 250 кВА, пгт. Темиртау. |  |  | 0,25 МВА | 0,25 МВА | 0.27135 |  |  | 0,25 МВА | 0,25 МВА |  |  | 0.32019 | 0.32019
18.1.27 | Проектирование и реконструкция. ТП-308 "Центральная", с тр-ром 160 кВа, пгт. Темиртау. |  |  | 0,16 МВА | 0,16 МВА | 0.23258 |  |  | 0,16 МВА | 0,16 МВА |  |  | 0.27445 | 0.27445
18.1.28 | Проектирование и реконструкция. ТП-320 "Телевышка",с тр-ром 100 кВа, пгт. Темиртау. |  |  | 0,1 МВА | 0,1 МВА | 0.19382 |  |  | 0,1 МВА | 0,1 МВА |  |  | 0.22871 | 0.22871
18.1.29 | Проектирование и реконструкция. ТП-211 "Горького" с тр-ром 100 кВа, пгт.Каз. |  |  | 0,1 МВА | 0,1 МВА | 0.19382 |  |  | 0,1 МВА | 0,1 МВА |  |  | 0.22871 | 0.22871
18.1.30 | Реконструкция оборудования ТП-21 "Школа №9", замена тр-ра ТМ-400-10/0,4 кВ на тр-р 400-6/0,4 кВ, г. Таштагол. |  |  | 0,4 МВА | 0,4 МВА | 0.12017 |  |  | 0,4 МВА | 0,4 МВА |  |  | 0.1418 | 0.1418
18.1.31 | Реконструкция оборудования МТП-53 "Ульянова", замена ТМ-400-10/0,4 кВ на ТМ-400-6/0,4 кВ, г. Таштагол. |  |  | 0,4 МВА | 0,4 МВА | 0.12017 |  |  | 0,4 МВА | 0,4 МВА |  |  | 0.1418 | 0.1418
18.1.32 | Реконструкция оборудования МТП-105 "Школа", замена тр-ра ТМ-250-10/0,4 кВ на тр-р 250 -6/0,4 кВ, г. Таштагол. |  |  | 0,25 МВА | 0,25 МВА | 0.10466 |  |  | 0,25 МВА | 0,25 МВА |  |  | 0.1235 | 0.1235
18.1.33 | Реконструкция оборорудования МТП-108 "Стадион", замена тр-ра ТМ-100-10/0,4 кВ на тр-р 100-6/0,4 кВ, г. Таштагол. |  |  | 0,1 МВА | 0,1 МВА | 0.054269 |  |  | 0,1 МВА | 0,1 МВА |  |  | 0.064038 | 0.064038
18.1.34 | Реконструкция оборудования ТП-128 "Кинотеатр", замена тр-ра ТМ-630-10/0,4 кВ на тр-р 630-6/0,4 кВ, пгт. Шерегеш. |  |  | 0,63 МВА | 0,63 МВА | 0.17056 |  |  | 0,63 МВА | 0,63 МВА |  |  | 0.20126 | 0.20126
18.1.35 | Проектирование. Реконструкция кабельных ЛЭП-0,4 кВ от ТП-130 до жилых домов по ул. Дзержинского, пгт. Шерегеш. |  |  | 1,5 км | 1,5 км | 0.15506 |  |  | 1,5 км | 1,5 км |  |  | 0.18297 | 0.18297
18.1.36 | реконструкция, кабельные ЛЭП-0,4 кВ от ТП-3-"18-п/съезд" до жилых домов по ул. Ленина: 48; 50, 52,54 и ВЛ-0,4 кВ ул. 18-й партсъед, г. Таштагол. |  |  |  |  | 1.1629 |  |  | 1 шт | 1 шт |  |  | 1.3722 | 1.3722
18.2. | Новое строительство |  |  |  |  | 0 | [6 empty] | 0 | 0
18.2.1 | Строительство. Сети тепловодоснеабжения главной производственной базы Филиала по ул. Энергетиков, 1, г. Таштагол. |  |  |  |  | 4.0314 |  |  | 1 объект | 1 объект |  |  | 4.7571 | 4.7571
18.2.2 | Проектирование и строительство. Благоустройство и асфальтирование территории главной производственная база Филиала, ул. Энергетиков, 1, г. Таштагол. |  |  |  |  | 0.6358 |  |  | 2500 кв.м | 2500 кв.м |  |  | 0.75024 | 0.75024
18.2.3 | Строительство. ЛЭП-6 кВ, двухцепная, ответв. фид.№6-11 "РТС" и №6-14 "К" до проектир. ТП-6/0,4 кВ "Водозаборная", г. Таштагол. |  |  | 2,5 км | 2,5 км | 3.5508 |  |  | 2,5 км | 2,5 км |  |  | 4.1899 | 4.1899
18.2.4 | Строительство. ТП-400-6/0,4 кВ, 2х160 кВа, "Водозаборная", г. Таштагол. |  |  | 0,32 км | 0,32 км | 0.77528 |  |  | 0,32 км | 0,32 км |  |  | 0.91483 | 0.91483
18.2.5 | Строительство. ЛЭП-6 кВ, участок двухцепной ВЛ-6 кВ от оп. №8 фид. №6-45 и №6-47 до ТП-"Хлебокомбинат", г. Таштагол. |  |  | 0,4 км | 0,4 км | 1.0079 |  |  | 0,4 км | 0,4 км |  |  | 1.1893 | 1.1893
18.2.6 | Проектирование и строительство. Участок ВЛ-10 кВ ф. №10-6-"Б" от ЗРУ-6 кВ ПС-110/10 кВ "Калары" до опоры №1 ВЛ-10 кВ. |  |  | 0,2 км | 0,2 км | 0.69775 |  |  | 0,2 км | 0,2 км |  |  | 0.82334 | 0.82334
18.2.7 | Проектирование и строительство. ВЛ- 0,4 кВ по ул. Строителей, от ТП - 417, пгт. Мундыбаш. |  |  | 1,3 км | 1,3 км | 1.5118 |  |  | 1,3 км | 1,3 км |  |  | 1.7839 | 1.7839
18.2.8 | Проектирование и строительство. ВЛ- 0,4 кВ по ул. Коммунистической, от ТП-406, пгт. Мундыбаш. |  |  | 2,7 км | 2,7 км | 3.1399 |  |  | 2,7 км | 2,7 км |  |  | 3.705 | 3.705
18.2.9 | Проектирование и строительство. ВЛ-0,4 кВ по ул. Советская, Пионерская, от ТП-412, пгт. Мундыбаш. |  |  | 5,8 км | 5,8 км | 6.7449 |  |  | 5,8 км | 5,8 км |  |  | 7.959 | 7.959
18.2.10 | Проектирование и строительство. ВЛ-0,4 кВ по ул. Буденного, Восточная, Трак-товая, от ТП-425, пгт. Мундыбаш. |  |  | 2,5 км | 2,5 км | 2.9073 |  |  | 2,5 км | 2,5 км |  |  | 3.4306 | 3.4306
18.2.11 | Проектирование и строительство. ВЛ-0,4 кВ по ул. Суворова, от ТП-315 "Школа", пгт. Темиртау. |  |  | 1 км | 1 км | 1.1629 |  |  | 1 км | 1 км |  |  | 1.3722 | 1.3722
18.2.12 | Проектирование и строительство. ВЛ-0,4 кВ по ул. Калинина, от ТП-1, г.Таштагол. |  |  | 1,8 км | 1,8 км | 2.0932 |  |  | 1,8 км | 1,8 км |  |  | 2.47 | 2.47
18.2.13 | Проектирование и строительство. ВЛ-0,4 кВ по ул. Нагорная, от ТП-1, г.Таштагол. |  |  | 1,1 км | 1,1 км | 1.2792 |  |  | 1,1 км | 1,1 км |  |  | 1.5095 | 1.5095
18.2.14 | Проектирование и строительство. ВЛ-0,4 кВ по ул. Гастелло, от ТП-1, г. Таш-тагол. |  |  | 0,4 км | 0,4 км | 0.46517 |  |  | 0,4 км | 0,4 км |  |  | 0.5489 | 0.5489
18.2.15 | Проектирование и стротиельство. ВЛ-0,4 кВ по ул. Волошиной, от ТП-1, г. Таштагол. |  |  | 1,3 км | 1,3 км | 1.3955 |  |  | 1,3 км | 1,3 км |  |  | 1.6467 | 1.6467
18.2.16 | Проектирование и строительство. ВЛ-0,4 кВ по ул. Геологическая, от ТП-23, г. Таштагол. |  |  | 1,6 км | 1,6 км | 1.7444 |  |  | 1,6 км | 1,6 км |  |  | 2.0584 | 2.0584
18.2.17 | Проектирование и строительство. ВЛ-0,4 кВ по ул. Куйбышева, от ТП-23, г. Таштагол. |  |  | 1,8 км | 1,8 км | 2.0932 |  |  | 1,8 км | 1,8 км |  |  | 2.47 | 2.47
18.2.18 | Проектирование и строительство. ВЛ-0,4 кВ по ул. Куйбышева, от МТП-9, г. Таштагол. |  |  | 1,9 км | 1,9 км | 2.2095 |  |  | 1,9 км | 1,9 км |  |  | 2.6073 | 2.6073
18.2.19 | Проектирование и строительство. ВЛ-0,4 кВ по ул. Ульянова, от МТП-53, г. Таштагол. |  |  | 2,3 км | 2,3 км | 2.6747 |  |  | 2,3 км | 2,3 км |  |  | 3.1561 | 3.1561
18.2.20 | Проектирование и строительство. ВЛ-0,4 кВ по ул. Партизанская, от ТП-53, г. Таштагол. |  |  | 0,8 км | 0,8 км | 0.93033 |  |  | 0,8 км | 0,8 км |  |  | 1.0978 | 1.0978
18.2.21 | Проектирование и строитиельство. ВЛ-0,4 кВ по ул. Суворова, от КТП-62, п. Чугунаш. |  |  | 1,2 км | 1,2 км | 1.3955 |  |  | 1,2 км | 1,2 км |  |  | 1.6467 | 1.6467
18.2.22 | Проектирование и строительство. ВЛ-0,4 кВ по ул. Станционная, от КТП-62, п.Чугунаш. |  |  | 2,4 км | 2,4 км | 2.791 |  |  | 2,4 км | 2,4 км |  |  | 3.2934 | 3.2934
18.2.23 | Проектирование и строительство. ВЛ-0,4 кВ по ул. Водозаборная, от КТП-68, г. Таштагол. |  |  | 4,2 км | 4,2 км | 4.8842 |  |  | 4,2 км | 4,2 км |  |  | 5.7634 | 5.7634
18.2.24 | Проектирование и строительство. ВЛ-0,4 кВ по ул. Ст. Разина, от МТП-109, г. Таштагол. |  |  | 2 км | 2 км | 2.3258 |  |  | 2 км | 2 км |  |  | 2.7445 | 2.7445
18.2.25 | Проектирование и строительство. ВЛ-0,4 кВ по ул. Луначарского, от КТП-"Кала-ры-1", п.Калары. |  |  | 1,4 км | 1,4 км | 1.6281 |  |  | 1,4 км | 1,4 км |  |  | 1.9211 | 1.9211
18.2.26 | Проектирование и строительство. ВЛ-0,4 кВ по ул. Спортивная, от МТП-105, г. Таштагол. |  |  | 1,2 км | 1,2 км | 1.3955 |  |  | 1,2 км | 1,2 км |  |  | 1.6467 | 1.6467
18.2.27 | Проектирование и строительство. ВЛ-0,4 кВ по ул. Комарова, от КТП-"Базанча", п. Базанча. |  |  | 1,1 км | 1,1 км | 1.2792 |  |  | 1,1 км | 1,1 км |  |  | 1.5095 | 1.5095
18.2.28 | Проектирование и строительство. ВЛ-0,4 кВ по ул. Красногвардейская, от МТП-109, г. Таштагол. |  |  | 2,4 км | 2,4 км | 2.791 |  |  | 2,4 км | 2,4 км |  |  | 3.2934 | 3.2934
18.2.29 | Проектирование и строительство. ЛЭП-6 кВ (двухцепная), от проектируемого ЦРП-6 кВ "Весенняя" до ТП-"4-ключ". |  |  | 3 км | 3 км | 2.0932 |  |  | 3 км | 3 км |  |  | 2.47 | 2.47
18.2.30 | Проектирование и строительство. одноцепная ЛЭП-6 кВ от проектируемого ЦРП-6 кВ "Весенняя" до проектируемых ТП-6/0,4 кВ по ул. Весенней, пгт. Шерегеш. |  |  | 1 км | 1 км | 0.69775 |  |  | 1 км | 1 км |  |  | 0.82334 | 0.82334
18.2.31 | Проектирование и строительство. кабельная ЛЭП-6 кВ (два кабеля) ф. 6-34-"П" от ЗРУ-6 кВ ПС-6/6 кВ "Фидерная" до опоры №1 ВЛ-6 кВ. |  |  | 0,25 км | 0,25 км | 1.1629 |  |  | 0,25 км | 0,25 км |  |  | 1.3722 | 1.3722
18.2.32 | Строительство. ЛЭП-6 кВ,ф. №6-32-"Телевышка-1", пгт. Мундыбаш. |  |  |  |  | 1.0079 |  |  | 1,4 км | 1,4 км |  |  | 1.1893 | 1.1893
18.2.33 | Строительство. ЛЭП-6 кВ, ф. №6-33-"Телевышка-2", пгт. Мундыбаш. |  |  |  |  | 4.8842 |  |  | 7 км | 7 км |  |  | 5.7634 | 5.7634
18.2.34 | строительство кабельной ЛЭП-6 кВ от ТП-"Насосная" до ТП-50 "2-й МКР", г. Таштагол. |  |  |  |  | 0.38764 |  |  | 0,3 км | 0,3 км |  |  | 0.45741 | 0.45741
18.2.35 | Предпроектная документация (акты выбора зем. участка, предвар. межевание) по объемам проектированияи строительства в 2014 году и проектирования будущих проектов. |  |  |  |  | 0.51168 |  |  | 0 | 0 |  |  | 0.60379 | 0.60379
19. | филиал "Энергосеть Чебулинского района" |  |  |  |  | 0
19.1. | Техническое перевооружение и реконструкция |  |  |  |  | 0
19.1.1 | Реконструкция воздушной линии электропередач 10 кВ Ф-10-5-Ч отпайка от линейного разъединителя № 7 до ТП-31 Чеб |  |  | 0,4 км | 0,4 км | 0.05582 |  |  | 0,4 км | 0,4 км |  |  | 0.065867 | 0.065867
18.1.2 | Реконструкция воздушной линии электропередач 10 кВ Ф-10-12-Ч отпайка от опоры № 1 до опоры №56 |  |  | 4,5 км | 4,5 км | 3.0515 |  |  | 4,5 км | 4,5 км |  |  | 3.6008 | 3.6008
18.1.3 | Автомобиль УАЗ-390995 (инжектор) |  |  |  |  | 0.3814 |  |  | 1 шт. | 1 шт. |  |  | 0.45006 | 0.45006
20. | филиал "Энергосеть г. Юрга" |  |  |  |  | 0
20.1. | Техническое перевооружение и реконструкция |  |  |  |  | 0
20.1.1 | замена трансформатора 250 кВА в ТП155 на новый |  |  | 0,25 МВА | 0,25 МВА | 0.11417 |  |  | 0,25 МВА | 0,25 МВА |  |  | 0.13472 | 0.13472
20.1.2 | замена трансформатора 400 кВА в ТП 1 на новый |  |  | 0,4 МВА | 0,4 МВА | 0.14912 |  |  | 0,4 МВА | 0,4 МВА |  |  | 0.17596 | 0.17596
20.1.3 | замена трансформатора 400 кВА ТП 54 на новый |  |  | 0,4 МВА | 0,4 МВА | 0.14912 |  |  | 0,4 МВА | 0,4 МВА |  |  | 0.17596 | 0.17596
20.1.4 | замена трансформатора 400 кВА ТП 100 на новый |  |  | 0,4 МВА | 0,4 МВА | 0.14912 |  |  | 0,4 МВА | 0,4 МВА |  |  | 0.17596 | 0.17596
20.1.5 | Реконструкция РП-9 |  |  | 0 | 0 | 6.9328 |  |  | 0 | 0 |  |  | 8.1807 | 8.1807
20.1.6 | Реконструкция секционирующего пункта СП-1 фидер 10-12-к |  |  | 0 | 0 | 0.79233 |  |  | 1 шт | 1 шт |  |  | 0.93495 | 0.93495
20.1.7 | Оптимизация схемы электроснабжения Реконструкция ТП 154 |  |  | 0,25 МВА | 0,25 МВА | 1.6256 |  |  | 0,25 МВА | 0,25 МВА |  |  | 1.9183 | 1.9183
20.2. | Новое строительство |  |  |  |  | 0
20.2.1 | Оптимизация схемы электроснабжения (строительство ВЛ-10 кВ фидера 10--12-к до проектируемой ТП(пер.Зимниковский)) |  |  |  |  | 3.1651 |  |  | 1 км | 1 км |  |  | 3.7348 | 3.7348
20.2.3 | Оптимизация схемы электроснабжения Строительство КЛ- 6 кВ: от РП -5 до ТП 25 |  |  |  |  | 0.62262 |  |  | 0,7 км | 0,7 км |  |  | 0.73469 | 0.73469
20.2.4 | Оптимизация схемы электроснабжения Строительство КЛ- 6 кВ: от ТП 25 до ТП 154 |  |  |  |  | 0.86161 |  |  | 1,2 км | 1,2 км |  |  | 1.0167 | 1.0167
20.2.6 | Строительство комплектной ТП пер Зимниковский с монтажом оборудования |  |  |  |  | 0.6713 |  |  | 0,25 МВА | 0,25 МВА |  |  | 0.79213 | 0.79213
20.2.7 | Установка на тепловой узел погодного регулирования (АБК ГПП) |  |  |  |  | 0.29693 |  |  | 1 шт | 1 шт |  |  | 0.35038 | 0.35038
20.2.8 | Автомойка на территории филиала |  |  |  |  | 2.2871 |  |  | 1 шт | 1 шт |  |  | 2.6987 | 2.6987
21. | филиал "Энергосеть г. Яшкино" |  |  |  |  | 0
21.1. | Техническое перевооружение и реконструкция |  |  |  |  | 0
21.1.1 | ВЛ-6кВ Ф 6-7-ОС, установка реклоузера на опоре №19, №45 |  |  |  |  | 0.038559 |  |  | 2 шт. | 2 шт. |  |  | 0.0455 | 0.0455
21.1.2 | ВЛ-6кВ Ф 6-0-0, установка реклоузера на опоре №17, №22 |  |  |  |  | 0.038559 |  |  | 2 шт. | 2 шт. |  |  | 0.0455 | 0.0455
21.1.3 | реконструкция МТП № 10 замена на КТПН. |  |  | 0,32 МВА | 0,32 МВА | 0.94576 |  |  | 0,32 МВА | 2 х 0,16МВА |  |  | 1.116 | 1.116
21.1.4 | реконструкция ТП №21 замена КТПП. |  |  | 0,4 МВА | 0,4 МВА | 0.51091 |  |  | 0,4 МВА | 0,4МВА |  |  | 0.60287 | 0.60287
21.1.5 | реконструкция ТП № 14 замена на КТПН. |  |  | 0,16 МВА | 0,16 МВА | 0.43338 |  |  | 0,16 МВА | 0,16МВА |  |  | 0.51139 | 0.51139
21.1.6 | Сооружение линейное электротехническое:ВЛ-6кВ от Ф 6-10-О до ТП №10-2 |  |  | 0,32 км | 0,32 км | 0.17712 |  |  | 0,32 км | 0,32км |  |  | 0.209 | 0.209
21.1.7 | Сооружение электротехническое: реконструкция ТП №26 замена КТПН |  |  | 0,16 МВА | 0,16 МВА | 0.52881 |  |  | 0,16 МВА | 0,16МВА |  |  | 0.624 | 0.624
21.1.8 | Сооружение линейное электротехническое: ВЛ-6кВ от Ф 6-0-О до ТП №26 ул.Сибирская |  |  | 0,05 км | 0,05 км | 0.10508 |  |  | 0,05 км | 0,05км |  |  | 0.124 | 0.124
21.1.9 | Сооружение электротехническое: реконструкция ТП №9: замениа силового трансформатора ТМ-250/10кВ (перключен на 6кВ) №516826, инв.№ Яш0009Т 1974г.в. На ТМГ-250/6кВА Y/Z/Филиал "Энергосеть п.г.т. Яшкино" |  |  | 0,25 МВА | 0,25 МВА | 0.12265 |  |  | 0,25 МВА | 0,25МВА |  |  | 0.14472 | 0.14472
21.1.10 | Сооружение электротехническое: реконструкция ТП №1: замениа силового трансформатора ТМ-160/10кВ (перключен на 6кВ) №618100 инв.№ Яш0001Т 1976г.в. На ТМГ-160/6кВА Y/Z/Филиал "Энергосеть п.г.т. Яшкино" |  |  | 0,16 МВА | 0,16 МВА | 0.095392 |  |  | 0,16 МВА | 0,16МВА |  |  | 0.11256 | 0.11256
21.1.11 | Сооружение электротехническое: реконструкция ТП №24: замениа силового трансформатора TTU-Ah-315/10кВ (перключен на 6кВ) №63028 инв.№ Яш0116Т 1969г.в. На ТМГ-250/6кВА Y/Z/Филиал "Энергосеть п.г.т. Яшкино" |  |  | 0,25 МВА | 0,25 МВА | 0.12265 |  |  | 0,25 МВА | 0,25МВА |  |  | 0.14472 | 0.14472
21.1.12 | Трансформаторная подстанция ТП №66, замена силового трансформатора ЗТМ-100-12 (6кВ) 1969г.вып.,зав.№428393 инв № ЯШ0066Т, на ТМГ-100кВА, 6/0,4кВ, Y/Z. |  |  | 0,1 МВА | 0,1 МВА | 0.069698 |  |  | 0,1 МВА | 0,1МВА |  |  | 0.082244 | 0.082244
21.1.13 | Трансформаторная подстанция ТП №47, замена силового трансформатора ТМ 100кВА 1970г.вып.зав.№9481 инв № ЯШ0047Т, на ТМГ-100кВА, 6/0,4кВ, Y/Z. |  |  | 0,1 МВА | 0,1 МВА | 0.069698 |  |  | 0,1 МВА | 0,1МВА |  |  | 0.082244 | 0.082244
21.1.14 | Реконструкции МТП № 52 и 53 замена на 2-х трансформаторную КТП. (проект) |  |  |  |  | 0.038764 |  |  | 1 шт | 1 шт |  |  | 0.045741 | 0.045741
21.1.15 | Проектирование: Сооружение электротехническое: реконструкция РП-1, Замена ячеек с вакуумными выключателями (14шт.) |  |  |  |  | 0.42373 |  |  | 14шт | 14шт |  |  | 0.5 | 0.5
21.1.16 | Сооружение электротехническое: реконструкция МТП №36 замена КТПП. (проект) |  |  |  |  | 0.031011 |  |  | 1 шт | 1 шт |  |  | 0.036593 | 0.036593
21.1.17 | Реконструкция теплотрассы базы филиала |  |  |  |  | 1.2676 |  |  | 156м | 156м |  |  | 1.4958 | 1.4958
21.1.18 | Прибор СЕ-602 |  |  |  |  | 0.093033 |  |  | 1шт | 1шт |  |  | 0.10978 | 0.10978
21.1.19 | Стэнд балансировочный |  |  |  |  | 0.15226 |  |  | 1шт | 1шт |  |  | 0.17967 | 0.17967
21.1.20 | Стэнд шиномонтажный |  |  |  |  | 0.099957 |  |  | 1шт | 1шт |  |  | 0.11795 | 0.11795
21.2. | Новое строительство |  |  |  |  | 0 | [6 empty] | 0 | 0
21.2.1 | Асфальтирование территории филиала |  |  |  |  | 1.2713 |  |  | 2549,8м2 | 2549,8м2 |  |  | 1.5002 | 1.5002
22. | филиал "Энергосеть г. Яя" |  |  |  |  | 0
22.1 | Техническое перевооружение и реконструкция |  |  |  |  | 0
22.1.1 | Реконструкция: ВЛЭП 6 кВ ф 6-11 ЗЛМ от ПС "Украинская" с переводом на 10кВ(ф 10 -9 ЗЛМ) |  |  | 1,48 км | 1,48 км | 1.4637 |  |  | 1,48 км | 1,48 км |  |  | 1.7272 | 1.7272
22.1.2 | Монтаж реклоузера на ф 6-6 МЗ оп. № 2,№2/1 |  |  |  |  | 0.40237 |  |  | 1 реклоузер | 1 реклоузер |  |  | 0.47479 | 0.47479
22.1.5 | Прибор СЕ 602 |  |  |  |  | 0.093033 |  |  | 1 шт. | 1 шт. |  |  | 0.10978 | 0.10978
23. | Головной офис |  |  |  |  | 0
23.1 | Техническое перевооружение и реконструкция |  |  |  |  | 0
23.2 | Автомастерская, марка 4795, на базе ГАЗ-33081 |  |  |  |  | 1.1017 |  |  | 1 шт. | 1 шт. |  |  | 1.3 | 1.3
23.3 | БМ-205В (буроям на базе МТЗ-82, глубина бурения 2 метра с погрузочным оборудованием) |  |  |  |  | 1.7542 |  |  | 1 шт. | 1 шт. |  |  | 2.07 | 2.07
23.4 | БМ-205Д (буроям на базе МТЗ-82, глубина бурения 3 метра с погрузочным оборудованием) |  |  |  |  | 1.9237 |  |  | 1 шт. | 1 шт. |  |  | 2.27 | 2.27
23.5 | Нива Шевроле |  |  |  |  | 0.84746 |  |  | 1 шт. | 1 шт. |  |  | 1 | 1
23.6 | Автомобиль УАЗ (цельнометаллический с гр. отсеком) |  |  |  |  | 1.5254 |  |  | 1 шт. | 1 шт. |  |  | 1.8 | 1.8
23.7 | Автомобиль УАЗ-220069 (санитарного типа 8 мест) |  |  |  |  | 0.79661 |  |  | 1 шт. | 1 шт. |  |  | 0.94 | 0.94
23.8 | Трактор МТЗ-82 |  |  |  |  | 0.67797 |  |  | 1 шт. | 1 шт. |  |  | 0.8 | 0.8
23.9 | Автоподъемник 18 метров на шасси ГАЗ-3309 |  |  |  |  | 2.4576 |  |  | 1 шт. | 1 шт. |  |  | 2.9 | 2.9
23.10 | УАЗ "Хантер" (бобик) джип 5 мест |  |  |  |  | 0.38136 |  |  | 1 шт. | 1 шт. |  |  | 0.45 | 0.45
23.11 | Автовышка КАМАЗ вездеход, высота подъема 22 метра |  |  |  |  | 3.2203 |  |  | 1 шт. | 1 шт. |  |  | 3.8 | 3.8
23.12 | Буроям БКМ-317А на базе а\м ГАЗ - 33081 с однорядной кабиной и механической лебедкой, глубина бурения 3м. |  |  |  |  | 2.072 |  |  | 1 шт. | 1 шт. |  |  | 2.445 | 2.445
23.13 | Автомобиль ДЭУ с манипулятором (7 т.) |  |  |  |  | 4.322 |  |  | 1 шт. | 1 шт. |  |  | 5.1 | 5.1
23.14 | Автокран на вездеходном шассии грузоподъемностью 16т. |  |  |  |  | 3.0805 |  |  | 1 шт. | 1 шт. |  |  | 3.635 | 3.635
23.15 | Полуприцеп для седельных тягачей, импортный |  |  |  |  | 4.0678 |  |  | 1 шт. | 1 шт. |  |  | 4.8 | 4.8
23.16 | АИИСКУЭ Новокузнецкий район |  |  |  |  | 19.5788 |  |  | 1 шт. | 1 шт. |  |  | 23.103 | 23.103
23.17 | Спецтехника 31 ед |  |  |  |  | 19.5856 |  |  | 31 шт | 31 шт |  |  | 23.111 | 23.111
23.2 | Новое строительство |  |  |  |  | 0
23.2.1 | Здание нежилое ( столярный цех) ул. Терешковой 55 |  |  |  |  | 7.445 |  |  | 1 объект | 1 объект |  |  | 8.7851 | 8.7851
23.2.2 | Пункт автомойки ул. Терешковой 56 |  |  |  |  | 6.9775 |  |  | 1 объект | 1 объект |  |  | 8.2334 | 8.2334
23.2.3 | Асфальтирование территории базы ул. Терешковой 55 |  |  |  |  | 5.8146 |  |  | 1 объект | 1 объект |  |  | 6.8612 | 6.8612
23.2.5 | Предпроектная документация.Первичное межевание объектов по инвестиционной программе 2014 г. |  |  |  |  | 3.4252 | [6 empty] | 4.0417 | 4.0417
0

## Приложение 2
приложение №2 к постановлению
региональной энергетической комиссии
Кемеровской области
от " 25 " октября 2013 г. № 346
Источники финансирования инвестиционных программ (в прогнозных ценах соответствующих лет), млн. рублей
ООО "Кузбасская энергосетевая компания" (в прогнозных ценах соответствующих лет), млн. рублей
№№ | Источник финансирования | План года 2012 | План года 2013 | План года 2014 | Итого
1 | Собственные средства (с НДС) | 689.1804 | 532.8294 | 561.3259 | 1783.336
1.1. | Прибыль, направляемая на инвестиции (без НДС): | 469.1594 | 331.55 | 349.7 | 1150.4094
1.1.1. | в т.ч. инвестиционная составляющая в тарифе (без НДС) | 311.0704 | 331.55 | 349.7 | 992.32
1.1.2. | в т.ч. прибыль со свободного сектора
1.1.3. | в т.ч. от технологического присоединения (для электросетевых компаний) (без НДС) | 158.089 | 0 | 0 | 158.089
1.1.3.1. | в т.ч. от технологического присоединения генерации
1.1.3.2. | в т.ч. от технологического присоединения потребителей (без НДС) | 158.089 | 0 | 0 | 158.089
1.1.4. | Прочая прибыль
1.2. | Амортизация (без НДС) | 114.892 | 120 | 126 | 360.892
1.2.1. | Амортизация, учтенная в тарифе (без НДС) | 114.892 | 120 | 126 | 360.892
1.2.2. | Прочая амортизация
1.2.3. | Недоиспользованная амортизация прошлых лет
1.3. | Возврат НДС | 105.129 | 81.2794 | 85.6259 | 272.0342
1.4. | Прочие собственные средства
1.4.1. | в т.ч. средства допэмиссии
1.5. | Остаток собственных средств на начало года
2. | Привлеченные средства, в т.ч.:
2.1. | Кредиты
2.2. | Облигационные займы
2.3. | Займы организаций
2.4. | Бюджетное финансирование
2.5. | Средства внешних инвесторов
2.6. | Использование лизинга
2.7. | Прочие привлеченные средства
| ВСЕГО источников финансирования с НДС | 689.1804 | 532.8294 | 561.3259 | 1783.336
для ОГК/ТГК, в том числе
ДПМ
вне ДПМ