## Инструкция
(требуется обновление)
Код отчёта: EXPERT.TE.2026.EIAS
Версия отчёта: 1.1.16
Условные обозначения
| A | - предназначенные для заполнения | A | - ссылки и автозаполняемые поля
| A | - с формулами и константами | A | - обязательные для заполнения
| A | - выбор по даблклику (необязательные) | A | - выбор по даблклику (обязательные)
Работа с реестрами
Если в предложенном Вам списке необходимая организация, территория или объект отсутствуют, обновите списки с помощью элементов управления на листах. Если после обновления Вам не удалось найти необходимую позицию в списке, обратитесь к ответственному за поддержание реестра Вашего региона либо в Отдел сопровождения пользователей ЕИАС.
Проверка отчёта
• При сохранении отчётной формы осуществляется проверка корректности данных • Для каждого сообщения возможны 2 статуса: ошибка и предупреждение • При наличии сообщений со статусом «Ошибка» файл будет отклонён системой и не будет загружен в хранилище данных, сообщения со статусом «Предупреждение» носят информационный характер, и такой файл будет принят к обработке системой

## Список листов
flag_vis
| flag_size |  | 3 | 11.13 | 32.25 | 115.5 | 3
13.2
| 24.9 |  |  | Список листов
| 16.5 |  |  | * для перехода на лист дважды кликните по названию
TRUE | 35.3 | 2 |  | скрыть | Общие сведения | Сведения о регулируемой организации Информация о рассмотрении дела об установлении тарифов
TRUE | 38.3 | 3 |  | скрыть | Список территорий | Перечень муниципальных образований, на территории которых организация оказывает услуги теплоснабжения
TRUE | 27.9 | 4 |  | скрыть | Список объектов | Перечень объектов организации, с помощью которых организация оказывает услуги теплоснабжения
1 | 27.9 | 5 |  | скрыть | Расчет УЕ | Расчет условных единиц
1 | 27.9 | 6 |  | скрыть | Сценарии | Ключевые сценарные показатели
0 |  | 7 |  | отобразить | Сценарии (МСА) | Ключевые сценарные показатели
true | 27.9 | 7 |  | скрыть | Баланс Пр | Расчет полезного отпуска тепловой энергии
false | 27.9 | 8 |  | отобразить | Баланс Тр | Баланс теплоснабжения (транспортировка)
1 | 27.9 | 8 |  | скрыть | Топливо 4.4 | Расчет расхода топлива
1 | 27.9 | 9 |  | скрыть | ЭнергоРесурсы | Расходы на прочие покупаемые энергетические ресурсы
1 | 27.9 | 10 |  | скрыть | ХВС, ТН | Расходы на приобретение холодной воды и теплоносителя
1 | 27.9 | 11 |  | скрыть | Амортизация | Амортизация основных средств и нематериальных активов, относимых к объектам централизованной системы теплоснабжения
1 | 27.9 | 12 |  | скрыть | Аренда | Арендная и концессионная плата. Лизинговые платежи
1 | 27.9 | 13 |  | скрыть | Покупка услуг | Расходы на оплату услуг, оказываемых организациями, осуществляющими регулируемые виды деятельности
1 | 27.9 | 14 |  | скрыть | ФОТ | Расходы на оплату труда
1 | 27.8 | 15 |  | скрыть | Налоги | Расшифровка по налогам и платежам
1 | 29.3 | 16 |  | скрыть | Экономия_корр | Расчет экономии средств, достигнутой в результате снижения расходов предыдущего долгосрочного периода регулирования
1 | 27.9 | 17 |  | скрыть | Операционные (5.1) | Определение операционных (подконтрольных) расходов на первый год долгосрочного периода регулирования (базовый уровень операционных расходов)
1 | 27.9 | 18 |  | скрыть | Операционные (5.2) | Расчет операционных (подконтрольных) расходов на каждый год долгосрочного периода регулирования
1 | 27.9 | 19 |  | скрыть | Неподконтрольные (5.3) | Реестр неподконтрольных расходов
1 | 27.9 | 20 |  | скрыть | Ресурсы (5.4) | Реестр расходов на приобретение энергетических ресурсов, холодной воды и теплоносителя
1 | 27.9 | 21 |  | скрыть | Корр Факт | Размер корректировки необходимой валовой выручки, осуществляемой с целью учета отклонения фактических значений параметров расчета тарифов от значений, учтенных при установлении тарифов
0 | 27.9 | 22 |  | отобразить | Калькуляция (4.6) | Расчет необходимой валовой выручки методом экономически обоснованных расходов
1 | 27.9 | 22 |  | скрыть | Калькуляция (5.9) | Расчет необходимой валовой выручки методом индексации установленных тарифов
0 | 27.9 | 23 |  | отобразить | Удельные расходы (МСА) | Расчет средних значений удельных расходов организаций, осуществляющих аналогичный регулируемый вид деятельности в сопоставимых условиях функционирования
0 | 27.9 | 23 |  | отобразить | Базовый уровень (МСА) | Расчет значений удельных расходов и базового уровня расходов организации
0 | 27.9 | 23 |  | отобразить | Калькуляция (МСА) | Расчет необходимой валовой выручки методом сравнения аналогов
1 | 27.9 | 23 |  | скрыть | ИП источники | План и факт по источникам финансирования инвестиционной программы
1 | 27.9 | 24 |  | скрыть | ТМ | Тарифное меню
1 | 27.9 | 25 |  | скрыть | ДПР | Долгосрочные параметры регулирования тарифов
0

## Информация JSON (hidden)
Расположение | Тип | Комментарий

## Общие сведения
|  |  |  | tariffId | POK_NAME | G_POK | vis_1 | blok_1 | blok_2 | ren_1 | del_2 |  |  | dyn_1 | dyn_2 | del_1 | [8 empty] | D_DYN | uni_region | uni_tariff_deal | uni_tariff_bid | uni_reg_period_base | uni_org | uni_obosnov_materials | uni_law | uni_oiv_prog | uni_prd_data | uni_contact | uni_tariff_decision | uni_heat_carrier_type | uni_tariff_ok | uni_activity_type | uni_sphere | uni_tariff_open_decision
flag_vis
| flag_size | [9 empty] | 3 | 12.13 | 18.13 | 57 | 48.13 | 3
11.4
| 20.4 |  |  |  | Информация. Примечания. Комментарии | M10462 | [5 empty] | Наименование субъекта Российской Федерации |  |  | Кемеровская область | RU42 | [9 empty] | 57.0.0
| 18.8 |  |  |  | Информация. Примечания. Комментарии | M10462 | [7 empty] | Метод регулирования | Метод индексации |  |  | методом индексации установленных тарифов | [8 empty] | 298.10.0.
| 20.4 |  |  |  | Год | M11226 | [5 empty] | Период регулирования |  |  | 2026 | [13 empty] | 22.0.6.
1 | 20.4 |  |  |  | Год | M11226 | [5 empty] | Первый год долгосрочного периода регулирования |  |  | 2024 | 2027 | 2026 | [11 empty] | 22.0.7.
1 | 20.4 |  |  |  | Количество, ед. | M10865 | [5 empty] | Период долгосрочной индексации (количество лет) |  |  | 4 | [13 empty] | 22.0.8.
| 0 | [10 empty] | Количество лет корректировки |  |  | 2
7.5
7.5
| 20.4 | [10 empty] | Экспертное заключение
| 20.4 | [10 empty] | РЕГИОНАЛЬНАЯ ЭНЕРГЕТИЧЕСКАЯ КОМИССИЯ КУЗБАССА
| 20.4 | [10 empty] | по результатам экспертизы предложения
| 20.4 | [8 empty] | 31245446 |  | ООО "Енисей" | [9 empty] | Кемеровская область / 2026 / ООО "Енисей" (ИНН:5405024680, КПП:540501001) / ДПР: 2024-2027
| 31.5 | [10 empty] | об установлении тарифов на тепловую энергию (мощность) методом индексации установленных тарифов (при корректировке тарифов, начиная со второго года долгосрочного периода регулирования)
| 20.4 | [10 empty] | на 2026 год долгосрочного периода регулирования тарифов 2024-2027 гг.
11.3
| 20.4 | [10 empty] | 1. Сведения о регулируемой организации
| 24.6 |  |  |  | Информация. Примечания. Комментарии | M10462 | [5 empty] | Полное наименование юридического лица (индивидуального предпринимателя) в соответствии с данными из ЕГРЮЛ/ЕГРИП |  |  | Общество с ограниченной ответственностью "Енисей" | [14 empty] | 19.5.0.
| 24.6 |  |  |  | Информация. Примечания. Комментарии | M10462 | [5 empty] | Сокращенное наименование юридического лица (индивидуального предпринимателя) в соответствии с данными из ЕГРЮЛ/ЕГРИП |  |  | ООО "Енисей" | [14 empty] | 19.83.0.
| 20.4 |  |  |  | Информация. Примечания. Комментарии | M10462 | [5 empty] | Наименование (описание) обособленного подразделения | [17 empty] | 19.4.0.
| 20.4 |  |  |  | Информация. Примечания. Комментарии | M10462 | [5 empty] | Основной государственный регистрационный номер (ОГРН) |  |  | 1185476051947 | [14 empty] | 19.27.0.
| 20.4 |  |  |  | Информация. Примечания. Комментарии | M10462 | [5 empty] | Идентификационный номер налогоплательщика (ИНН) |  |  | 5405024680 | [14 empty] | 19.2.0.
| 20.4 |  |  |  | Информация. Примечания. Комментарии | M10462 | [5 empty] | Код причины постановки на учет (КПП) |  |  | 540501001 | [14 empty] | 19.3.0.
| 20.4 |  |  |  | Информация. Примечания. Комментарии | M10462 | [5 empty] | Код по общероссийскому классификатору предприятию и организаций (ОКПО) |  |  | 29744796 |  | L2_7 | [12 empty] | 19.28.0.
| 20.4 |  |  |  | Информация. Примечания. Комментарии | M10462 | [5 empty] | Организационно-правовая форма |  |  | 1 23 00 ¦ Общества с ограниченной ответственностью |  | L2_8 | [12 empty] | 19.20.0.
| 20.4 |  |  |  | Информация. Примечания. Комментарии | M10462 | [5 empty] | Юридический адрес |  |  | 659321, край Алтайский, город Бийск, улица Советская, дом 189/3, кв. 42 |  | L2_9 | [12 empty] | 19.60.0.
| 20.4 |  |  |  | Информация. Примечания. Комментарии | M10462 | [5 empty] | Фактический адрес |  |  | 652238, Кемеровская область, Тисульский район, п.г.т Белогорск, ул. Ленина д. 1"Б" |  | L2_10 | [12 empty] | 19.75.0.
| 20.4 |  |  |  | Информация. Примечания. Комментарии | M10462 | [5 empty] | Телефон организации |  |  | 8(38447)63-1-20 |  | L2_11 | [12 empty] | 19.63.0.
| 20.4 |  |  |  | Информация. Примечания. Комментарии | M10462 | [5 empty] | Адрес электронной почты юридического лица (индивидуального предпринимателя) |  |  | oenisei@yandex.ru |  | L2_12 | [12 empty] | 19.65.0.
| 20.4 |  |  |  | Информация. Примечания. Комментарии | M10462 | [5 empty] | Фамилия, имя, отчество руководителя |  |  | Овсянников Иван Витальевич |  | L2_13 | [12 empty] | 19.76.0.
| 20.4 |  |  |  | Информация. Примечания. Комментарии | M10462 | [5 empty] | Должность руководителя |  |  | Директор |  | L2_14 | [12 empty] | 19.77.0.
| 20.4 |  |  |  | Информация. Примечания. Комментарии | M10462 | [5 empty] | Официальный сайт в информационно-телекоммуникационной сети «Интернет» |  |  |  |  | L2_15 | [12 empty] | 19.64.0.
| 20.4 |  |  |  | Статус (да / нет) | M11100 | [5 empty] | Государственное и (или) муниципальное участие в юридическом лице |  | Наличие | нет |  | L3_1 | [12 empty] | 19.29.0.
0 | 20.4 |  |  |  | Информация. Примечания. Комментарии | M10462 | [7 empty] | Сведения о доле, % |  |  | L3_2 | [12 empty] | 19.30.0.
0 | 20.4 |  |  |  | Информация. Примечания. Комментарии | M10462 | [7 empty] | Преобладающий тип собственности в юридическом лице |  |  | L3_3 | [12 empty] | 19.31.0.
| 24.6 |  |  |  | Статус (да / нет) | M11100 | [5 empty] | Наличие раздельного учёта затрат по регулируемым видам деятельности в сфере теплоснабжения |  |  | нет |  | L4_1 | [12 empty] | 19.78.0.
| 24.6 |  |  |  | Информация. Примечания. Комментарии | M10462 | [5 empty] | Система налогообложения |  |  | ОСНО | [14 empty] | 19.7.0.
| 20.4 |  |  |  | Статус (да / нет) | M11100 | [5 empty] | Является ли плательщиком налога на добавленную стоимость (далее - НДС) |  |  | да |  | L4_2 | [12 empty] | 19.7.0.
| 24.6 |  |  |  | Статус (да / нет) | M11100 | [5 empty] | Является ли деятельность в сфере теплоснабжения профильным видом деятельности |  |  | да |  | L4_3 | [12 empty] | 19.79.0.
| 20.4 | STATUS_ETO |  |  | Статус (да / нет) | M11100 | [5 empty] | Наличие статуса единой теплоснабжающей организации (далее - ЕТО) |  |  | да |  | L4_4 | [12 empty] | 19.22.0.
| 20.4 |  |  |  | URL-ссылка на документ | M11066 | [5 empty] | URL-ссылка на документ, подтверждающий статус ЕТО |  |  | https://data-platform.ru/lk/files/Files/imenod/c892f8c8-8641-4ec4-82b4-e4099a97c11a | [14 empty] | 19.22.0.
| 0 | [9 empty] | × | URL-ссылка на документ, подтверждающий статус ЕТО
| 0 | go
| 20.4 | HAS_DOC3 |  |  | Статус (да / нет) | M11100 | [5 empty] | Наличие программы в области энергосбережения и повышения энергетической эффективности |  |  | да |  | L4_6 | [12 empty] | 19.81.0.
0
0
0
0
0
0
0
0
1 | 20.4 |  |  |  | Информация. Примечания. Комментарии | M10462 | [5 empty] | Реквизиты решения | Наименование |  | Программа в области энегосбережения и повышения энергетической эффективности ООО "Енисей" на 2024-2030годы | [14 empty] | 19.81.0. | 65.10.0.
1 | 20.4 |  |  |  | Информация. Примечания. Комментарии | M10462 | [6 empty] | Вид |  | постановление | [14 empty] | 19.81.0. | 65.8.0.
1 | 20.4 |  |  |  | Информация. Примечания. Комментарии | M10462 | [6 empty] | Номер (при наличии) |  | 267 | [14 empty] | 19.81.0. | 65.11.0.
1 | 20.4 |  |  |  | Информация. Примечания. Комментарии | M10462 | [6 empty] | Дата принятия |  | 2020-10-20 | [14 empty] | 19.81.0. | 65.9.0.
1 | 20.4 |  |  |  | URL-ссылка на документ | M11066 | [6 empty] | URL-ссылка на документ |  | https://data-platform.ru/lk/files/Files/imenod/1648bfe2-c2dd-47f1-afa5-bcac9d9d9a17 | [14 empty] | 19.81.0. | 65.7.0.
1 | 20.4 |  |  |  | Информация. Примечания. Комментарии | M10462 | 0 |  | et_2 |  | × | Реквизиты решения | Наименование | [11 empty] | 0 |  |  |  |  | 19.81.0. | 65.10.0.
1 | 20.4 |  |  |  | Информация. Примечания. Комментарии | M10462 | false | [5 empty] | Вид | [11 empty] | 0 |  |  |  |  | 19.81.0. | 65.8.0.
1 | 20.4 |  |  |  | Информация. Примечания. Комментарии | M10462 | false | [5 empty] | Номер (при наличии) | [11 empty] | 0 |  |  |  |  | 19.81.0. | 65.11.0.
1 | 20.4 |  |  |  | Информация. Примечания. Комментарии | M10462 | false | [5 empty] | Дата принятия | [11 empty] | 0 |  |  |  |  | 19.81.0. | 65.9.0.
1 | 20.4 |  |  |  | URL-ссылка на документ | M11066 | false | [5 empty] | URL-ссылка на документ | [11 empty] | 0 |  |  |  |  | 19.81.0. | 65.7.0.
1 | 15 | HAS_DOC3 | [6 empty] | { funcDyn: 'msgone', blok: '', wsCross: '', linkFormula: '', levelDyn: '' } | [5 empty] | Добавить
| 20.4 | HAS_DOC4 |  |  | Статус (да / нет) | M11100 | [5 empty] | Наличие закона субъекта Российской Федерации по льготным тарифам |  |  | да |  | L4_9 | [14 empty] | 335.0.1.
1 | 20.4 |  |  |  | Информация. Примечания. Комментарии | M10462 | [5 empty] | Реквизиты решения | Наименование |  | Закон Кемеровской области - Кузбасса от 03.07.2020 N 69-ОЗ (ред. от 20.10.2025) "О льготных ценах (тарифах) на тепловую энергию (мощность), теплоноситель, горячее, холодное водоснабжение, водоотведение, твердое топливо, сжиженный газ на территории Кемеровской области - Кузбасса" (принят Законодательным Собранием Кемеровской области - Кузбасса 23.06.2020) | [15 empty] | 65.10.0. | 335.0.1.
1 | 20.4 |  |  |  | Информация. Примечания. Комментарии | M10462 | [6 empty] | Вид |  | закон | [15 empty] | 65.8.0. | 335.0.1.
1 | 20.4 |  |  |  | Информация. Примечания. Комментарии | M10462 | [6 empty] | Номер (при наличии) |  | 69-ОЗ | [15 empty] | 65.11.0. | 335.0.1.
1 | 20.4 |  |  |  | Информация. Примечания. Комментарии | M10462 | [6 empty] | Дата принятия |  | 2020-07-03 | [15 empty] | 65.9.0. | 335.0.1.
1 | 20.4 |  |  |  | URL-ссылка на документ | M11066 | [6 empty] | URL-ссылка на документ |  | https://portal.eias.ru/Portal/DownloadPage.aspx?type=12&guid=2029218e-e857-49c6-9fa5-3f42e980114e | [15 empty] | 65.7.0. | 335.0.1.
1 | 20.4 |  |  |  | Информация. Примечания. Комментарии | M10462 | 0 |  | et_2 |  | × | Реквизиты решения | Наименование | [11 empty] | 0 | [5 empty] | 65.10.0. | 335.0.1.
1 | 20.4 |  |  |  | Информация. Примечания. Комментарии | M10462 | false | [5 empty] | Вид | [11 empty] | 0 | [5 empty] | 65.8.0. | 335.0.1.
1 | 20.4 |  |  |  | Информация. Примечания. Комментарии | M10462 | false | [5 empty] | Номер (при наличии) | [11 empty] | 0 | [5 empty] | 65.11.0. | 335.0.1.
1 | 20.4 |  |  |  | Информация. Примечания. Комментарии | M10462 | false | [5 empty] | Дата принятия | [11 empty] | 0 | [5 empty] | 65.9.0. | 335.0.1.
1 | 20.4 |  |  |  | URL-ссылка на документ | M11066 | false | [5 empty] | URL-ссылка на документ | [11 empty] | 0 | [5 empty] | 65.7.0. | 335.0.1.
1 | 15 | HAS_DOC4 | [6 empty] | { funcDyn: 'msgone', blok: '', wsCross: '', linkFormula: '', levelDyn: '' } | [5 empty] | Добавить
| 24.6 | HAS_DOC5 |  |  | Статус (да / нет) | M11100 | [5 empty] | Наличие утверждённых ОИВ инвестиционных программ, действующих в течение 2024 года, для организации, оказывающей услуги теплоснабжения |  |  | да |  | L4_10 | [15 empty] | 334.0.1. | 26.0.4.
1 | 20.4 |  |  |  | Информация. Примечания. Комментарии | M10462 | [5 empty] | Реквизиты решения | Наименование |  | Об утверждении инвестиционной программы в сфере теплоснабжения ООО «Енисей» в части производства тепловой энергии на 2023-2027 годы | [15 empty] | 65.10.0. |  | 334.0.1. | 26.0.4.
1 | 20.4 |  |  |  | Информация. Примечания. Комментарии | M10462 | [6 empty] | Вид |  | Постановление | [15 empty] | 65.8.0. |  | 334.0.1. | 26.0.4.
1 | 20.4 |  |  |  | Информация. Примечания. Комментарии | M10462 | [6 empty] | Номер (при наличии) |  | 349 | [15 empty] | 65.11.0. |  | 334.0.1. | 26.0.4.
1 | 20.4 |  |  |  | Информация. Примечания. Комментарии | M10462 | [6 empty] | Дата принятия |  | 2022-10-31 | [15 empty] | 65.9.0. |  | 334.0.1. | 26.0.4.
1 | 20.4 |  |  |  | Информация. Примечания. Комментарии | M10462 | [6 empty] | Дата начала реализации / действия инвестиционной программы |  | 2024-01-01 | [15 empty] | 65.12.0. |  | 334.0.1. | 26.0.4.
1 | 20.4 |  |  |  | Информация. Примечания. Комментарии | M10462 | [6 empty] | Дата окончания реализации / действия инвестиционной программы |  | 2024-12-31 | [15 empty] | 65.13.0. |  | 334.0.1. | 26.0.4.
1 | 20.4 |  |  |  | Информация. Примечания. Комментарии | M10462 | 0 |  | et_2 |  | × | Реквизиты решения | Наименование | [11 empty] | 0 | [5 empty] | 65.10.0. |  | 334.0.1. | 26.0.4.
1 | 20.4 |  |  |  | Информация. Примечания. Комментарии | M10462 | false | [5 empty] | Вид | [11 empty] | 0 | [5 empty] | 65.8.0. |  | 334.0.1. | 26.0.4.
1 | 20.4 |  |  |  | Информация. Примечания. Комментарии | M10462 | false | [5 empty] | Номер (при наличии) | [11 empty] | 0 | [5 empty] | 65.11.0. |  | 334.0.1. | 26.0.4.
1 | 20.4 |  |  |  | Информация. Примечания. Комментарии | M10462 | false | [5 empty] | Дата принятия | [11 empty] | 0 | [5 empty] | 65.9.0. |  | 334.0.1. | 26.0.4.
1 | 20.4 |  |  |  | Информация. Примечания. Комментарии | M10462 | false | [5 empty] | Дата начала реализации / действия инвестиционной программы | [11 empty] | 0 | [5 empty] | 65.12.0. |  | 334.0.1. | 26.0.4.
1 | 20.4 |  |  |  | Информация. Примечания. Комментарии | M10462 | false | [5 empty] | Дата окончания реализации / действия инвестиционной программы | [11 empty] | 0 | [5 empty] | 65.13.0. |  | 334.0.1. | 26.0.4.
1 | 20.4 |  |  |  | Информация. Примечания. Комментарии | M10462 | 1 |  |  |  | × | Реквизиты решения | Наименование |  | Об утверждении инвестиционной программы в сфере теплоснабжения ООО «Енисей» в части передачи тепловой энергии на 2021 - 2030 годы | [9 empty] | Об утверждении инвестиционной программы в сфере теплоснабжения ООО «Енисей» в части передачи тепловой энергии на 2021 - 2030 годы | [5 empty] | 65.10.0. |  | 334.0.1. | 26.0.4.
1 | 20.4 |  |  |  | Информация. Примечания. Комментарии | M10462 | true | [5 empty] | Вид |  | Постановление | [9 empty] | Об утверждении инвестиционной программы в сфере теплоснабжения ООО «Енисей» в части передачи тепловой энергии на 2021 - 2030 годы | [5 empty] | 65.8.0. |  | 334.0.1. | 26.0.4.
1 | 20.4 |  |  |  | Информация. Примечания. Комментарии | M10462 | true | [5 empty] | Номер (при наличии) |  | 749 | [9 empty] | Об утверждении инвестиционной программы в сфере теплоснабжения ООО «Енисей» в части передачи тепловой энергии на 2021 - 2030 годы | [5 empty] | 65.11.0. |  | 334.0.1. | 26.0.4.
1 | 20.4 |  |  |  | Информация. Примечания. Комментарии | M10462 | true | [5 empty] | Дата принятия |  | 2021-12-17 | [9 empty] | Об утверждении инвестиционной программы в сфере теплоснабжения ООО «Енисей» в части передачи тепловой энергии на 2021 - 2030 годы | [5 empty] | 65.9.0. |  | 334.0.1. | 26.0.4.
1 | 20.4 |  |  |  | Информация. Примечания. Комментарии | M10462 | true | [5 empty] | Дата начала реализации / действия инвестиционной программы |  | 2024-01-01 | [9 empty] | Об утверждении инвестиционной программы в сфере теплоснабжения ООО «Енисей» в части передачи тепловой энергии на 2021 - 2030 годы | [5 empty] | 65.12.0. |  | 334.0.1. | 26.0.4.
1 | 20.4 |  |  |  | Информация. Примечания. Комментарии | M10462 | true | [5 empty] | Дата окончания реализации / действия инвестиционной программы |  | 2024-12-31 | [9 empty] | Об утверждении инвестиционной программы в сфере теплоснабжения ООО «Енисей» в части передачи тепловой энергии на 2021 - 2030 годы | [5 empty] | 65.13.0. |  | 334.0.1. | 26.0.4.
1 | 15 | HAS_DOC5 | [6 empty] | { funcDyn: 'addIp', blok: '', wsCross: '', linkFormula: '', levelDyn: '', addedValue: 'GeneralInfo_pIns5' } | [5 empty] | Добавить
| 24.6 | HAS_DOC6 |  |  | Статус (да / нет) | M11100 | [5 empty] | Наличие утверждённых ОИВ инвестиционных программ, действующих в течение 2026 года, для организации, оказывающей услуги теплоснабжения |  |  | да |  | L4_11 | [15 empty] | 334.0.1. | 26.0.6.
1 | 20.4 |  |  |  | Информация. Примечания. Комментарии | M10462 | [5 empty] | Реквизиты решения | Наименование |  | Об утверждении инвестиционной программы в сфере теплоснабжения ООО «Енисей» в части производства тепловой энергии на 2023-2027 годы | [15 empty] | 65.10.0. |  | 334.0.1. | 26.0.6.
1 | 20.4 |  |  |  | Информация. Примечания. Комментарии | M10462 | [6 empty] | Вид |  | постановление | [15 empty] | 65.8.0. |  | 334.0.1. | 26.0.6.
1 | 20.4 |  |  |  | Информация. Примечания. Комментарии | M10462 | [6 empty] | Номер (при наличии) |  | 349 | [15 empty] | 65.11.0. |  | 334.0.1. | 26.0.6.
1 | 20.4 |  |  |  | Информация. Примечания. Комментарии | M10462 | [6 empty] | Дата принятия |  | 2022-10-31 | [15 empty] | 65.9.0. |  | 334.0.1. | 26.0.6.
1 | 20.4 |  |  |  | Информация. Примечания. Комментарии | M10462 | [6 empty] | Дата начала реализации / действия инвестиционной программы |  | 2024-01-01 | [15 empty] | 65.12.0. |  | 334.0.1. | 26.0.6.
1 | 20.4 |  |  |  | Информация. Примечания. Комментарии | M10462 | [6 empty] | Дата окончания реализации / действия инвестиционной программы |  | 2024-12-31 | [15 empty] | 65.13.0. |  | 334.0.1. | 26.0.6.
1 | 20.4 |  |  |  | Информация. Примечания. Комментарии | M10462 | 0 |  | et_2 |  | × | Реквизиты решения | Наименование | [11 empty] | 0 | [5 empty] | 65.10.0. |  | 334.0.1. | 26.0.6.
1 | 20.4 |  |  |  | Информация. Примечания. Комментарии | M10462 | false | [5 empty] | Вид | [11 empty] | 0 | [5 empty] | 65.8.0. |  | 334.0.1. | 26.0.6.
1 | 20.4 |  |  |  | Информация. Примечания. Комментарии | M10462 | false | [5 empty] | Номер (при наличии) | [11 empty] | 0 | [5 empty] | 65.11.0. |  | 334.0.1. | 26.0.6.
1 | 20.4 |  |  |  | Информация. Примечания. Комментарии | M10462 | false | [5 empty] | Дата принятия | [11 empty] | 0 | [5 empty] | 65.9.0. |  | 334.0.1. | 26.0.6.
1 | 20.4 |  |  |  | Информация. Примечания. Комментарии | M10462 | false | [5 empty] | Дата начала реализации / действия инвестиционной программы | [11 empty] | 0 | [5 empty] | 65.12.0. |  | 334.0.1. | 26.0.6.
1 | 20.4 |  |  |  | Информация. Примечания. Комментарии | M10462 | false | [5 empty] | Дата окончания реализации / действия инвестиционной программы | [11 empty] | 0 | [5 empty] | 65.13.0. |  | 334.0.1. | 26.0.6.
1 | 20.4 |  |  |  | Информация. Примечания. Комментарии | M10462 | 1 |  |  |  | × | Реквизиты решения | Наименование |  | Об утверждении инвестиционной программы в сфере теплоснабжения ООО «Енисей» в части передачи тепловой энергии на 2021 - 2030 годы | [9 empty] | Об утверждении инвестиционной программы в сфере теплоснабжения ООО «Енисей» в части передачи тепловой энергии на 2021 - 2030 годы | [5 empty] | 65.10.0. |  | 334.0.1. | 26.0.6.
1 | 20.4 |  |  |  | Информация. Примечания. Комментарии | M10462 | true | [5 empty] | Вид |  | Постановление | [9 empty] | Об утверждении инвестиционной программы в сфере теплоснабжения ООО «Енисей» в части передачи тепловой энергии на 2021 - 2030 годы | [5 empty] | 65.8.0. |  | 334.0.1. | 26.0.6.
1 | 20.4 |  |  |  | Информация. Примечания. Комментарии | M10462 | true | [5 empty] | Номер (при наличии) |  | 749 | [9 empty] | Об утверждении инвестиционной программы в сфере теплоснабжения ООО «Енисей» в части передачи тепловой энергии на 2021 - 2030 годы | [5 empty] | 65.11.0. |  | 334.0.1. | 26.0.6.
1 | 20.4 |  |  |  | Информация. Примечания. Комментарии | M10462 | true | [5 empty] | Дата принятия |  | 2021-12-17 | [9 empty] | Об утверждении инвестиционной программы в сфере теплоснабжения ООО «Енисей» в части передачи тепловой энергии на 2021 - 2030 годы | [5 empty] | 65.9.0. |  | 334.0.1. | 26.0.6.
1 | 20.4 |  |  |  | Информация. Примечания. Комментарии | M10462 | true | [5 empty] | Дата начала реализации / действия инвестиционной программы |  | 2024-01-01 | [9 empty] | Об утверждении инвестиционной программы в сфере теплоснабжения ООО «Енисей» в части передачи тепловой энергии на 2021 - 2030 годы | [5 empty] | 65.12.0. |  | 334.0.1. | 26.0.6.
1 | 20.4 |  |  |  | Информация. Примечания. Комментарии | M10462 | true | [5 empty] | Дата окончания реализации / действия инвестиционной программы |  | 2024-12-31 | [9 empty] | Об утверждении инвестиционной программы в сфере теплоснабжения ООО «Енисей» в части передачи тепловой энергии на 2021 - 2030 годы | [5 empty] | 65.13.0. |  | 334.0.1. | 26.0.6.
1 | 15 | HAS_DOC6 | [6 empty] | { funcDyn: 'addIp', blok: '', wsCross: '', linkFormula: '', levelDyn: '', addedValue: 'GeneralInfo_pIns6' } | [5 empty] | Добавить
| 24.6 | HAS_DOC7 |  |  | Статус (да / нет) | M11100 | [5 empty] | Наличие утверждённых ОИВ концессионных соглашений, действующих в течение 2026 года, для организации, оказывающей услуги теплоснабжения |  |  | да |  | L4_12 | [15 empty] | 334.0.2. | 26.0.6.
1 | 20.4 |  |  |  | Информация. Примечания. Комментарии | M10462 | [5 empty] | Реквизиты решения | Наименование |  | Концессионное соглашение в отношении объектов теплоснабжения (передачи тепловой энергии) | [15 empty] | 65.10.0. |  | 334.0.2. | 26.0.6.
1 | 20.4 |  |  |  | Информация. Примечания. Комментарии | M10462 | [6 empty] | Вид |  | Концессионное соглашение | [15 empty] | 65.8.0. |  | 334.0.2. | 26.0.6.
1 | 20.4 |  |  |  | Информация. Примечания. Комментарии | M10462 | [6 empty] | Номер |  | 4 | [15 empty] | 65.11.0. |  | 334.0.2. | 26.0.6.
1 | 20.4 |  |  |  | Информация. Примечания. Комментарии | M10462 | [6 empty] | Дата принятия |  | 2021-12-09 | [15 empty] | 65.9.0. |  | 334.0.2. | 26.0.6.
1 | 20.4 |  |  |  | Информация. Примечания. Комментарии | M10462 | [6 empty] | Дата начала реализации / действия концессионного соглашения |  | 2021-12-09 | [15 empty] | 65.12.0. |  | 334.0.2. | 26.0.6.
1 | 20.4 |  |  |  | Информация. Примечания. Комментарии | M10462 | [6 empty] | Дата окончания реализации / действия концессионного соглашения |  | 2030-12-31 | [15 empty] | 65.13.0. |  | 334.0.2. | 26.0.6.
1 | 20.4 |  |  |  | Информация. Примечания. Комментарии | M10462 | 0 |  | et_2 |  | × | Реквизиты решения | Наименование | [11 empty] | 0 | [5 empty] | 65.10.0. |  | 334.0.2. | 26.0.6.
1 | 20.4 |  |  |  | Информация. Примечания. Комментарии | M10462 | false | [5 empty] | Вид | [11 empty] | 0 | [5 empty] | 65.8.0. |  | 334.0.2. | 26.0.6.
1 | 20.4 |  |  |  | Информация. Примечания. Комментарии | M10462 | false | [5 empty] | Номер | [11 empty] | 0 | [5 empty] | 65.11.0. |  | 334.0.2. | 26.0.6.
1 | 20.4 |  |  |  | Информация. Примечания. Комментарии | M10462 | false | [5 empty] | Дата принятия | [11 empty] | 0 | [5 empty] | 65.9.0. |  | 334.0.2. | 26.0.6.
1 | 20.4 |  |  |  | Информация. Примечания. Комментарии | M10462 | false | [5 empty] | Дата начала реализации / действия концессионного соглашения | [11 empty] | 0 | [5 empty] | 65.12.0. |  | 334.0.2. | 26.0.6.
1 | 20.4 |  |  |  | Информация. Примечания. Комментарии | M10462 | false | [5 empty] | Дата окончания реализации / действия концессионного соглашения | [11 empty] | 0 | [5 empty] | 65.13.0. |  | 334.0.2. | 26.0.6.
1 | 20.4 |  |  |  | Информация. Примечания. Комментарии | M10462 | 1 |  |  |  | × | Реквизиты решения | Наименование |  | Концессионное соглашение в отношении объектов теплоснабжения (производства тепловой энергии) | [9 empty] | Концессионное соглашение в отношении объектов теплоснабжения (производства тепловой энергии) | [5 empty] | 65.10.0. |  | 334.0.2. | 26.0.6.
1 | 20.4 |  |  |  | Информация. Примечания. Комментарии | M10462 | true | [5 empty] | Вид |  | Концессионное соглашение | [9 empty] | Концессионное соглашение в отношении объектов теплоснабжения (производства тепловой энергии) | [5 empty] | 65.8.0. |  | 334.0.2. | 26.0.6.
1 | 20.4 |  |  |  | Информация. Примечания. Комментарии | M10462 | true | [5 empty] | Номер |  | б/н | [9 empty] | Концессионное соглашение в отношении объектов теплоснабжения (производства тепловой энергии) | [5 empty] | 65.11.0. |  | 334.0.2. | 26.0.6.
1 | 20.4 |  |  |  | Информация. Примечания. Комментарии | M10462 | true | [5 empty] | Дата принятия |  | 2024-08-14 | [9 empty] | Концессионное соглашение в отношении объектов теплоснабжения (производства тепловой энергии) | [5 empty] | 65.9.0. |  | 334.0.2. | 26.0.6.
1 | 20.4 |  |  |  | Информация. Примечания. Комментарии | M10462 | true | [5 empty] | Дата начала реализации / действия концессионного соглашения |  | 2024-08-14 | [9 empty] | Концессионное соглашение в отношении объектов теплоснабжения (производства тепловой энергии) | [5 empty] | 65.12.0. |  | 334.0.2. | 26.0.6.
1 | 20.4 |  |  |  | Информация. Примечания. Комментарии | M10462 | true | [5 empty] | Дата окончания реализации / действия концессионного соглашения |  | 2027-12-31 | [9 empty] | Концессионное соглашение в отношении объектов теплоснабжения (производства тепловой энергии) | [5 empty] | 65.13.0. |  | 334.0.2. | 26.0.6.
1 | 15 | HAS_DOC7 | [6 empty] | { funcDyn: 'addIp', blok: '', wsCross: '', linkFormula: '', levelDyn: '', addedValue: 'GeneralInfo_pIns7' } | [5 empty] | Добавить
| 20.4 |  |  |  | Информация. Примечания. Комментарии | M10462 | [5 empty] | Иные сведения |  |  |  |  | L4_13
| 0 | [15 empty] | L4_14
11.3
| 20.4 |  |  |  | Информация. Примечания. Комментарии | M10462 | [5 empty] | Данные об ответственном исполнителе от организации |  | Фамилия, имя, отчество исполнителя | Тенятникова Оксана Владимировна |  | L5_1 | [17 empty] | 302.3.0.
| 20.4 |  |  |  | Информация. Примечания. Комментарии | M10462 | [7 empty] | Должность исполнителя | экономист |  | L5_2 | [17 empty] | 302.5.0.
| 20.4 |  |  |  | Информация. Примечания. Комментарии | M10462 | [7 empty] | Контактный телефон исполнителя | 8(38447)63120 |  | L5_3 | [17 empty] | 302.7.0.
| 20.4 |  |  |  | Информация. Примечания. Комментарии | M10462 | [7 empty] | Адрес электронной почты исполнителя | oenisei@yandex.ru |  | L5_4 | [17 empty] | 302.9.0.
11.3
| 11.3 | [10 empty] | Перечень нормативных правовых актов, использованных в процессе проведения экспертизы предложения об установлении тарифов:
| 15 | [10 empty] | 1. Гражданский кодекс Российской Федерации;
| 15 | [10 empty] | 2. Налоговый кодекс Российской Федерации;
| 15 | [10 empty] | 3. Федеральный закон от 17.08.1995 № 147-ФЗ "О естественных монополиях";
| 17.3 | [10 empty] | 4. Федеральный закон от 26.07.2006 № 135-ФЗ "О защите конкуренции";
| 17.3 | [10 empty] | 5. Федеральный закон от 27.07.2010 № 190-ФЗ «О теплоснабжении».
| 30 | [10 empty] | 6. Федеральный закон от 23.11.2009 № 261-ФЗ «Об энергосбережении и о повышении энергетической эффективности и о внесении изменений в отдельные законодательные акты Российской Федерации». 6. Федеральный закон от 27.07.2010 № 190-ФЗ «О теплоснабжении».
| 15.8 | [10 empty] | 7. Постановление Правительства Российской Федерации от 22.10.2012 № 1075 «О ценообразовании в сфере теплоснабжения».
| 57 | [10 empty] | 8. Постановление Правительства РФ от 05.05.2014 N 410 (ред. от 29.08.2022) "О порядке согласования и утверждения инвестиционных программ организаций, осуществляющих регулируемые виды деятельности в сфере теплоснабжения, а также требований к составу и содержанию таких программ (за исключением таких программ, утверждаемых в соответствии с законодательством Российской Федерации об электроэнергетике)" (вместе с "Правилами согласования и утверждения инвестиционных программ организаций, осуществляющих регулируемые виды деятельности в сфере теплоснабжения, а также требований к составу и содержанию таких программ (за исключением таких программ, утверждаемых в соответствии с законодательством Российской Федерации об электроэнергетике)")
| 46.5 | [10 empty] | 9. Приказ ФСТ России от 12.04.2013 № 91 «Об утверждении Единой системы классификации и раздельного учета затрат относительно видов деятельности теплоснабжающих организаций, теплосетевых организаций, а также Системы отчетности, представляемой в федеральный орган исполнительной власти в области государственного регулирования тарифов в сфере теплоснабжения, органы исполнительной власти субъектов Российской Федерации в области регулирования цен (тарифов), органы местного самоуправления поселений и городских округов».
| 27.8 | [10 empty] | 10. Регламент открытия дел об установлении регулируемых цен (тарифов) и отмене регулирования тарифов в сфере теплоснабжения, утвержденный приказом ФСТ России от 07.06.2013 № 163.
| 27 | [10 empty] | 11. Методические указания по расчету регулируемых цен (тарифов) в сфере теплоснабжения, утвержденные приказом ФСТ России от 13.06.2013 № 760-э (далее – Методические указания).
| 15 | [10 empty] | 12. Приказ Госстроя России от 22.03.1999 № 65 «Об утверждении Рекомендаций по нормированию труда работников энергетического хозяйства».
| 24 | [10 empty] | 13. Приказ Госстроя России от 12.10.1999 № 74 «Об утверждении нормативов численности руководителей, специалистов и служащих коммунальных теплоэнергетических предприятий».
| 18 | [10 empty] | 14. Федеральный закон "О концессионных соглашениях" от 21.07.2005 № 115-ФЗ
| 16.5 | [10 empty] | 15. Иные нормативные правовые акты Российской Федерации, субъекта Российской Федерации.
41.3
| 12 | [12 empty] | 0 | 0 | 0 | 0
| 20.4 | [10 empty] | 2. Информация о рассмотрении дела об установлении тарифов
| 24.6 |  |  |  | Статус (да / нет) | M11100 | [5 empty] | Регулируется ли организация впервые |  |  | нет |  | L6_1 | [18 empty] | 24.21.0.
1 | 20.4 |  |  |  | Информация. Примечания. Комментарии | M10462 | [5 empty] | Реквизиты решения, которым установлены действующие тарифы |  | Вид | постановление |  | L6_2 | [13 empty] | 65.8.0. |  |  |  |  | 24.21.0.
1 | 20.4 |  |  |  | Информация. Примечания. Комментарии | M10462 | [7 empty] | Номер | 806 |  | L6_3 | [13 empty] | 65.11.0. |  |  |  |  | 24.21.0.
1 | 20.4 |  |  |  | Информация. Примечания. Комментарии | M10462 | [7 empty] | Дата принятия | 2024-12-27 |  | L6_4 | [13 empty] | 65.9.0. |  |  |  |  | 24.21.0.
| 15 | 1 | [9 empty] | Заявление организации |  |  |  |  | ТЭ.42.31245446.0002 | [10 empty] | 324.1.0.
| 20.4 |  | 0 |  | Информация. Примечания. Комментарии | M10462 | 0 | et_1 |  | 0 |  |  |  | Тариф 0 | Теплоснабжение | × | Тариф 0 (Теплоснабжение) - | 0 | 0 | 0 | 0 | 0 | 0 | 0 | 0 | [14 empty] | 11.0.0.
| 20.4 |  | 0 | 0 | Информация. Примечания. Комментарии | M10462 | false | [6 empty] | Номер тарифа (идентификатор) | [10 empty] | 0 |  |  | 324.1.0.
| 30 |  | 0 |  | Информация. Примечания. Комментарии | M10462 | false | [6 empty] | Вид регулируемых цен (тарифов) в сфере теплоснабжения | [10 empty] | 0 |  |  | 324.2.0.
| 20.4 |  | 0 |  | Информация. Примечания. Комментарии | M10462 | false | [6 empty] | Вид теплоносителя | [10 empty] | 0 | [11 empty] | 88.0.0.
| 20.4 |  | 0 |  | Информация. Примечания. Комментарии | M10462 | false | [6 empty] | Тип тарифа | [10 empty] | 0 | [12 empty] | 131.0.0.
| 91.5 |  | 0 |  | Информация. Примечания. Комментарии | M10462 | false | [6 empty] | Вид(-ы) деятельности | [10 empty] | 0 | [13 empty] | 83.0.0.
| 0 |  | 0 |  | Информация. Примечания. Комментарии | M10462 | FALSE | [6 empty] | Технологический процесс | [10 empty] | 0
| 26.3 |  | 0 |  | URL-ссылка на документ | M11066 | false | [6 empty] | Ссылка на систему теплоснабжения | [10 empty] | 0
| 20.4 |  | 0 |  | Информация. Примечания. Комментарии | M10462 | false | [6 empty] | Дополнительный признак дифференциации тарифа | [10 empty] | 0 |  |  | 324.3.0.
1 | 20.4 |  | 0 |  | Информация. Примечания. Комментарии | M10462 | false | [6 empty] | Номер входящий | [10 empty] | 0 |  |  | 324.4.0.
1 | 20.4 |  | 0 |  | Информация. Примечания. Комментарии | M10462 | false | [6 empty] | Дата регистрации | [10 empty] | 0 |  |  | 324.5.0.
1 | 20.4 |  | 0 |  | Информация. Примечания. Комментарии | M10462 | false | [6 empty] | Дополнительные сведения | [10 empty] | 0 |  |  | 324.6.0.
1 | 20.4 |  | 0 |  | Информация. Примечания. Комментарии | M10462 | false | [6 empty] | Дата начала действия тарифа | 46023 | [9 empty] | 0 | [10 empty] | 24.9.0.
1 | 20.4 |  | 0 |  | Информация. Примечания. Комментарии | M10462 | false | [6 empty] | Метод регулирования, предложенный организацией | Метод индексации | [9 empty] | 0 |  |  | 324.7.0.
1 | 22.8 |  | 0 |  | Год | M11226 | false | [6 empty] | Первый год долгосрочного периода регулирования, предложенный организацией | 2024 | [9 empty] | 0 |  |  | 324.7.0. | 22.0.7.
1 | 20.4 |  | 0 |  | Количество, ед. | M10865 | false | [6 empty] | Период долгосрочной индексации (количество лет) | 4 | [9 empty] | 0 |  |  | 324.7.0. | 22.0.8.
| 20.4 |  | 1 |  | Информация. Примечания. Комментарии | M10462 | 1 |  |  | 1 |  |  |  | Тариф 1 | Теплоснабжение | × | Тариф 1 (Теплоснабжение) - Тариф на тепловую энергию (мощность), поставляемую потребителям (Не определено) | 0 | вода | Не определено | одноставочный | производство тепловой энергии (мощности) не в режиме комбинированной выработки электрической и тепловой энергии источниками тепловой энергии | Тариф на тепловую энергию (мощность), поставляемую потребителям | 0 | ТЭ.42.31245446.0002 | [14 empty] | 11.0.0.
| 20.4 |  | 1 | ТЭ.42.31245446.0002 | Информация. Примечания. Комментарии | M10462 | true | [6 empty] | Номер тарифа (идентификатор) | ТЭ.42.31245446.0002 | [9 empty] | ТЭ.42.31245446.0002 |  |  | 324.1.0.
| 30 |  | 1 |  | Информация. Примечания. Комментарии | M10462 | true | [6 empty] | Вид регулируемых цен (тарифов) в сфере теплоснабжения | Тариф на тепловую энергию (мощность), поставляемую потребителям | [9 empty] | ТЭ.42.31245446.0002 |  |  | 324.2.0.
| 20.4 |  | 1 |  | Информация. Примечания. Комментарии | M10462 | true | [6 empty] | Вид теплоносителя | вода | [9 empty] | ТЭ.42.31245446.0002 | [11 empty] | 88.0.0.
| 20.4 |  | 1 |  | Информация. Примечания. Комментарии | M10462 | true | [6 empty] | Тип тарифа | одноставочный | [9 empty] | ТЭ.42.31245446.0002 | [12 empty] | 131.0.0.
| 91.5 |  | 1 |  | Информация. Примечания. Комментарии | M10462 | true | [6 empty] | Вид(-ы) деятельности | производство тепловой энергии (мощности) не в режиме комбинированной выработки электрической и тепловой энергии источниками тепловой энергии | [9 empty] | ТЭ.42.31245446.0002 | [13 empty] | 83.0.0.
| 0 |  | 1 |  | Информация. Примечания. Комментарии | M10462 | FALSE | [6 empty] | Технологический процесс | [10 empty] | ТЭ.42.31245446.0002
| 26.3 |  | 1 |  | URL-ссылка на документ | M11066 | true | [6 empty] | Ссылка на систему теплоснабжения | https://data-platform.ru/lk/files/Files/imenod/3f68f4d4-ef82-48d2-b081-2497f2e8ba02 | [9 empty] | ТЭ.42.31245446.0002
| 20.4 |  | 1 |  | Информация. Примечания. Комментарии | M10462 | true | [6 empty] | Дополнительный признак дифференциации тарифа | Не определено | [9 empty] | ТЭ.42.31245446.0002 |  |  | 324.3.0.
1 | 20.4 |  | 1 |  | Информация. Примечания. Комментарии | M10462 | true | [6 empty] | Номер входящий | 2642 | [9 empty] | ТЭ.42.31245446.0002 |  |  | 324.4.0.
1 | 20.4 |  | 1 |  | Информация. Примечания. Комментарии | M10462 | true | [6 empty] | Дата регистрации | 2025-04-29 | [9 empty] | ТЭ.42.31245446.0002 |  |  | 324.5.0.
1 | 20.4 |  | 1 |  | Информация. Примечания. Комментарии | M10462 | true | [6 empty] | Дополнительные сведения | [10 empty] | ТЭ.42.31245446.0002 |  |  | 324.6.0.
1 | 20.4 |  | 1 |  | Информация. Примечания. Комментарии | M10462 | true | [6 empty] | Дата начала действия тарифа | 2026-01-01 | [9 empty] | ТЭ.42.31245446.0002 | [10 empty] | 24.9.0.
1 | 20.4 |  | 1 |  | Информация. Примечания. Комментарии | M10462 | true | [6 empty] | Метод регулирования, предложенный организацией | Метод индексации | [9 empty] | ТЭ.42.31245446.0002 |  |  | 324.7.0.
1 | 22.8 |  | 1 |  | Год | M11226 | true | [6 empty] | Первый год долгосрочного периода регулирования, предложенный организацией | 2024 | [9 empty] | ТЭ.42.31245446.0002 |  |  | 324.7.0. | 22.0.7.
1 | 20.4 |  | 1 |  | Количество, ед. | M10865 | true | [6 empty] | Период долгосрочной индексации (количество лет) | 4 | [9 empty] | ТЭ.42.31245446.0002 |  |  | 324.7.0. | 22.0.8.
| 20.4 | [6 empty] | { funcDyn: 'msgone', blok: 'blok_1', wsCross: 'Список территорий', linkFormula: 'AB-AG', levelDyn: '' } | [5 empty] | Добавить тариф
| 20.4 |  |  |  | Информация. Примечания. Комментарии | M10462 | [5 empty] | Решение об открытии дела об установлении тарифов |  | Номер дела об установлении тарифа | РЭК/62-Енисей-2026 |  | L7_2 | [23 empty] | 325.1.0.
| 20.4 |  |  |  | Информация. Примечания. Комментарии | M10462 | [7 empty] | ФИО уполномоченного по делу | Ермак Наталья Валентиновна |  | L7_3 | [23 empty] | 325.2.0.
| 20.4 |  |  |  | Информация. Примечания. Комментарии | M10462 | [7 empty] | Должность уполномоченного по делу | Начальник отдела ценообразования в сфере газоснабжения и теплоэнергетики |  | L7_4 | [23 empty] | 325.3.0.
| 20.4 |  |  |  | Информация. Примечания. Комментарии | M10462 | [7 empty] | Контактный телефон уполномоченного по делу | 8(3842)36-69-52 |  | L7_5 | [23 empty] | 325.4.0.
| 20.4 |  |  |  | Информация. Примечания. Комментарии | M10462 | [7 empty] | e-mail уполномоченного по делу | delo@recko.ru |  | L7_6 | [23 empty] | 325.5.0.
| 20.4 |  |  |  | Информация. Примечания. Комментарии | M10462 | 0 | et_1 | [7 empty] | × | [8 empty] | 0 | [15 empty] | 325.0.0.
| 15 | [6 empty] | { funcDyn: 'msgone', blok: '', wsCross: '', linkFormula: '', levelDyn: '' } | [5 empty] | Добавить строку
| 20.4 | [12 empty] | Выбранный метод регулирования | Метод индексации
| 20.4 | [12 empty] | Период регулирования | 2026
| 20.4 | [12 empty] | Первый год долгосрочного периода регулирования | 2024
| 20.4 | [12 empty] | Период долгосрочной индексации (количество лет) | 4
| 24.6 |  |  |  | Статус (да / нет) | M11100 | [5 empty] | Представленные документы и материалы достаточны и предложение регулируемой организации об установлении тарифов соответствует законодательству Российской Федерации |  |  | да | [12 empty] | 324.10.0.
12
| 20.4 |  |  |  | Информация. Примечания. Комментарии | M10462 | [5 empty] | Тариф корректируется только на период регулирования |  |  | да | [12 empty] | 324.11.0.

## Список территорий
|  |  | tariffId | vis_1 | dyn_1 | blok_1 | blok_2 | ren_1 | del_1 | del_2 | ren_2 | dyn_2 | [5 empty] | pok_js | PJ_DYN | PJ_NAME | PJ_NAME_MO | PJ_NAME_OKTMO | dyn_add | dyn_fill
flag_vis
|  | flag_size | [7 empty] | 3 | 5.63 | 28.13 | 28.13 | 14.75 | 22 | 31.5 | 3
[12 empty] | MR_NAME | MO_NAME | OKTMO
PJ_TERR | [14 empty] | Тип муниципального образования | Дополнительные сведения
dyn_names | [11 empty] | PJ_NAME | PJ_NAME_MO | PJ_NAME_OKTMO
|  | 15 | [9 empty] | Кемеровская область / 2026 / ООО "Енисей" (ИНН:5405024680, КПП:540501001) / ДПР: 2024-2027
|  | 30 | [8 empty] | Перечень муниципальных образований, на территории которых организация оказывает регулируемые виды деятельности, в отношении которых устанавливаются тарифы
11.4
|  | 28.5 | [8 empty] | № п/п | Муниципальный район | Муниципальное образование | ОКТМО | Тип муниципального образования | Дополнительные сведения
0
|  | 11.4 | 0 | 0 |  | et_1 |  | 0 |  |  | Тариф 0 (Теплоснабжение) -
|  | 24 | 0 | 0 |  |  | et_2 |  |  | × | 0 | [6 empty] | P_TERR_PROPS | DYN_MRMO | 0 | 0 | 0 |  | TRUE
|  | 11.4 | 0 | false |  |  | { funcDyn: 'mrmo', blok: '', wsCross: '', linkFormula: '', levelDyn: '' } |  |  |  |  | Добавить территорию | [10 empty] | DYN_MRMO
|  | 11.4 | 1 | 1 |  | Тариф 1 (Теплоснабжение) - Тариф на тепловую энергию (мощность), поставляемую потребителям (Не определено) |  | 1 |  |  | Тариф 1 (Теплоснабжение) - Тариф на тепловую энергию (мощность), поставляемую потребителям (Не определено)
|  | 24 | 1 | 0 |  |  | et_2 |  |  | × | 0 | [6 empty] | P_TERR_PROPS | DYN_MRMO | 0 | 0 | 0 |  | TRUE
|  | 24 | 1 | 1 | [5 empty] | × | 1 | Тисульский муниципальный округ | Тисульский муниципальный округ | 32528000 |  |  |  | P_TERR_PROPS | DYN_MRMO | Тисульский муниципальный округ | Тисульский муниципальный округ | 32528000 |  | TRUE
|  | 11.4 | 1 | true |  |  | { funcDyn: 'mrmo', blok: '', wsCross: '', linkFormula: '', levelDyn: '' } |  |  |  |  | Добавить территорию | [10 empty] | DYN_MRMO
|  | 11.4 |  |  | Добавить | { funcDyn: 'msg1', blok: 'blok_1', wsCross: 'Список объектов', linkFormula: 'AB-AB', levelDyn: '' }

## Список объектов
|  |  | tariffId |  |  | vis_1 | dyn_1 | blok_1 | blok_2 | ren_1 | del_1 | del_2 | ren_2 | dyn_2 | [6 empty] | pok_js | PJ_DYN | PJ_NAME | PJ_NAME_EXP | PJ_NAME_DOC_TYPE | PJ_NAME_DOC_NUM | PJ_NAME_DOC_DATE | dyn_add | dyn_fill
flag_vis
|  | flag_size | [9 empty] | 3 | 6.13 | 63.75 | 15.13 | 20.13 | 20.13 | 20.13 | 20.13 | 3
[16 empty] | 2024 | 2025 | 2026 | 2026
[16 empty] | Не определено | Принято органом регулирования | Предложение организации | Принято органом регулирования
PJ_OBJ | [18 empty] | Срок действия
dyn_names | [13 empty] | PJ_NAME | PJ_NAME_EXP | PJ_NAME_DOC_TYPE | PJ_NAME_DOC_NUM | PJ_NAME_DOC_DATE
|  | 15 | [11 empty] | Кемеровская область / 2026 / ООО "Енисей" (ИНН:5405024680, КПП:540501001) / ДПР: 2024-2027
|  | 21 | [10 empty] | Перечень объектов коммунальной инфраструктуры, эксплуатируемых организацией
9
|  | 31.5 | [10 empty] | № п/п | Объект коммунальной инфраструктуры | Основание эксплуатации | Вид документа | Номер документа | Дата документа | Срок действия
0
|  | 17.1 | 0 |  |  | 0 |  | et_1 |  | 0 |  |  | Тариф 0 (Теплоснабжение) -
|  | 0 | 0
|  | 17.1 | 0 | Наименование объекта | адрес | 0 |  |  | et_2 |  |  | × | 0 | Наименование объекта :: адрес | [6 empty] | P_OBJ_PROPS | DYN_OBJ | Наименование объекта :: адрес | 0 | 0 | 0 | 0 |  | TRUE
|  | 17.1 | 0 |  |  | 0 |  |  | { funcDyn: 'obj', blok: '', wsCross: '', linkFormula: '', levelDyn: '' } |  |  |  |  | Добавить объект | [13 empty] | DYN_OBJ
|  | 17.1 | 1 |  |  | 1 |  | Тариф 1 (Теплоснабжение) - Тариф на тепловую энергию (мощность), поставляемую потребителям (Не определено) |  | 1 |  |  | Тариф 1 (Теплоснабжение) - Тариф на тепловую энергию (мощность), поставляемую потребителям (Не определено)
|  | 0 | 1
|  | 17.1 | 1 | Наименование объекта | адрес | 0 |  |  | et_2 |  |  | × | 0 | Наименование объекта :: адрес | [6 empty] | P_OBJ_PROPS | DYN_OBJ | Наименование объекта :: адрес | 0 | 0 | 0 | 0 |  | TRUE
|  | 17.1 | 1 | Сети | пгт Белогорск, 0, 0 | 1 | [5 empty] | × | 1 | Сети :: пгт Белогорск, 0, 0 | концессионное соглашение | соглашение | 4 | 09.12.2021 |  |  | P_OBJ_PROPS | DYN_OBJ | Сети :: пгт Белогорск, 0, 0 | концессионное соглашение | соглашение | 4 | 09.12.2021 |  | TRUE
|  | 17.1 | 1 | Котельная | пгт Белогорск, Промзона, 1 | 1 | [5 empty] | × | 2 | Котельная :: пгт Белогорск, Промзона, 1 | концессионное соглашение | соглашение | б/н | 14.08.2024 |  |  | P_OBJ_PROPS | DYN_OBJ | Котельная :: пгт Белогорск, Промзона, 1 | концессионное соглашение | соглашение | б/н | 14.08.2024 |  | TRUE
|  | 17.1 | 1 |  |  | 1 |  |  | { funcDyn: 'obj', blok: '', wsCross: '', linkFormula: '', levelDyn: '' } |  |  |  |  | Добавить объект | [13 empty] | DYN_OBJ
[7 empty] | Добавить | { funcDyn: 'msg1', blok: 'blok_1', wsCross: 'Расчет УЕ', linkFormula: 'AB-AB', levelDyn: '' }

## Расчет УЕ
|  |  | tariffId |  |  |  | vis_1 | dyn_1 | blok_1 | ren_1 | del_1 | [27 empty] | pok_js
| flag_vis | [15 empty] | 1 | 0 | 0 | 0 | 0 | 0 | 0 | 0 | 0 | 0 | 1 | 0 | 0 | 0 | 0 | 0 | 0 | 0 | 0 | 0
|  | flag_size | [9 empty] | 3 | 6.13 | 63.75 | 15.13 | 20.13 | 20.13 | 20.13 | 20.13 | 20.13 | 20.13 | 20.13 | 20.13 | 20.13 | 20.13 | 20.13 | 20.13 | 20.13 | 20.13 | 20.13 | 20.13 | 20.13 | 20.13 | 20.13 | 20.13 | 20.13 | 20.13 | 3
[16 empty] | 2025 | 2026 | 2027 | 2028 | 2029 | 2030 | 2031 | 2032 | 2033 | 2034 | 2035 | 2026 | 2027 | 2028 | 2029 | 2030 | 2031 | 2032 | 2033 | 2034 | 2035
[16 empty] | Принято органом регулирования | Предложение организации | Предложение организации | Предложение организации | Предложение организации | Предложение организации | Предложение организации | Предложение организации | Предложение организации | Предложение организации | Предложение организации | Принято органом регулирования | Принято органом регулирования | Принято органом регулирования | Принято органом регулирования | Принято органом регулирования | Принято органом регулирования | Принято органом регулирования | Принято органом регулирования | Принято органом регулирования | Принято органом регулирования
[16 empty] | 2025Принято органом регулирования | 2026Предложение организации | 2027Предложение организации | 2028Предложение организации | 2029Предложение организации | 2030Предложение организации | 2031Предложение организации | 2032Предложение организации | 2033Предложение организации | 2034Предложение организации | 2035Предложение организации | 2026Принято органом регулирования | 2027Принято органом регулирования | 2028Принято органом регулирования | 2029Принято органом регулирования | 2030Принято органом регулирования | 2031Принято органом регулирования | 2032Принято органом регулирования | 2033Принято органом регулирования | 2034Принято органом регулирования | 2035Принято органом регулирования
PJ_YEAR | [15 empty] | 2025 | 2026 | 2027 | 2028 | 2029 | 2030 | 2031 | 2032 | 2033 | 2034 | 2035 | 2026 | 2027 | 2028 | 2029 | 2030 | 2031 | 2032 | 2033 | 2034 | 2035
PJ_PF | [15 empty] | Принято органом регулирования | Предложение организации | Предложение организации | Предложение организации | Предложение организации | Предложение организации | Предложение организации | Предложение организации | Предложение организации | Предложение организации | Предложение организации | Принято органом регулирования | Принято органом регулирования | Принято органом регулирования | Принято органом регулирования | Принято органом регулирования | Принято органом регулирования | Принято органом регулирования | Принято органом регулирования | Принято органом регулирования | Принято органом регулирования
PJ_DOP | [36 empty] | Комментарии
|  | 15 | [11 empty] | Кемеровская область / 2026 / ООО "Енисей" (ИНН:5405024680, КПП:540501001) / ДПР: 2024-2027
|  | 21 | [10 empty] | Расчет условных единиц
9
|  | 21 | [10 empty] | № п/п | Наименование показателя | Единица измерения | 2025 год | 2026 год | 2027 год | 2028 год | 2029 год | 2030 год | 2031 год | 2032 год | 2033 год | 2034 год | 2035 год | 2026 год | 2027 год | 2028 год | 2029 год | 2030 год | 2031 год | 2032 год | 2033 год | 2034 год | 2035 год | Комментарии
|  | 36 | [13 empty] | Принято органом регулирования | Предложение организации | Предложение организации | Предложение организации | Предложение организации | Предложение организации | Предложение организации | Предложение организации | Предложение организации | Предложение организации | Предложение организации | Принято органом регулирования | Принято органом регулирования | Принято органом регулирования | Принято органом регулирования | Принято органом регулирования | Принято органом регулирования | Принято органом регулирования | Принято органом регулирования | Принято органом регулирования | Принято органом регулирования
0
|  | 11.4 | 0 |  |  |  | 0 |  | et_1 | 0 |  |  | Тариф 0 (Теплоснабжение) -
|  | 17.1 | 0 | YE | L3 | Количество условных единиц для производства::УЕ | false | [5 empty] | 1 | Количество условных единиц для производства | УЕ | 0 | 0 | 0 | 0 | 0 | 0 | 0 | 0 | 0 | 0 | 0 | 0 | 0 | 0 | 0 | 0 | 0 | 0 | 0 | 0 | 0 |  |  | P_PROD_UE_COUNT
|  | 17.1 | 0 | M | L3 | Установленная тепловая мощность::Гкал/час | false | [5 empty] | 1.1 | Установленная тепловая мощность | Гкал/час | [23 empty] | P_HEAT_POWER
|  | 17.1 | 0 | Yeп |  |  | false | [5 empty] | 2 | Количество условных единиц для передачи | УЕ | 0 | 0 | 0 | 0 | 0 | 0 | 0 | 0 | 0 | 0 | 0 | 0 | 0 | 0 | 0 | 0 | 0 | 0 | 0 | 0 | 0 |  |  | P_TRANSF_UE_COUNT
|  | 17.1 | 0 |  |  |  | false | [5 empty] | 2.1 | Тепломагистраль | УЕ | 0 | 0 | 0 | 0 | 0 | 0 | 0 | 0 | 0 | 0 | 0 | 0 | 0 | 0 | 0 | 0 | 0 | 0 | 0 | 0 | 0 |  |  | P_HEAT_MAIN
|  | 17.1 | 0 |  |  |  | false | [5 empty] | 2.1.1 | Однотрубные | УЕ | 0 | 0 | 0 | 0 | 0 | 0 | 0 | 0 | 0 | 0 | 0 | 0 | 0 | 0 | 0 | 0 | 0 | 0 | 0 | 0 | 0 |  |  | P_SP
|  | 17.1 | 0 |  |  |  | false | [5 empty] | 2.1.1.1 | Средний диаметр | мм | [23 empty] | P_SP_AVER_DIAM
|  | 17.1 | 0 |  |  |  | false | [5 empty] | 2.1.1.2 | Протяженность | км | [23 empty] | P_SP_LENGTH
|  | 17.1 | 0 |  |  |  | false | [5 empty] | 2.1.2 | Двухтрубные | УЕ | 0 | 0 | 0 | 0 | 0 | 0 | 0 | 0 | 0 | 0 | 0 | 0 | 0 | 0 | 0 | 0 | 0 | 0 | 0 | 0 | 0 |  |  | P_DP
|  | 17.1 | 0 |  |  |  | false | [5 empty] | 2.1.2.1 | Средний диаметр | мм | [23 empty] | P_DP_AVER_DIAM
|  | 17.1 | 0 |  |  |  | false | [5 empty] | 2.1.2.2 | Протяженность | км | [23 empty] | P_DP_LENGTH
|  | 17.1 | 0 |  |  |  | false | [5 empty] | 2.1.3 | Трехтрубные | УЕ | 0 | 0 | 0 | 0 | 0 | 0 | 0 | 0 | 0 | 0 | 0 | 0 | 0 | 0 | 0 | 0 | 0 | 0 | 0 | 0 | 0 |  |  | P_TP
|  | 17.1 | 0 |  |  |  | false | [5 empty] | 2.1.3.1 | Средний диаметр | мм | [23 empty] | P_TP_AVER_DIAM
|  | 17.1 | 0 |  |  |  | false | [5 empty] | 2.1.3.2 | Протяженность | км | [23 empty] | P_TP_LENGTH
|  | 17.1 | 0 |  | L3 | Четырехтрубные::УЕ | false | [5 empty] | 2.1.4 | Четырехтрубные | УЕ | 0 | 0 | 0 | 0 | 0 | 0 | 0 | 0 | 0 | 0 | 0 | 0 | 0 | 0 | 0 | 0 | 0 | 0 | 0 | 0 | 0 |  |  | P_FP
|  | 17.1 | 0 |  |  |  | false | [5 empty] | 2.1.4.1 | Средний диаметр | мм | [23 empty] | P_FP_AVER_DIAM
|  | 17.1 | 0 |  |  |  | false | [5 empty] | 2.1.4.2 | Протяженность | км | [23 empty] | P_FP_LENGTH
|  | 30.8 | 0 |  |  |  | false | [5 empty] | 2.2 | Тепловой узел на балансе организации, осуществляющей деятельность по передаче тепловой энергии, теплоносителя | 1 узел | [23 empty] | P_HEAT_UNIT
|  | 39.8 | 0 |  |  |  | false | [5 empty] | 2.3 | Подкачивающая насосная станция на балансе организации, осуществляющей деятельность по передаче тепловой энергии, теплоносителя | 1 станция | [23 empty] | P_PUMP_STATION
|  | 49.5 | 0 |  | L3 | Расчетная присоединительная тепловая мощность по трубопроводам на балансе организации, осуществляющей деятельность по передаче тепловой энергии, теплоносителя::Гкал/час | false | [5 empty] | 2.4 | Расчетная присоединительная тепловая мощность по трубопроводам на балансе организации, осуществляющей деятельность по передаче тепловой энергии, теплоносителя | Гкал/час | [23 empty] | P_CALC_HEAT_POWER
|  | 11.4 | 1 |  |  |  | 1 |  | Тариф 1 (Теплоснабжение) - Тариф на тепловую энергию (мощность), поставляемую потребителям (Не определено) | 1 |  |  | Тариф 1 (Теплоснабжение) - Тариф на тепловую энергию (мощность), поставляемую потребителям (Не определено)
|  | 17.1 | 1 | YE | L3 | Количество условных единиц для производства::УЕ | true | [5 empty] | 1 | Количество условных единиц для производства | УЕ | 26 | 26 | 0 | 0 | 0 | 0 | 0 | 0 | 0 | 0 | 0 | 26 | 0 | 0 | 0 | 0 | 0 | 0 | 0 | 0 | 0 |  |  | P_PROD_UE_COUNT
|  | 17.1 | 1 | M | L3 | Установленная тепловая мощность::Гкал/час | true | [5 empty] | 1.1 | Установленная тепловая мощность | Гкал/час | 2025: 26; 2026: 26; 2026: 26 |  |  | P_HEAT_POWER
|  | 17.1 | 1 | Yeп |  |  | true | [5 empty] | 2 | Количество условных единиц для передачи | УЕ | 118.8065 | 118.8065 | 0 | 0 | 0 | 0 | 0 | 0 | 0 | 0 | 0 | 118.8065 | 0 | 0 | 0 | 0 | 0 | 0 | 0 | 0 | 0 |  |  | P_TRANSF_UE_COUNT
|  | 17.1 | 1 |  |  |  | true | [5 empty] | 2.1 | Тепломагистраль | УЕ | 101.46 | 101.46 | 0 | 0 | 0 | 0 | 0 | 0 | 0 | 0 | 0 | 101.46 | 0 | 0 | 0 | 0 | 0 | 0 | 0 | 0 | 0 |  |  | P_HEAT_MAIN
|  | 17.1 | 1 |  |  |  | true | [5 empty] | 2.1.1 | Однотрубные | УЕ | 0 | 0 | 0 | 0 | 0 | 0 | 0 | 0 | 0 | 0 | 0 | 0 | 0 | 0 | 0 | 0 | 0 | 0 | 0 | 0 | 0 |  |  | P_SP
|  | 17.1 | 1 |  |  |  | true | [5 empty] | 2.1.1.1 | Средний диаметр | мм | [23 empty] | P_SP_AVER_DIAM
|  | 17.1 | 1 |  |  |  | true | [5 empty] | 2.1.1.2 | Протяженность | км | [23 empty] | P_SP_LENGTH
|  | 17.1 | 1 |  |  |  | true | [5 empty] | 2.1.2 | Двухтрубные | УЕ | 101.46 | 101.46 | 0 | 0 | 0 | 0 | 0 | 0 | 0 | 0 | 0 | 101.46 | 0 | 0 | 0 | 0 | 0 | 0 | 0 | 0 | 0 |  |  | P_DP
|  | 17.1 | 1 |  |  |  | true | [5 empty] | 2.1.2.1 | Средний диаметр | мм | 2025: 170; 2026: 170; 2026: 170 |  |  | P_DP_AVER_DIAM
|  | 17.1 | 1 |  |  |  | true | [5 empty] | 2.1.2.2 | Протяженность | км | 2025: 6.675; 2026: 6.675; 2026: 6.675 |  |  | P_DP_LENGTH
|  | 17.1 | 1 |  |  |  | true | [5 empty] | 2.1.3 | Трехтрубные | УЕ | 0 | 0 | 0 | 0 | 0 | 0 | 0 | 0 | 0 | 0 | 0 | 0 | 0 | 0 | 0 | 0 | 0 | 0 | 0 | 0 | 0 |  |  | P_TP
|  | 17.1 | 1 |  |  |  | true | [5 empty] | 2.1.3.1 | Средний диаметр | мм | [23 empty] | P_TP_AVER_DIAM
|  | 17.1 | 1 |  |  |  | true | [5 empty] | 2.1.3.2 | Протяженность | км | [23 empty] | P_TP_LENGTH
|  | 17.1 | 1 |  | L3 | Четырехтрубные::УЕ | true | [5 empty] | 2.1.4 | Четырехтрубные | УЕ | 0 | 0 | 0 | 0 | 0 | 0 | 0 | 0 | 0 | 0 | 0 | 0 | 0 | 0 | 0 | 0 | 0 | 0 | 0 | 0 | 0 |  |  | P_FP
|  | 17.1 | 1 |  |  |  | true | [5 empty] | 2.1.4.1 | Средний диаметр | мм | [23 empty] | P_FP_AVER_DIAM
|  | 17.1 | 1 |  |  |  | true | [5 empty] | 2.1.4.2 | Протяженность | км | [23 empty] | P_FP_LENGTH
|  | 30.8 | 1 |  |  |  | true | [5 empty] | 2.2 | Тепловой узел на балансе организации, осуществляющей деятельность по передаче тепловой энергии, теплоносителя | 1 узел | 2025: 2; 2026: 2; 2026: 2 |  |  | P_HEAT_UNIT
|  | 39.8 | 1 |  |  |  | true | [5 empty] | 2.3 | Подкачивающая насосная станция на балансе организации, осуществляющей деятельность по передаче тепловой энергии, теплоносителя | 1 станция | 2025: 0; 2026: 0; 2026: 0 |  |  | P_PUMP_STATION
|  | 49.5 | 1 |  | L3 | Расчетная присоединительная тепловая мощность по трубопроводам на балансе организации, осуществляющей деятельность по передаче тепловой энергии, теплоносителя::Гкал/час | true | [5 empty] | 2.4 | Расчетная присоединительная тепловая мощность по трубопроводам на балансе организации, осуществляющей деятельность по передаче тепловой энергии, теплоносителя | Гкал/час | 2025: 14.693; 2026: 14.693; 2026: 14.693 |  |  | P_CALC_HEAT_POWER
|  | 11.4 | [5 empty] | Добавить | { funcDyn: 'msg1', blok: 'blok_1', wsCross: 'Сценарии', linkFormula: 'AB-AB', levelDyn: '' }

## Сценарии
|  |  | tariffId |  |  | vis_1 | dyn_1 | blok_1 | blok_2 | ren_1 | del_1 | del_2 | ren_2 | dyn_2 | [22 empty] | pok_js | PJ_DYN | PJ_NAME | dyn_add | dyn_fill
| flag_vis | [14 empty] | true | 0 | 0 | 0 | 0 | 0 | 0 | 0 | 0 | 0 | 1 | 0 | 0 | 0 | 0 | 0 | 0 | 0 | 0 | 0
|  | flag_size | [9 empty] | 3 | 6.13 | 52 | 13.63 | 15.13 | 15.13 | 15.13 | 15.13 | 15.13 | 15.13 | 15.13 | 15.13 | 15.13 | 15.13 | 15.13 | 15.13 | 15.13 | 15.13 | 15.13 | 15.13 | 15.13 | 15.13 | 15.13 | 15.13 | 3
[16 empty] | 2026 | 2027 | 2028 | 2029 | 2030 | 2031 | 2032 | 2033 | 2034 | 2035 | 2026 | 2027 | 2028 | 2029 | 2030 | 2031 | 2032 | 2033 | 2034 | 2035
[16 empty] | Предложение организации | Предложение организации | Предложение организации | Предложение организации | Предложение организации | Предложение организации | Предложение организации | Предложение организации | Предложение организации | Предложение организации | Принято органом регулирования | Принято органом регулирования | Принято органом регулирования | Принято органом регулирования | Принято органом регулирования | Принято органом регулирования | Принято органом регулирования | Принято органом регулирования | Принято органом регулирования | Принято органом регулирования
[16 empty] | 2026Предложение организации | 2027Предложение организации | 2028Предложение организации | 2029Предложение организации | 2030Предложение организации | 2031Предложение организации | 2032Предложение организации | 2033Предложение организации | 2034Предложение организации | 2035Предложение организации | 2026Принято органом регулирования | 2027Принято органом регулирования | 2028Принято органом регулирования | 2029Принято органом регулирования | 2030Принято органом регулирования | 2031Принято органом регулирования | 2032Принято органом регулирования | 2033Принято органом регулирования | 2034Принято органом регулирования | 2035Принято органом регулирования
PJ_YEAR | [15 empty] | 2026 | 2027 | 2028 | 2029 | 2030 | 2031 | 2032 | 2033 | 2034 | 2035 | 2026 | 2027 | 2028 | 2029 | 2030 | 2031 | 2032 | 2033 | 2034 | 2035
PJ_PF | [15 empty] | Предложение организации | Предложение организации | Предложение организации | Предложение организации | Предложение организации | Предложение организации | Предложение организации | Предложение организации | Предложение организации | Предложение организации | Принято органом регулирования | Принято органом регулирования | Принято органом регулирования | Принято органом регулирования | Принято органом регулирования | Принято органом регулирования | Принято органом регулирования | Принято органом регулирования | Принято органом регулирования | Принято органом регулирования
dyn_names | [13 empty] | PJ_NAME
checkUnique | [13 empty] | Наименование параметра
|  | 15 | [11 empty] | Кемеровская область / 2026 / ООО "Енисей" (ИНН:5405024680, КПП:540501001) / ДПР: 2024-2027
|  | 22.5 | [10 empty] | Ключевые сценарные показатели
11.4
|  | 15 | [10 empty] | № п/п | Наименование параметра | Единица измерения | 2026 год | 2027 год | 2028 год | 2029 год | 2030 год | 2031 год | 2032 год | 2033 год | 2034 год | 2035 год | 2026 год | 2027 год | 2028 год | 2029 год | 2030 год | 2031 год | 2032 год | 2033 год | 2034 год | 2035 год
|  | 69 | [13 empty] | Предложение организации | Предложение организации | Предложение организации | Предложение организации | Предложение организации | Предложение организации | Предложение организации | Предложение организации | Предложение организации | Предложение организации | Принято органом регулирования | Принято органом регулирования | Принято органом регулирования | Принято органом регулирования | Принято органом регулирования | Принято органом регулирования | Принято органом регулирования | Принято органом регулирования | Принято органом регулирования | Принято органом регулирования
|  | 24 | [11 empty] | Ставка НДС | % | [21 empty] | P_NDS_COMMON
0
|  | 11.4 | 0 |  |  | 0 |  | et_1 |  | 0 |  |  | Тариф 0 (Теплоснабжение) -
|  | 11.4 | 0 |  |  | 0 | [7 empty] | Индексы
|  | 17.1 | 0 | ИОР | L1_1 | 0 | [6 empty] | 1 | Индекс эффективности операционных расходов | % | [21 empty] | P_IND_1 | bar: 2026 to 2035
|  | 30 | 0 |  | L1_2 | 0 | [6 empty] | 2 | Индекс эффективности операционных расходов для концессий (при наличии)
|  | 0 | 0 |  |  | 0
|  | 17.1 | 0 |  |  | 0 |  |  | et_2 |  |  | × | 2.0 |  | % | [21 empty] | P_IND_2 | DYN_INDEX | 0 |  | TRUE
|  | 17.1 | 0 |  |  | 0 |  |  | { funcDyn: 'msg', blok: '', wsCross: '', linkFormula: '', levelDyn: '1' } |  |  |  |  | Добавить | [25 empty] | DYN_INDEX
|  | 17.1 | 0 | ИПЦ | L1_3 | 0 | [6 empty] | 3 | Индекс потребительских цен | % | [21 empty] | P_IND_CONS_PRICE
|  | 17.1 | 0 |  | L1_4 | 0 | [6 empty] | 4 | Индекс изменения цен на электроэнергию | % | [21 empty] | P_IND_PRICE_CNANGE
|  | 30 | 0 |  | L1_5 | 0 | [6 empty] | 5 | Индекс изменения размера платы граждан за коммунальные услуги | % | [21 empty] | P_IND_PAYMENT
|  | 17.1 | 0 |  | L1_6 | 0 | [6 empty] | 6 | Индекс изменения цен на природный газ | % | [21 empty] | P_IND_GAS
|  | 17.1 | 0 |  | L1_7 | 0 | [6 empty] | 7 | Индекс изменения цен на снабженческо-сбытовую надбавку | % | [21 empty] | P_IND_SUPPLY
|  | 17.1 | 0 |  | L1_8 | 0 | [6 empty] | 8 | Индекс изменения цен на транспортировку газа | % | [21 empty] | P_IND_GAS_TRANSP
|  | 17.1 | 0 |  | L1_9 | 0 | [6 empty] | 9 | Расчетная теплота сгорания 1 куб.м. природного газа | Ккал/м3 | 7900 | 7900 | 7900 | 7900 | 7900 | 7900 | 7900 | 7900 | 7900 | 7900 | 7900 | 7900 | 7900 | 7900 | 7900 | 7900 | 7900 | 7900 | 7900 | 7900 |  | P_IND_BURN_GAS
|  | 17.1 | 0 |  | L1_10 | 0 | [6 empty] | 10 | Оптовая цена на природный газ | руб./тыс.м3 | [21 empty] | P_IND_WHOLESALE
|  | 17.1 | 0 |  | L1_11 | 0 | [6 empty] | 11 | Теплота сгорания 1 кг условного топлива | Ккал/кг | 7000 | 7000 | 7000 | 7000 | 7000 | 7000 | 7000 | 7000 | 7000 | 7000 | 7000 | 7000 | 7000 | 7000 | 7000 | 7000 | 7000 | 7000 | 7000 | 7000 |  | P_IND_BURN_OTHER
|  | 17.1 | 0 |  | L1_12 | 0 | [6 empty] | 12 | Индекс изменения цен на уголь | % | [21 empty] | P_IND_COAL_PRICE
|  | 17.1 | 0 |  | L1_13 | 0 | [6 empty] | 13 | Индекс изменения цен на мазут | % | [21 empty] | P_IND_MAZUT_PRICE
|  | 17.1 | 0 |  | L1_14 | 0 | [6 empty] | 14 | Индекс изменения цен на дизельное топливо | % | [21 empty] | P_IND_DIESEL_PRICE
|  | 17.1 | 0 |  | L1_15 | 0 | [6 empty] | 15 | Индекс изменения цен на прочее топливо | % | [21 empty] | P_IND_OTHER_PRICE
|  | 17.1 | 0 | ИКА | L1_16 | 0 | [6 empty] | 16 | Индекс изменения количества активов | [22 empty] | P_IND_ACTIVE
|  | 30 | 0 | КЭ | L1_17 | 0 | [6 empty] | 17 | Коэффициент эластичности затрат по росту активов |  | 0.75 | 0.75 | 0.75 | 0.75 | 0.75 | 0.75 | 0.75 | 0.75 | 0.75 | 0.75 | 0.75 | 0.75 | 0.75 | 0.75 | 0.75 | 0.75 | 0.75 | 0.75 | 0.75 | 0.75 |  | P_KOEF_ACTIVE
|  | 17.1 | 0 |  |  | 0 | [6 empty] | 18 | Налоговые ставки
|  | 17.1 | 0 | СВФОТ | L2_1 | 0 | [6 empty] | 18.1 | Ставка страховых взносов с ФОТ | % | [21 empty] | P_TAX_FOT
|  | 17.1 | 0 |  | L2_2 | 0 | [6 empty] | 18.2 | Ставки налога на имущество | % | [21 empty] | P_TAX_PROPERTY
|  | 17.1 | 0 |  | L2_3 | 0 | [6 empty] | 18.3 | Ставка налога при УСН | % | [21 empty] | P_TAX_USN
|  | 17.1 | 0 |  | L2_4 | 0 | [6 empty] | 18.4 | Ставка налога на прибыль | % | [21 empty] | P_TAX_INCOME
|  | 11.4 | 1 |  |  | 1 |  | Тариф 1 (Теплоснабжение) - Тариф на тепловую энергию (мощность), поставляемую потребителям (Не определено) |  | 1 |  |  | Тариф 1 (Теплоснабжение) - Тариф на тепловую энергию (мощность), поставляемую потребителям (Не определено)
|  | 11.4 | 1 |  |  | 1 | [7 empty] | Индексы
|  | 17.1 | 1 | ИОР | L1_1 | 1 | [6 empty] | 1 | Индекс эффективности операционных расходов | % | [21 empty] | P_IND_1 | bar: 2026 to 2035
|  | 30 | 1 |  | L1_2 | 1 | [6 empty] | 2 | Индекс эффективности операционных расходов для концессий (при наличии)
|  | 0 | 1 |  |  | 1
|  | 17.1 | 1 |  |  | 0 |  |  | et_2 |  |  | × | 2.0 |  | % | [21 empty] | P_IND_2 | DYN_INDEX | 0 |  | TRUE
|  | 17.1 | 1 |  |  | 1 |  |  | { funcDyn: 'msg', blok: '', wsCross: '', linkFormula: '', levelDyn: '1' } |  |  |  |  | Добавить | [25 empty] | DYN_INDEX
|  | 17.1 | 1 | ИПЦ | L1_3 | 1 | [6 empty] | 3 | Индекс потребительских цен | % | 2026: 5.1; 2026: 5.1 |  | P_IND_CONS_PRICE
|  | 17.1 | 1 |  | L1_4 | 1 | [6 empty] | 4 | Индекс изменения цен на электроэнергию | % | [21 empty] | P_IND_PRICE_CNANGE
|  | 30 | 1 |  | L1_5 | 1 | [6 empty] | 5 | Индекс изменения размера платы граждан за коммунальные услуги | % | [21 empty] | P_IND_PAYMENT
|  | 17.1 | 1 |  | L1_6 | 1 | [6 empty] | 6 | Индекс изменения цен на природный газ | % | [21 empty] | P_IND_GAS
|  | 17.1 | 1 |  | L1_7 | 1 | [6 empty] | 7 | Индекс изменения цен на снабженческо-сбытовую надбавку | % | [21 empty] | P_IND_SUPPLY
|  | 17.1 | 1 |  | L1_8 | 1 | [6 empty] | 8 | Индекс изменения цен на транспортировку газа | % | [21 empty] | P_IND_GAS_TRANSP
|  | 17.1 | 1 |  | L1_9 | 1 | [6 empty] | 9 | Расчетная теплота сгорания 1 куб.м. природного газа | Ккал/м3 | 7900 | 7900 | 7900 | 7900 | 7900 | 7900 | 7900 | 7900 | 7900 | 7900 | 7900 | 7900 | 7900 | 7900 | 7900 | 7900 | 7900 | 7900 | 7900 | 7900 |  | P_IND_BURN_GAS
|  | 17.1 | 1 |  | L1_10 | 1 | [6 empty] | 10 | Оптовая цена на природный газ | руб./тыс.м3 | [21 empty] | P_IND_WHOLESALE
|  | 17.1 | 1 |  | L1_11 | 1 | [6 empty] | 11 | Теплота сгорания 1 кг условного топлива | Ккал/кг | 7000 | 7000 | 7000 | 7000 | 7000 | 7000 | 7000 | 7000 | 7000 | 7000 | 7000 | 7000 | 7000 | 7000 | 7000 | 7000 | 7000 | 7000 | 7000 | 7000 |  | P_IND_BURN_OTHER
|  | 17.1 | 1 |  | L1_12 | 1 | [6 empty] | 12 | Индекс изменения цен на уголь | % | [21 empty] | P_IND_COAL_PRICE
|  | 17.1 | 1 |  | L1_13 | 1 | [6 empty] | 13 | Индекс изменения цен на мазут | % | [21 empty] | P_IND_MAZUT_PRICE
|  | 17.1 | 1 |  | L1_14 | 1 | [6 empty] | 14 | Индекс изменения цен на дизельное топливо | % | [21 empty] | P_IND_DIESEL_PRICE
|  | 17.1 | 1 |  | L1_15 | 1 | [6 empty] | 15 | Индекс изменения цен на прочее топливо | % | [21 empty] | P_IND_OTHER_PRICE
|  | 17.1 | 1 | ИКА | L1_16 | 1 | [6 empty] | 16 | Индекс изменения количества активов | [22 empty] | P_IND_ACTIVE
|  | 30 | 1 | КЭ | L1_17 | 1 | [6 empty] | 17 | Коэффициент эластичности затрат по росту активов |  | 0.75 | 0.75 | 0.75 | 0.75 | 0.75 | 0.75 | 0.75 | 0.75 | 0.75 | 0.75 | 0.75 | 0.75 | 0.75 | 0.75 | 0.75 | 0.75 | 0.75 | 0.75 | 0.75 | 0.75 |  | P_KOEF_ACTIVE
|  | 17.1 | 1 |  |  | 1 | [6 empty] | 18 | Налоговые ставки
|  | 17.1 | 1 | СВФОТ | L2_1 | 1 | [6 empty] | 18.1 | Ставка страховых взносов с ФОТ | % | [21 empty] | P_TAX_FOT
|  | 17.1 | 1 |  | L2_2 | 1 | [6 empty] | 18.2 | Ставки налога на имущество | % | [21 empty] | P_TAX_PROPERTY
|  | 17.1 | 1 |  | L2_3 | 1 | [6 empty] | 18.3 | Ставка налога при УСН | % | [21 empty] | P_TAX_USN
|  | 17.1 | 1 |  | L2_4 | 1 | [6 empty] | 18.4 | Ставка налога на прибыль | % | [21 empty] | P_TAX_INCOME
|  | 11.4 |  |  |  |  | Добавить | { funcDyn: 'msg1', blok: 'blok_1', wsCross: 'Сценарии (МСА)', linkFormula: 'AB-AB', levelDyn: '' }
11.4

## Сценарии (МСА) (hidden)
|  |  | tariffId |  | vis_1 | dyn_1 | blok_1 | ren_1 | del_1 | [26 empty] | pok_js
| flag_vis | [13 empty] | true | 1 | 1 | 0 | 0 | 0 | 0 | 0 | 0 | 0 | 1 | 1 | 1 | 0 | 0 | 0 | 0 | 0 | 0 | 0
|  | flag_size | [7 empty] | 3 | 6.13 | 52 | 28 | 13.63 | 15.13 | 15.13 | 15.13 | 15.13 | 15.13 | 15.13 | 15.13 | 15.13 | 15.13 | 15.13 | 15.13 | 15.13 | 15.13 | 15.13 | 15.13 | 15.13 | 15.13 | 15.13 | 15.13 | 15.13 | 3
[15 empty] | 2024 | 2025 | 2026 | 2027 | 2028 | 2029 | 2030 | 2031 | 2032 | 2033 | 2024 | 2025 | 2026 | 2027 | 2028 | 2029 | 2030 | 2031 | 2032 | 2033
[15 empty] | Предложение организации | Предложение организации | Предложение организации | Предложение организации | Предложение организации | Предложение организации | Предложение организации | Предложение организации | Предложение организации | Предложение организации | Принято органом регулирования | Принято органом регулирования | Принято органом регулирования | Принято органом регулирования | Принято органом регулирования | Принято органом регулирования | Принято органом регулирования | Принято органом регулирования | Принято органом регулирования | Принято органом регулирования
[15 empty] | 2024Предложение организации | 2025Предложение организации | 2026Предложение организации | 2027Предложение организации | 2028Предложение организации | 2029Предложение организации | 2030Предложение организации | 2031Предложение организации | 2032Предложение организации | 2033Предложение организации | 2024Принято органом регулирования | 2025Принято органом регулирования | 2026Принято органом регулирования | 2027Принято органом регулирования | 2028Принято органом регулирования | 2029Принято органом регулирования | 2030Принято органом регулирования | 2031Принято органом регулирования | 2032Принято органом регулирования | 2033Принято органом регулирования
PJ_YEAR | [14 empty] | 2024 | 2025 | 2026 | 2027 | 2028 | 2029 | 2030 | 2031 | 2032 | 2033 | 2024 | 2025 | 2026 | 2027 | 2028 | 2029 | 2030 | 2031 | 2032 | 2033
PJ_PF | [14 empty] | Предложение организации | Предложение организации | Предложение организации | Предложение организации | Предложение организации | Предложение организации | Предложение организации | Предложение организации | Предложение организации | Предложение организации | Принято органом регулирования | Принято органом регулирования | Принято органом регулирования | Принято органом регулирования | Принято органом регулирования | Принято органом регулирования | Принято органом регулирования | Принято органом регулирования | Принято органом регулирования | Принято органом регулирования
|  | 15 | [9 empty] | Кемеровская область / 2026 / ООО "Енисей" (ИНН:5405024680, КПП:540501001) / ДПР: 2024-2027
|  | 22.5 | [8 empty] | Ключевые сценарные показатели
11.4
|  | 15 | [8 empty] | № п/п | Наименование параметра | Пояснение | Единица измерения | 2024 год | 2025 год | 2026 год | 2027 год | 2028 год | 2029 год | 2030 год | 2031 год | 2032 год | 2033 год | 2024 год | 2025 год | 2026 год | 2027 год | 2028 год | 2029 год | 2030 год | 2031 год | 2032 год | 2033 год
|  | 69 | [12 empty] | Предложение организации | Предложение организации | Предложение организации | Предложение организации | Предложение организации | Предложение организации | Предложение организации | Предложение организации | Предложение организации | Предложение организации | Принято органом регулирования | Принято органом регулирования | Принято органом регулирования | Принято органом регулирования | Принято органом регулирования | Принято органом регулирования | Принято органом регулирования | Принято органом регулирования | Принято органом регулирования | Принято органом регулирования
|  | 24 | [9 empty] | Ставка НДС |  | %
0
|  | 11.4 | 0 |  | 0 |  | et_1 | 0 |  |  | Тариф 0 (Теплоснабжение) -
|  | 11.4 | 0 |  | 0 | [6 empty] | Индексы
|  | 17.1 | 0 | L1_1 | 0 | [5 empty] | 1 | Индексы потребительских цен, определенные до начала долгосрочного периода и учтенные в расчете НВВД | к предыдущему году | % | [21 empty] | P_IND_PRICE_LAST_YEAR
|  | 17.1 | 0 | L1_4 | 0 | [5 empty] | 2 |  | нарастающим итогом | % |  | 0 | 0 | 0 | 0 | 0 | 0 | 0 | 0 | 0 |  | 0 | 0 | 0 | 0 | 0 | 0 | 0 | 0 | 0 |  | P_IND_PRICE_TOTAL
|  | 17.1 | 0 | L1_5 | 0 | [5 empty] | 3 | Уточненные индексы потребительских цен факт (прогноз) | к предыдущему году | % | [21 empty] | P_IND_PRICE_EXACT_LAST_YEAR
|  | 17.1 | 0 | L1_6 | 0 | [5 empty] | 4 |  | нарастающим итогом | % |  | 0 | 0 | 0 | 0 | 0 | 0 | 0 | 0 | 0 |  | 0 | 0 | 0 | 0 | 0 | 0 | 0 | 0 | 0 |  | P_IND_PRICE_EXACT_TOTAL
|  | 17.1 | 0 | L1_7 | 0 | [5 empty] | 5 | Индекс эффективности расходов |  | % | [21 empty] | P_IND_EXPENSES
|  | 11.4 | 1 |  | 1 |  | Тариф 1 (Теплоснабжение) - Тариф на тепловую энергию (мощность), поставляемую потребителям (Не определено) | 1 |  |  | Тариф 1 (Теплоснабжение) - Тариф на тепловую энергию (мощность), поставляемую потребителям (Не определено)
|  | 11.4 | 1 |  | 1 | [6 empty] | Индексы
|  | 17.1 | 1 | L1_1 | 1 | [5 empty] | 1 | Индексы потребительских цен, определенные до начала долгосрочного периода и учтенные в расчете НВВД | к предыдущему году | % | [21 empty] | P_IND_PRICE_LAST_YEAR
|  | 17.1 | 1 | L1_4 | 1 | [5 empty] | 2 |  | нарастающим итогом | % |  | 0 | 0 | 0 | 0 | 0 | 0 | 0 | 0 | 0 |  | 0 | 0 | 0 | 0 | 0 | 0 | 0 | 0 | 0 |  | P_IND_PRICE_TOTAL
|  | 17.1 | 1 | L1_5 | 1 | [5 empty] | 3 | Уточненные индексы потребительских цен факт (прогноз) | к предыдущему году | % | [21 empty] | P_IND_PRICE_EXACT_LAST_YEAR
|  | 17.1 | 1 | L1_6 | 1 | [5 empty] | 4 |  | нарастающим итогом | % |  | 0 | 0 | 0 | 0 | 0 | 0 | 0 | 0 | 0 |  | 0 | 0 | 0 | 0 | 0 | 0 | 0 | 0 | 0 |  | P_IND_PRICE_EXACT_TOTAL
|  | 17.1 | 1 | L1_7 | 1 | [5 empty] | 5 | Индекс эффективности расходов |  | % | [21 empty] | P_IND_EXPENSES
|  | 11.4 |  |  |  | Добавить | { funcDyn: 'msg1', blok: 'blok_1', wsCross: 'Баланс Пр', linkFormula: 'AB-AB', levelDyn: '' }
11.4

## Баланс Пр
1 |  |  | tariffId |  |  |  | vis_1 | dyn_1 | blok_1 | blok_2 | ren_1 | ren_2 | del_1 | del_2 | dyn_2 | [28 empty] | pok_js
| flag_vis | [17 empty] | true |  |  | 1 | 0 | 0 | 0 | 0 | 0 | 0 | 0 | 0 | 0 | 1 | 0 | 0 | 0 | 0 | 0 | 0 | 0 | 0 | 0
|  | flag_size | [11 empty] | 3 | 9.13 | 61.25 | 10.38 | 13.13 | 13.13 | 13.13 | 13.13 | 13.13 | 13.13 | 13.13 | 13.13 | 13.13 | 13.13 | 13.13 | 13.13 | 13.13 | 13.13 | 13.13 | 13.13 | 13.13 | 13.13 | 13.13 | 13.13 | 13.13 | 13.13 | 13.13 | 13.13 | 20.13 | 3
[18 empty] | 2024 | 2024 | 2024 | 2025 | 2026 | 2027 | 2028 | 2029 | 2030 | 2031 | 2032 | 2033 | 2034 | 2035 | 2026 | 2027 | 2028 | 2029 | 2030 | 2031 | 2032 | 2033 | 2034 | 2035
[18 empty] | Принято органом регулирования | Факт по данным организации | Факт, принятый органом регулирования | Принято органом регулирования | Предложение организации | Предложение организации | Предложение организации | Предложение организации | Предложение организации | Предложение организации | Предложение организации | Предложение организации | Предложение организации | Предложение организации | Принято органом регулирования | Принято органом регулирования | Принято органом регулирования | Принято органом регулирования | Принято органом регулирования | Принято органом регулирования | Принято органом регулирования | Принято органом регулирования | Принято органом регулирования | Принято органом регулирования
[18 empty] | 2024Принято органом регулирования | 2024Факт по данным организации | 2024Факт, принятый органом регулирования | 2025Принято органом регулирования | 2026Предложение организации | 2027Предложение организации | 2028Предложение организации | 2029Предложение организации | 2030Предложение организации | 2031Предложение организации | 2032Предложение организации | 2033Предложение организации | 2034Предложение организации | 2035Предложение организации | 2026Принято органом регулирования | 2027Принято органом регулирования | 2028Принято органом регулирования | 2029Принято органом регулирования | 2030Принято органом регулирования | 2031Принято органом регулирования | 2032Принято органом регулирования | 2033Принято органом регулирования | 2034Принято органом регулирования | 2035Принято органом регулирования
PJ_YEAR | [17 empty] | 2024 | 2024 | 2024 | 2025 | 2026 | 2027 | 2028 | 2029 | 2030 | 2031 | 2032 | 2033 | 2034 | 2035 | 2026 | 2027 | 2028 | 2029 | 2030 | 2031 | 2032 | 2033 | 2034 | 2035
PJ_PF | [17 empty] | Принято органом регулирования | Факт по данным организации | Факт, принятый органом регулирования | Принято органом регулирования | Предложение организации | Предложение организации | Предложение организации | Предложение организации | Предложение организации | Предложение организации | Предложение организации | Предложение организации | Предложение организации | Предложение организации | Принято органом регулирования | Принято органом регулирования | Принято органом регулирования | Принято органом регулирования | Принято органом регулирования | Принято органом регулирования | Принято органом регулирования | Принято органом регулирования | Принято органом регулирования | Принято органом регулирования
PJ_DOP | [41 empty] | Ссылка на правовую норму (основание для принятия показателя в расчет тарифа) | bar: 2026 to 2035
|  | 15 | [13 empty] | Кемеровская область / 2026 / ООО "Енисей" (ИНН:5405024680, КПП:540501001) / ДПР: 2024-2027
|  | 20.1 | [12 empty] | Расчет полезного отпуска тепловой энергии
11.3
|  | 15 | [12 empty] | Баланс теплоснабжения
|  | 15 | [12 empty] | № п/п | Наименование показателя | Единица измерения | 2024 год | 2024 год | 2024 год | 2025 год | 2026 год | 2027 год | 2028 год | 2029 год | 2030 год | 2031 год | 2032 год | 2033 год | 2034 год | 2035 год | 2026 год | 2027 год | 2028 год | 2029 год | 2030 год | 2031 год | 2032 год | 2033 год | 2034 год | 2035 год | Ссылка на правовую норму (основание для принятия показателя в расчет тарифа)
|  | 69.9 | [15 empty] | Принято органом регулирования | Факт по данным организации | Факт, принятый органом регулирования | Принято органом регулирования | Предложение организации | Предложение организации | Предложение организации | Предложение организации | Предложение организации | Предложение организации | Предложение организации | Предложение организации | Предложение организации | Предложение организации | Принято органом регулирования | Принято органом регулирования | Принято органом регулирования | Принято органом регулирования | Принято органом регулирования | Принято органом регулирования | Принято органом регулирования | Принято органом регулирования | Принято органом регулирования | Принято органом регулирования
0
|  | 11.4 | 0 | 0 | 0 |  | 0 |  | et_1 |  | 0 |  |  |  | Тариф 0 (Теплоснабжение) -
|  | 17.1 | 0 |  |  |  | false | [7 empty] | 1 | Выработка тепловой энергии на источниках (Qвыр), всего | Гкал | 0 | 0 | 0 | 0 | 0 | 0 | 0 | 0 | 0 | 0 | 0 | 0 | 0 | 0 | 0 | 0 | 0 | 0 | 0 | 0 | 0 | 0 | 0 | 0 |  |  | P_TOTAL
|  | 17.1 | 0 |  |  |  | false | [7 empty] | 1.1 | ТЭЦ | Гкал | 0 | 0 | 0 | 0 | 0 | 0 | 0 | 0 | 0 | 0 | 0 | 0 | 0 | 0 | 0 | 0 | 0 | 0 | 0 | 0 | 0 | 0 | 0 | 0 |  |  | P_TOTAL_TEC
|  | 17.1 | 0 |  |  |  | false | [7 empty] | 1.1.1 | теплоноситель - вода | Гкал | [26 empty] | P_TOTAL_TEC_WATER
|  | 17.1 | 0 |  |  |  | false | [7 empty] | 1.1.2 | теплоноситель - пар | Гкал | [26 empty] | P_TOTAL_TEC_STEAM
|  | 17.1 | 0 |  |  |  | false | [7 empty] | 1.2 | котельные | Гкал | 0 | 0 | 0 | 0 | 0 | 0 | 0 | 0 | 0 | 0 | 0 | 0 | 0 | 0 | 0 | 0 | 0 | 0 | 0 | 0 | 0 | 0 | 0 | 0 |  |  | P_TOTAL_BOIL
|  | 17.1 | 0 |  |  |  | false | [7 empty] | 1.2.1 | теплоноситель - вода | Гкал | [26 empty] | P_TOTAL_BOIL_WATER
|  | 17.1 | 0 |  |  |  | false | [7 empty] | 1.2.2 | теплоноситель - пар | Гкал | [26 empty] | P_TOTAL_BOIL_STEAM
|  | 17.1 | 0 |  |  |  | false | [7 empty] | 1.3 | электробойлерные | Гкал | [26 empty] | P_TOTAL_EL_BOIL
|  | 17.1 | 0 |  |  |  | false | [7 empty] | 2 | Собственные нужды источника тепловой энергии | Гкал | 0 | 0 | 0 | 0 | 0 | 0 | 0 | 0 | 0 | 0 | 0 | 0 | 0 | 0 | 0 | 0 | 0 | 0 | 0 | 0 | 0 | 0 | 0 | 0 |  |  | P_SELF
|  | 17.1 | 0 |  |  |  | false | [7 empty] | 2.1 | ТЭЦ | Гкал | 0 | 0 | 0 | 0 | 0 | 0 | 0 | 0 | 0 | 0 | 0 | 0 | 0 | 0 | 0 | 0 | 0 | 0 | 0 | 0 | 0 | 0 | 0 | 0 |  |  | P_SELF_TEC
|  | 17.1 | 0 |  |  |  | false | [7 empty] | 2.1.1 | теплоноситель - вода | Гкал | [26 empty] | P_SELF_TEC_WATER
|  | 17.1 | 0 |  |  |  | false | [7 empty] | 2.1.2 | теплоноситель - пар | Гкал | [26 empty] | P_SELF_TEC_STEAM
|  | 17.1 | 0 |  |  |  | false | [7 empty] | 2.1.2 | котельные | Гкал | 0 | 0 | 0 | 0 | 0 | 0 | 0 | 0 | 0 | 0 | 0 | 0 | 0 | 0 | 0 | 0 | 0 | 0 | 0 | 0 | 0 | 0 | 0 | 0 |  |  | P_SELF_BOIL
|  | 17.1 | 0 |  |  |  | false | [7 empty] | 2.1.2.1 | теплоноситель - вода | Гкал | [26 empty] | P_SELF_BOIL_WATER
|  | 17.1 | 0 |  |  |  | false | [7 empty] | 2.1.2.2 | теплоноситель - пар | Гкал | [26 empty] | P_SELF_BOIL_STEAM
|  | 17.1 | 0 |  |  |  | false | [7 empty] | 2.3 | электробойлерные | Гкал | [26 empty] | P_SELF_EL_BOIL
|  | 30 | 0 |  |  |  | false | [7 empty] | 3 | Отпуск тепловой энергии, поставляемой с коллекторов источника тепловой энергии, всего | Гкал | 0 | 0 | 0 | 0 | 0 | 0 | 0 | 0 | 0 | 0 | 0 | 0 | 0 | 0 | 0 | 0 | 0 | 0 | 0 | 0 | 0 | 0 | 0 | 0 |  |  | P_RELEASE_COLLECT
|  | 17.1 | 0 |  |  |  | false | [7 empty] | 3.1 | ТЭЦ | Гкал | 0 | 0 | 0 | 0 | 0 | 0 | 0 | 0 | 0 | 0 | 0 | 0 | 0 | 0 | 0 | 0 | 0 | 0 | 0 | 0 | 0 | 0 | 0 | 0 |  |  | P_RELEASE_COLLECT_TEC
|  | 17.1 | 0 |  |  |  | false | [7 empty] | 3.1.1 | теплоноситель - вода | Гкал | 0 | 0 | 0 | 0 | 0 | 0 | 0 | 0 | 0 | 0 | 0 | 0 | 0 | 0 | 0 | 0 | 0 | 0 | 0 | 0 | 0 | 0 | 0 | 0 |  |  | P_RELEASE_COLLECT_TEC_WATER
|  | 17.1 | 0 |  |  |  | false | [7 empty] | 3.1.2 | теплоноситель - пар | Гкал | 0 | 0 | 0 | 0 | 0 | 0 | 0 | 0 | 0 | 0 | 0 | 0 | 0 | 0 | 0 | 0 | 0 | 0 | 0 | 0 | 0 | 0 | 0 | 0 |  |  | P_RELEASE_COLLECT_TEC_STEAM
|  | 17.1 | 0 |  |  |  | false | [7 empty] | 3.2 | котельные | Гкал | 0 | 0 | 0 | 0 | 0 | 0 | 0 | 0 | 0 | 0 | 0 | 0 | 0 | 0 | 0 | 0 | 0 | 0 | 0 | 0 | 0 | 0 | 0 | 0 |  |  | P_RELEASE_COLLECT_BOIL
|  | 17.1 | 0 |  |  |  | false | [7 empty] | 3.2.1 | теплоноситель - вода | Гкал | 0 | 0 | 0 | 0 | 0 | 0 | 0 | 0 | 0 | 0 | 0 | 0 | 0 | 0 | 0 | 0 | 0 | 0 | 0 | 0 | 0 | 0 | 0 | 0 |  |  | P_RELEASE_COLLECT_BOIL_WATER
|  | 17.1 | 0 |  |  |  | false | [7 empty] | 3.2.2 | теплоноситель - пар | Гкал | 0 | 0 | 0 | 0 | 0 | 0 | 0 | 0 | 0 | 0 | 0 | 0 | 0 | 0 | 0 | 0 | 0 | 0 | 0 | 0 | 0 | 0 | 0 | 0 |  |  | P_RELEASE_COLLECT_BOIL_STEAM
|  | 17.1 | 0 |  |  |  | false | [7 empty] | 3.3 | электробойлерные | Гкал | [26 empty] | P_RELEASE_COLLECT_EL_BOIL
|  | 17.1 | 0 |  |  |  | false | [7 empty] | 4 | Объем покупной тепловой энергии | Гкал | 0 | 0 | 0 | 0 | 0 | 0 | 0 | 0 | 0 | 0 | 0 | 0 | 0 | 0 | 0 | 0 | 0 | 0 | 0 | 0 | 0 | 0 | 0 | 0 |  |  | P_PURCHASED
|  | 17.1 | 0 |  |  |  | false | [7 empty] | 4.1 | теплоноситель - вода | Гкал | [26 empty] | P_PURCHASED_WATER
|  | 17.1 | 0 |  |  |  | false | [7 empty] | 4.2 | теплоноситель - пар | Гкал | [26 empty] | P_PURCHASED_STEAM
|  | 17.1 | 0 |  |  |  | false | [7 empty] | 5 | Расход тепловой энергии на хозяйственные нужды | Гкал | [26 empty] | P_HOZ
|  | 17.1 | 0 |  |  |  | false | [7 empty] | 6 | Отпуск тепловой энергии с коллекторов | Гкал | 0 | 0 | 0 | 0 | 0 | 0 | 0 | 0 | 0 | 0 | 0 | 0 | 0 | 0 | 0 | 0 | 0 | 0 | 0 | 0 | 0 | 0 | 0 | 0 |  |  | P_COLLECT
|  | 17.1 | 0 |  |  |  | false | [7 empty] | 6.1 | теплоноситель - вода | Гкал | 0 | 0 | 0 | 0 | 0 | 0 | 0 | 0 | 0 | 0 | 0 | 0 | 0 | 0 | 0 | 0 | 0 | 0 | 0 | 0 | 0 | 0 | 0 | 0 |  |  | P_COLLECT_WATER
|  | 17.1 | 0 |  |  |  | false | [7 empty] | 6.1.1 | На нужды предприятия | Гкал | [26 empty] | P_COLLECT_WATER_SELF
|  | 17.1 | 0 |  |  |  | false | [7 empty] | 6.1.2 | Полезный отпуск по группам потребителей, всего, в т.ч.: | Гкал | 0 | 0 | 0 | 0 | 0 | 0 | 0 | 0 | 0 | 0 | 0 | 0 | 0 | 0 | 0 | 0 | 0 | 0 | 0 | 0 | 0 | 0 | 0 | 0 |  |  | P_COLLECT_RELEASE_TOTAL
|  | 17.1 | 0 |  |  |  | false | [7 empty] | 6.1.2.1 | Другие теплоснабжающие организации | Гкал | [26 empty] | P_COLLECT_RELEASE_HEAT
|  | 17.1 | 0 |  |  |  | false | [7 empty] | 6.1.2.2 | Финансируемые из бюджетов всех уровней | Гкал | [26 empty] | P_COLLECT_RELEASE_BUDJET
|  | 17.1 | 0 |  |  |  | false | [7 empty] | 6.1.2.3 | Население | Гкал | [26 empty] | P_COLLECT_RELEASE_PEOPLE
|  | 17.1 | 0 |  |  |  | false | [7 empty] | 6.1.2.4 | Прочие потребители | Гкал | [26 empty] | P_COLLECT_RELEASE_OTHER
|  | 17.1 | 0 |  |  |  | false | [7 empty] | 6.1.3 | В собственную сеть | Гкал | 0 | 0 | 0 | 0 | 0 | 0 | 0 | 0 | 0 | 0 | 0 | 0 | 0 | 0 | 0 | 0 | 0 | 0 | 0 | 0 | 0 | 0 | 0 | 0 |  |  | P_COLLECT_RELEASE_SELF
|  | 17.1 | 0 |  |  |  | false | [7 empty] | 6.2 | теплоноситель - пар | Гкал | [26 empty] | P_COLLECT_STEAM
|  | 17.1 | 0 |  |  |  | false | [7 empty] | 7 | Отпуск тепловой энергии в сеть | Гкал | 0 | 0 | 0 | 0 | 0 | 0 | 0 | 0 | 0 | 0 | 0 | 0 | 0 | 0 | 0 | 0 | 0 | 0 | 0 | 0 | 0 | 0 | 0 | 0 |  |  | P_RELEASE_HEAT_TOTAL
|  | 17.1 | 0 |  |  |  | false | [7 empty] | 7.1 | теплоноситель - вода | Гкал | 0 | 0 | 0 | 0 | 0 | 0 | 0 | 0 | 0 | 0 | 0 | 0 | 0 | 0 | 0 | 0 | 0 | 0 | 0 | 0 | 0 | 0 | 0 | 0 |  |  | P_RELEASE_HEAT_WATER
|  | 17.1 | 0 |  |  |  | false | [7 empty] | 7.2 | теплоноситель - пар | Гкал | 0 | 0 | 0 | 0 | 0 | 0 | 0 | 0 | 0 | 0 | 0 | 0 | 0 | 0 | 0 | 0 | 0 | 0 | 0 | 0 | 0 | 0 | 0 | 0 |  |  | P_RELEASE_HEAT_STEAM
|  | 34.5 | 0 |  |  |  | false | [7 empty] | 8 | Потери тепловой энергии в сети теплоснабжающей организации | Гкал | 0 | 0 | 0 | 0 | 0 | 0 | 0 | 0 | 0 | 0 | 0 | 0 | 0 | 0 | 0 | 0 | 0 | 0 | 0 | 0 | 0 | 0 | 0 | 0 |  |  | P_LOSS_TOTAL
|  | 17.1 | 0 |  |  |  | false | [7 empty] | 8.1 | теплоноситель - вода | Гкал | [26 empty] | P_LOSS_WATER
|  | 17.1 | 0 |  |  |  | false | [7 empty] | 8.1.1 | то же в % к отпуску в сеть | % | [26 empty] | P_LOSS_WATER_PERCENT | bar: 2024 to 2035
|  | 17.1 | 0 |  |  |  | false | [7 empty] | 8.2 | теплоноситель - пар | Гкал | [26 empty] | P_LOSS_STEAM
|  | 17.1 | 0 |  |  |  | false | [7 empty] | 8.2.1 | то же в % к отпуску в сеть | % | [26 empty] | P_LOSS_STEAM_PERCENT | bar: 2024 to 2035
|  | 17.1 | 0 |  |  |  | false | [7 empty] | 9 | Отпуск тепловой энергии, всего | Гкал | 0 | 0 | 0 | 0 | 0 | 0 | 0 | 0 | 0 | 0 | 0 | 0 | 0 | 0 | 0 | 0 | 0 | 0 | 0 | 0 | 0 | 0 | 0 | 0 |  |  | P_HEAT_TOTAL
|  | 17.1 | 0 |  |  |  | false | [7 empty] | 9.1 | теплоноситель - вода | Гкал | 0 | 0 | 0 | 0 | 0 | 0 | 0 | 0 | 0 | 0 | 0 | 0 | 0 | 0 | 0 | 0 | 0 | 0 | 0 | 0 | 0 | 0 | 0 | 0 |  |  | P_HEAT_WATER
|  | 17.1 | 0 |  |  |  | false | [7 empty] | 9.1.1 | На нужды предприятия | Гкал | [26 empty] | P_HEAT_WATER_SELF
|  | 17.1 | 0 |  |  |  | false | [7 empty] | 9.1.2 | Полезный отпуск по группам потребителей, всего, в т.ч.: | Гкал | 0 | 0 | 0 | 0 | 0 | 0 | 0 | 0 | 0 | 0 | 0 | 0 | 0 | 0 | 0 | 0 | 0 | 0 | 0 | 0 | 0 | 0 | 0 | 0 |  |  | P_HEAT_WATER_RELEASE_TOTAL
|  | 17.1 | 0 |  |  |  | false | [7 empty] | 9.1.2.1 | Другие теплоснабжающие организации | Гкал | [26 empty] | P_HEAT_WATER_RELEASE_HEAT
|  | 17.1 | 0 |  |  |  | false | [7 empty] | 9.1.2.2 | Финансируемые из бюджетов всех уровней | Гкал | [26 empty] | P_HEAT_WATER_RELEASE_BUDJET
|  | 17.1 | 0 |  |  |  | false | [7 empty] | 9.1.2.3 | Население | Гкал | [26 empty] | P_HEAT_WATER_RELEASE_PEOPLE
|  | 17.1 | 0 |  |  |  | false | [7 empty] | 9.1.2.4 | Прочие потребители | Гкал | [26 empty] | P_HEAT_WATER_RELEASE_OTHER
|  | 17.1 | 0 |  |  |  | false | [7 empty] | 9.2 | теплоноситель - пар | Гкал | 0 | 0 | 0 | 0 | 0 | 0 | 0 | 0 | 0 | 0 | 0 | 0 | 0 | 0 | 0 | 0 | 0 | 0 | 0 | 0 | 0 | 0 | 0 | 0 |  |  | P_HEAT_STEAM
|  | 17.1 | 0 |  |  |  | false | [7 empty] | 9.2.1 | На нужды предприятия | Гкал | [26 empty] | P_HEAT_STEAM_SELF
|  | 17.1 | 0 |  |  |  | false | [7 empty] | 9.2.2 | Полезный отпуск по группам потребителей, всего, в т.ч.: | Гкал | 0 | 0 | 0 | 0 | 0 | 0 | 0 | 0 | 0 | 0 | 0 | 0 | 0 | 0 | 0 | 0 | 0 | 0 | 0 | 0 | 0 | 0 | 0 | 0 |  |  | P_HEAT_STEAM_RELEASE_TOTAL
|  | 17.1 | 0 |  |  |  | false | [7 empty] | 9.2.2.1 | Другие теплоснабжающие организации | Гкал | [26 empty] | P_HEAT_STEAM_RELEASE_HEAT
|  | 17.1 | 0 |  |  |  | false | [7 empty] | 9.2.2.2 | Финансируемые из бюджетов всех уровней | Гкал | [26 empty] | P_HEAT_STEAM_RELEASE_BUDJET
|  | 17.1 | 0 |  |  |  | false | [7 empty] | 9.2.2.3 | Население | Гкал | [26 empty] | P_HEAT_STEAM_RELEASE_PEOPLE
|  | 17.1 | 0 |  |  |  | false | [7 empty] | 9.2.2.4 | Прочие потребители | Гкал | [26 empty] | P_HEAT_STEAM_RELEASE_OTHER
|  | 25.5 | 0 |  |  | для 2х ставочного | 0 | [7 empty] | 10 | Суммарная договорная (заявленная) тепловая нагрузка потребителей тепловой энергии | Гкал/ч | 0 | 0 | 0 | 0 | 0 | 0 | 0 | 0 | 0 | 0 | 0 | 0 | 0 | 0 | 0 | 0 | 0 | 0 | 0 | 0 | 0 | 0 | 0 | 0 |  |  | P_LOAD_TOTAL
|  | 17.1 | 0 |  |  | для 2х ставочного | false | [7 empty] | 10.1 | Другие теплоснабжающие организации | Гкал/ч | [26 empty] | P_LOAD_HEAT
|  | 17.1 | 0 |  |  | для 2х ставочного | false | [7 empty] | 10.2 | Финансируемые из бюджетов всех уровней | Гкал/ч | [26 empty] | P_LOAD_BUDJET
|  | 17.1 | 0 |  |  | для 2х ставочного | false | [7 empty] | 10.3 | Население | Гкал/ч | [26 empty] | P_LOAD_PEOPLE
|  | 17.1 | 0 |  |  | для 2х ставочного | false | [7 empty] | 10.4 | Прочие потребители | Гкал/ч | [26 empty] | P_LOAD_OTHER
|  | 54 | 0 |  |  | для 2х ставочного | false | [7 empty] | 11 | Коэффициент соотношения установленной тепловой мощности источника (источников) тепловой энергии регулируемой организации и суммарной договорной (заявленной) тепловой нагрузки потребителей тепловой энергии | [27 empty] | P_KOEF_HEAT
|  | 11.4 | 1 | производство тепловой энергии (мощности) не в режиме комбинированной выработки электрической и тепловой энергии источниками тепловой энергии | одноставочный |  | 1 |  | Тариф 1 (Теплоснабжение) - Тариф на тепловую энергию (мощность), поставляемую потребителям (Не определено) |  | 1 |  |  |  | Тариф 1 (Теплоснабжение) - Тариф на тепловую энергию (мощность), поставляемую потребителям (Не определено)
|  | 17.1 | 1 |  |  |  | true | [7 empty] | 1 | Выработка тепловой энергии на источниках (Qвыр), всего | Гкал | 45628 | 54740 | 55006.88 | 45628 | 45628 | 0 | 0 | 0 | 0 | 0 | 0 | 0 | 0 | 0 | 45628 | 0 | 0 | 0 | 0 | 0 | 0 | 0 | 0 | 0 |  |  | P_TOTAL
|  | 17.1 | 1 |  |  |  | true | [7 empty] | 1.1 | ТЭЦ | Гкал | 0 | 0 | 0 | 0 | 0 | 0 | 0 | 0 | 0 | 0 | 0 | 0 | 0 | 0 | 0 | 0 | 0 | 0 | 0 | 0 | 0 | 0 | 0 | 0 |  |  | P_TOTAL_TEC
|  | 17.1 | 1 |  |  |  | true | [7 empty] | 1.1.1 | теплоноситель - вода | Гкал | [26 empty] | P_TOTAL_TEC_WATER
|  | 17.1 | 1 |  |  |  | true | [7 empty] | 1.1.2 | теплоноситель - пар | Гкал | [26 empty] | P_TOTAL_TEC_STEAM
|  | 17.1 | 1 |  |  |  | true | [7 empty] | 1.2 | котельные | Гкал | 45628 | 54740 | 55006.88 | 45628 | 45628 | 0 | 0 | 0 | 0 | 0 | 0 | 0 | 0 | 0 | 45628 | 0 | 0 | 0 | 0 | 0 | 0 | 0 | 0 | 0 |  |  | P_TOTAL_BOIL
|  | 17.1 | 1 |  |  |  | true | [7 empty] | 1.2.1 | теплоноситель - вода | Гкал | 2024: 45628; 2024: 54740; 2024: 55006.88; 2025: 45628; 2026: 45628; 2026: 45628 |  |  | P_TOTAL_BOIL_WATER
|  | 17.1 | 1 |  |  |  | true | [7 empty] | 1.2.2 | теплоноситель - пар | Гкал | [26 empty] | P_TOTAL_BOIL_STEAM
|  | 17.1 | 1 |  |  |  | true | [7 empty] | 1.3 | электробойлерные | Гкал | [26 empty] | P_TOTAL_EL_BOIL
|  | 17.1 | 1 |  |  |  | true | [7 empty] | 2 | Собственные нужды источника тепловой энергии | Гкал | 1643 | 933 | 1643 | 1643 | 1643 | 0 | 0 | 0 | 0 | 0 | 0 | 0 | 0 | 0 | 1643 | 0 | 0 | 0 | 0 | 0 | 0 | 0 | 0 | 0 |  |  | P_SELF
|  | 17.1 | 1 |  |  |  | true | [7 empty] | 2.1 | ТЭЦ | Гкал | 0 | 0 | 0 | 0 | 0 | 0 | 0 | 0 | 0 | 0 | 0 | 0 | 0 | 0 | 0 | 0 | 0 | 0 | 0 | 0 | 0 | 0 | 0 | 0 |  |  | P_SELF_TEC
|  | 17.1 | 1 |  |  |  | true | [7 empty] | 2.1.1 | теплоноситель - вода | Гкал | [26 empty] | P_SELF_TEC_WATER
|  | 17.1 | 1 |  |  |  | true | [7 empty] | 2.1.2 | теплоноситель - пар | Гкал | [26 empty] | P_SELF_TEC_STEAM
|  | 17.1 | 1 |  |  |  | true | [7 empty] | 2.1.2 | котельные | Гкал | 1643 | 933 | 1643 | 1643 | 1643 | 0 | 0 | 0 | 0 | 0 | 0 | 0 | 0 | 0 | 1643 | 0 | 0 | 0 | 0 | 0 | 0 | 0 | 0 | 0 |  |  | P_SELF_BOIL
|  | 17.1 | 1 |  |  |  | true | [7 empty] | 2.1.2.1 | теплоноситель - вода | Гкал | 2024: 1643; 2024: 933; 2024: 1643; 2025: 1643; 2026: 1643; 2026: 1643 |  |  | P_SELF_BOIL_WATER
|  | 17.1 | 1 |  |  |  | true | [7 empty] | 2.1.2.2 | теплоноситель - пар | Гкал | [26 empty] | P_SELF_BOIL_STEAM
|  | 17.1 | 1 |  |  |  | true | [7 empty] | 2.3 | электробойлерные | Гкал | [26 empty] | P_SELF_EL_BOIL
|  | 30 | 1 |  |  |  | true | [7 empty] | 3 | Отпуск тепловой энергии, поставляемой с коллекторов источника тепловой энергии, всего | Гкал | 43985 | 53807 | 53363.88 | 43985 | 43985 | 0 | 0 | 0 | 0 | 0 | 0 | 0 | 0 | 0 | 43985 | 0 | 0 | 0 | 0 | 0 | 0 | 0 | 0 | 0 |  |  | P_RELEASE_COLLECT
|  | 17.1 | 1 |  |  |  | true | [7 empty] | 3.1 | ТЭЦ | Гкал | 0 | 0 | 0 | 0 | 0 | 0 | 0 | 0 | 0 | 0 | 0 | 0 | 0 | 0 | 0 | 0 | 0 | 0 | 0 | 0 | 0 | 0 | 0 | 0 |  |  | P_RELEASE_COLLECT_TEC
|  | 17.1 | 1 |  |  |  | true | [7 empty] | 3.1.1 | теплоноситель - вода | Гкал | 0 | 0 | 0 | 0 | 0 | 0 | 0 | 0 | 0 | 0 | 0 | 0 | 0 | 0 | 0 | 0 | 0 | 0 | 0 | 0 | 0 | 0 | 0 | 0 |  |  | P_RELEASE_COLLECT_TEC_WATER
|  | 17.1 | 1 |  |  |  | true | [7 empty] | 3.1.2 | теплоноситель - пар | Гкал | 0 | 0 | 0 | 0 | 0 | 0 | 0 | 0 | 0 | 0 | 0 | 0 | 0 | 0 | 0 | 0 | 0 | 0 | 0 | 0 | 0 | 0 | 0 | 0 |  |  | P_RELEASE_COLLECT_TEC_STEAM
|  | 17.1 | 1 |  |  |  | true | [7 empty] | 3.2 | котельные | Гкал | 43985 | 53807 | 53363.88 | 43985 | 43985 | 0 | 0 | 0 | 0 | 0 | 0 | 0 | 0 | 0 | 43985 | 0 | 0 | 0 | 0 | 0 | 0 | 0 | 0 | 0 |  |  | P_RELEASE_COLLECT_BOIL
|  | 17.1 | 1 |  |  |  | true | [7 empty] | 3.2.1 | теплоноситель - вода | Гкал | 43985 | 53807 | 53363.88 | 43985 | 43985 | 0 | 0 | 0 | 0 | 0 | 0 | 0 | 0 | 0 | 43985 | 0 | 0 | 0 | 0 | 0 | 0 | 0 | 0 | 0 |  |  | P_RELEASE_COLLECT_BOIL_WATER
|  | 17.1 | 1 |  |  |  | true | [7 empty] | 3.2.2 | теплоноситель - пар | Гкал | 0 | 0 | 0 | 0 | 0 | 0 | 0 | 0 | 0 | 0 | 0 | 0 | 0 | 0 | 0 | 0 | 0 | 0 | 0 | 0 | 0 | 0 | 0 | 0 |  |  | P_RELEASE_COLLECT_BOIL_STEAM
|  | 17.1 | 1 |  |  |  | true | [7 empty] | 3.3 | электробойлерные | Гкал | [26 empty] | P_RELEASE_COLLECT_EL_BOIL
|  | 17.1 | 1 |  |  |  | true | [7 empty] | 4 | Объем покупной тепловой энергии | Гкал | 0 | 0 | 0 | 0 | 0 | 0 | 0 | 0 | 0 | 0 | 0 | 0 | 0 | 0 | 0 | 0 | 0 | 0 | 0 | 0 | 0 | 0 | 0 | 0 |  |  | P_PURCHASED
|  | 17.1 | 1 |  |  |  | true | [7 empty] | 4.1 | теплоноситель - вода | Гкал | [26 empty] | P_PURCHASED_WATER
|  | 17.1 | 1 |  |  |  | true | [7 empty] | 4.2 | теплоноситель - пар | Гкал | [26 empty] | P_PURCHASED_STEAM
|  | 17.1 | 1 |  |  |  | true | [7 empty] | 5 | Расход тепловой энергии на хозяйственные нужды | Гкал | [26 empty] | P_HOZ
|  | 17.1 | 1 |  |  |  | true | [7 empty] | 6 | Отпуск тепловой энергии с коллекторов | Гкал | 43985 | 53807 | 53363.88 | 43985 | 43985 | 0 | 0 | 0 | 0 | 0 | 0 | 0 | 0 | 0 | 43985 | 0 | 0 | 0 | 0 | 0 | 0 | 0 | 0 | 0 |  |  | P_COLLECT
|  | 17.1 | 1 |  |  |  | true | [7 empty] | 6.1 | теплоноситель - вода | Гкал | 43985 | 53807 | 53363.88 | 43985 | 43985 | 0 | 0 | 0 | 0 | 0 | 0 | 0 | 0 | 0 | 43985 | 0 | 0 | 0 | 0 | 0 | 0 | 0 | 0 | 0 |  |  | P_COLLECT_WATER
|  | 17.1 | 1 |  |  |  | true | [7 empty] | 6.1.1 | На нужды предприятия | Гкал | [26 empty] | P_COLLECT_WATER_SELF
|  | 17.1 | 1 |  |  |  | true | [7 empty] | 6.1.2 | Полезный отпуск по группам потребителей, всего, в т.ч.: | Гкал | 0 | 0 | 0 | 0 | 0 | 0 | 0 | 0 | 0 | 0 | 0 | 0 | 0 | 0 | 0 | 0 | 0 | 0 | 0 | 0 | 0 | 0 | 0 | 0 |  |  | P_COLLECT_RELEASE_TOTAL
|  | 17.1 | 1 |  |  |  | true | [7 empty] | 6.1.2.1 | Другие теплоснабжающие организации | Гкал | [26 empty] | P_COLLECT_RELEASE_HEAT
|  | 17.1 | 1 |  |  |  | true | [7 empty] | 6.1.2.2 | Финансируемые из бюджетов всех уровней | Гкал | [26 empty] | P_COLLECT_RELEASE_BUDJET
|  | 17.1 | 1 |  |  |  | true | [7 empty] | 6.1.2.3 | Население | Гкал | [26 empty] | P_COLLECT_RELEASE_PEOPLE
|  | 17.1 | 1 |  |  |  | true | [7 empty] | 6.1.2.4 | Прочие потребители | Гкал | [26 empty] | P_COLLECT_RELEASE_OTHER
|  | 17.1 | 1 |  |  |  | true | [7 empty] | 6.1.3 | В собственную сеть | Гкал | 43985 | 53807 | 53363.88 | 43985 | 43985 | 0 | 0 | 0 | 0 | 0 | 0 | 0 | 0 | 0 | 43985 | 0 | 0 | 0 | 0 | 0 | 0 | 0 | 0 | 0 |  |  | P_COLLECT_RELEASE_SELF
|  | 17.1 | 1 |  |  |  | true | [7 empty] | 6.2 | теплоноситель - пар | Гкал | [26 empty] | P_COLLECT_STEAM
|  | 17.1 | 1 |  |  |  | true | [7 empty] | 7 | Отпуск тепловой энергии в сеть | Гкал | 43985 | 53807 | 53363.88 | 43985 | 43985 | 0 | 0 | 0 | 0 | 0 | 0 | 0 | 0 | 0 | 43985 | 0 | 0 | 0 | 0 | 0 | 0 | 0 | 0 | 0 |  |  | P_RELEASE_HEAT_TOTAL
|  | 17.1 | 1 |  |  |  | true | [7 empty] | 7.1 | теплоноситель - вода | Гкал | 43985 | 53807 | 53363.88 | 43985 | 43985 | 0 | 0 | 0 | 0 | 0 | 0 | 0 | 0 | 0 | 43985 | 0 | 0 | 0 | 0 | 0 | 0 | 0 | 0 | 0 |  |  | P_RELEASE_HEAT_WATER
|  | 17.1 | 1 |  |  |  | true | [7 empty] | 7.2 | теплоноситель - пар | Гкал | 0 | 0 | 0 | 0 | 0 | 0 | 0 | 0 | 0 | 0 | 0 | 0 | 0 | 0 | 0 | 0 | 0 | 0 | 0 | 0 | 0 | 0 | 0 | 0 |  |  | P_RELEASE_HEAT_STEAM
|  | 34.5 | 1 |  |  |  | true | [7 empty] | 8 | Потери тепловой энергии в сети теплоснабжающей организации | Гкал | 6810 | 6810 | 6810 | 6810 | 6810 | 0 | 0 | 0 | 0 | 0 | 0 | 0 | 0 | 0 | 6810 | 0 | 0 | 0 | 0 | 0 | 0 | 0 | 0 | 0 |  |  | P_LOSS_TOTAL
|  | 17.1 | 1 |  |  |  | true | [7 empty] | 8.1 | теплоноситель - вода | Гкал | 2024: 6810; 2024: 6810; 2024: 6810; 2025: 6810; 2026: 6810; 2026: 6810 |  |  | P_LOSS_WATER
|  | 17.1 | 1 |  |  |  | true | [7 empty] | 8.1.1 | то же в % к отпуску в сеть | % | 15.48% | 12.66% | 12.76% | 15.48% | 15.48% | 0% | 0% | 0% | 0% | 0% | 0% | 0% | 0% | 0% | 15.48% | 0% | 0% | 0% | 0% | 0% | 0% | 0% | 0% | 0% |  |  | P_LOSS_WATER_PERCENT
|  | 17.1 | 1 |  |  |  | true | [7 empty] | 8.2 | теплоноситель - пар | Гкал | [26 empty] | P_LOSS_STEAM
|  | 17.1 | 1 |  |  |  | true | [7 empty] | 8.2.1 | то же в % к отпуску в сеть | % | [26 empty] | P_LOSS_STEAM_PERCENT | bar: 2024 to 2035
|  | 17.1 | 1 |  |  |  | true | [7 empty] | 9 | Отпуск тепловой энергии, всего | Гкал | 37175 | 46997 | 46553.88 | 37175 | 37175 | 0 | 0 | 0 | 0 | 0 | 0 | 0 | 0 | 0 | 37175 | 0 | 0 | 0 | 0 | 0 | 0 | 0 | 0 | 0 |  |  | P_HEAT_TOTAL
|  | 17.1 | 1 |  |  |  | true | [7 empty] | 9.1 | теплоноситель - вода | Гкал | 37175 | 46997 | 46553.88 | 37175 | 37175 | 0 | 0 | 0 | 0 | 0 | 0 | 0 | 0 | 0 | 37175 | 0 | 0 | 0 | 0 | 0 | 0 | 0 | 0 | 0 |  |  | P_HEAT_WATER
|  | 17.1 | 1 |  |  |  | true | [7 empty] | 9.1.1 | На нужды предприятия | Гкал | 2024: 418; 2024: 443; 2024: 443; 2025: 418; 2026: 418; 2026: 418 |  |  | P_HEAT_WATER_SELF
|  | 17.1 | 1 |  |  |  | true | [7 empty] | 9.1.2 | Полезный отпуск по группам потребителей, всего, в т.ч.: | Гкал | 36757 | 46554 | 46553.88 | 36757 | 36757 | 0 | 0 | 0 | 0 | 0 | 0 | 0 | 0 | 0 | 36757 | 0 | 0 | 0 | 0 | 0 | 0 | 0 | 0 | 0 |  |  | P_HEAT_WATER_RELEASE_TOTAL
|  | 17.1 | 1 |  |  |  | true | [7 empty] | 9.1.2.1 | Другие теплоснабжающие организации | Гкал | [26 empty] | P_HEAT_WATER_RELEASE_HEAT
|  | 17.1 | 1 |  |  |  | true | [7 empty] | 9.1.2.2 | Финансируемые из бюджетов всех уровней | Гкал | 2024: 2438; 2024: 2144; 2024: 2144; 2025: 2438; 2026: 2438; 2026: 1400 |  |  | P_HEAT_WATER_RELEASE_BUDJET
|  | 17.1 | 1 |  |  |  | true | [7 empty] | 9.1.2.3 | Население | Гкал | 2024: 18544; 2024: 18554; 2024: 18554; 2025: 18544; 2026: 18544; 2026: 18471 |  |  | P_HEAT_WATER_RELEASE_PEOPLE
|  | 17.1 | 1 |  |  |  | true | [7 empty] | 9.1.2.4 | Прочие потребители | Гкал | 2024: 15775; 2024: 25856; 2024: 25855.88; 2025: 15775; 2026: 15775; 2026: 16886 |  |  | P_HEAT_WATER_RELEASE_OTHER
|  | 17.1 | 1 |  |  |  | true | [7 empty] | 9.2 | теплоноситель - пар | Гкал | 0 | 0 | 0 | 0 | 0 | 0 | 0 | 0 | 0 | 0 | 0 | 0 | 0 | 0 | 0 | 0 | 0 | 0 | 0 | 0 | 0 | 0 | 0 | 0 |  |  | P_HEAT_STEAM
|  | 17.1 | 1 |  |  |  | true | [7 empty] | 9.2.1 | На нужды предприятия | Гкал | [26 empty] | P_HEAT_STEAM_SELF
|  | 17.1 | 1 |  |  |  | true | [7 empty] | 9.2.2 | Полезный отпуск по группам потребителей, всего, в т.ч.: | Гкал | 0 | 0 | 0 | 0 | 0 | 0 | 0 | 0 | 0 | 0 | 0 | 0 | 0 | 0 | 0 | 0 | 0 | 0 | 0 | 0 | 0 | 0 | 0 | 0 |  |  | P_HEAT_STEAM_RELEASE_TOTAL
|  | 17.1 | 1 |  |  |  | true | [7 empty] | 9.2.2.1 | Другие теплоснабжающие организации | Гкал | [26 empty] | P_HEAT_STEAM_RELEASE_HEAT
|  | 17.1 | 1 |  |  |  | true | [7 empty] | 9.2.2.2 | Финансируемые из бюджетов всех уровней | Гкал | [26 empty] | P_HEAT_STEAM_RELEASE_BUDJET
|  | 17.1 | 1 |  |  |  | true | [7 empty] | 9.2.2.3 | Население | Гкал | [26 empty] | P_HEAT_STEAM_RELEASE_PEOPLE
|  | 17.1 | 1 |  |  |  | true | [7 empty] | 9.2.2.4 | Прочие потребители | Гкал | [26 empty] | P_HEAT_STEAM_RELEASE_OTHER
|  | 25.5 | 1 |  |  | для 2х ставочного | 0 | [7 empty] | 10 | Суммарная договорная (заявленная) тепловая нагрузка потребителей тепловой энергии | Гкал/ч | 0 | 0 | 0 | 0 | 0 | 0 | 0 | 0 | 0 | 0 | 0 | 0 | 0 | 0 | 0 | 0 | 0 | 0 | 0 | 0 | 0 | 0 | 0 | 0 |  |  | P_LOAD_TOTAL
|  | 17.1 | 1 |  |  | для 2х ставочного | false | [7 empty] | 10.1 | Другие теплоснабжающие организации | Гкал/ч | [26 empty] | P_LOAD_HEAT
|  | 17.1 | 1 |  |  | для 2х ставочного | false | [7 empty] | 10.2 | Финансируемые из бюджетов всех уровней | Гкал/ч | [26 empty] | P_LOAD_BUDJET
|  | 17.1 | 1 |  |  | для 2х ставочного | false | [7 empty] | 10.3 | Население | Гкал/ч | [26 empty] | P_LOAD_PEOPLE
|  | 17.1 | 1 |  |  | для 2х ставочного | false | [7 empty] | 10.4 | Прочие потребители | Гкал/ч | [26 empty] | P_LOAD_OTHER
|  | 54 | 1 |  |  | для 2х ставочного | false | [7 empty] | 11 | Коэффициент соотношения установленной тепловой мощности источника (источников) тепловой энергии регулируемой организации и суммарной договорной (заявленной) тепловой нагрузки потребителей тепловой энергии | [27 empty] | P_KOEF_HEAT
|  | 11.4 | [5 empty] | Добавить | { funcDyn: 'msg1', blok: 'blok_1', wsCross: 'Баланс Тр', linkFormula: 'AB-AB', levelDyn: '' }
0
|  | 15 | [12 empty] | Комментарии и обоснования к разделу
15
|  | 15 |  |  |  |  | 0 |  |  | et_2 |  |  |  | ×
|  | 15 | [7 empty] | { funcDyn: 'msgone', blok: '', wsCross: '', linkFormula: '', levelDyn: '' } |  |  |  |  | Добавить комментарий

## Баланс Тр (hidden)
0 |  |  | tariffId |  | vis_1 | dyn_1 | blok_1 | blok_2 | ren_1 | ren_2 | del_1 | del_2 | dyn_2 | [28 empty] | pok_js
| flag_vis | [15 empty] | true |  |  | 1 | 0 | 0 | 0 | 0 | 0 | 0 | 0 | 0 | 0 | 1 | 0 | 0 | 0 | 0 | 0 | 0 | 0 | 0 | 0
|  | flag_size | [9 empty] | 3 | 9.13 | 60.13 | 10.38 | 13.13 | 13.13 | 13.13 | 13.13 | 13.13 | 13.13 | 13.13 | 13.13 | 13.13 | 13.13 | 13.13 | 13.13 | 13.13 | 13.13 | 13.13 | 13.13 | 13.13 | 13.13 | 13.13 | 13.13 | 13.13 | 13.13 | 13.13 | 13.13 | 20.13 | 3
[16 empty] | 2024 | 2024 | 2024 | 2025 | 2026 | 2027 | 2028 | 2029 | 2030 | 2031 | 2032 | 2033 | 2034 | 2035 | 2026 | 2027 | 2028 | 2029 | 2030 | 2031 | 2032 | 2033 | 2034 | 2035
[16 empty] | Принято органом регулирования | Факт по данным организации | Факт, принятый органом регулирования | Принято органом регулирования | Предложение организации | Предложение организации | Предложение организации | Предложение организации | Предложение организации | Предложение организации | Предложение организации | Предложение организации | Предложение организации | Предложение организации | Принято органом регулирования | Принято органом регулирования | Принято органом регулирования | Принято органом регулирования | Принято органом регулирования | Принято органом регулирования | Принято органом регулирования | Принято органом регулирования | Принято органом регулирования | Принято органом регулирования
[16 empty] | 2024Принято органом регулирования | 2024Факт по данным организации | 2024Факт, принятый органом регулирования | 2025Принято органом регулирования | 2026Предложение организации | 2027Предложение организации | 2028Предложение организации | 2029Предложение организации | 2030Предложение организации | 2031Предложение организации | 2032Предложение организации | 2033Предложение организации | 2034Предложение организации | 2035Предложение организации | 2026Принято органом регулирования | 2027Принято органом регулирования | 2028Принято органом регулирования | 2029Принято органом регулирования | 2030Принято органом регулирования | 2031Принято органом регулирования | 2032Принято органом регулирования | 2033Принято органом регулирования | 2034Принято органом регулирования | 2035Принято органом регулирования
PJ_YEAR | [15 empty] | 2024 | 2024 | 2024 | 2025 | 2026 | 2027 | 2028 | 2029 | 2030 | 2031 | 2032 | 2033 | 2034 | 2035 | 2026 | 2027 | 2028 | 2029 | 2030 | 2031 | 2032 | 2033 | 2034 | 2035
PJ_PF | [15 empty] | Принято органом регулирования | Факт по данным организации | Факт, принятый органом регулирования | Принято органом регулирования | Предложение организации | Предложение организации | Предложение организации | Предложение организации | Предложение организации | Предложение организации | Предложение организации | Предложение организации | Предложение организации | Предложение организации | Принято органом регулирования | Принято органом регулирования | Принято органом регулирования | Принято органом регулирования | Принято органом регулирования | Принято органом регулирования | Принято органом регулирования | Принято органом регулирования | Принято органом регулирования | Принято органом регулирования
PJ_DOP | [39 empty] | Ссылка на правовую норму (основание для принятия показателя в расчет тарифа) | bar: 2026 to 2035
|  | 15 | [11 empty] | Кемеровская область / 2026 / ООО "Енисей" (ИНН:5405024680, КПП:540501001) / ДПР: 2024-2027
|  | 20.1 | [10 empty] | Баланс теплоснабжения (транспортировка)
11.3
|  | 15 | [10 empty] | Баланс теплоснабжения (транспортировка)
|  | 15 | [10 empty] | № п/п | Наименование показателя | Единица измерения | 2024 год | 2024 год | 2024 год | 2025 год | 2026 год | 2027 год | 2028 год | 2029 год | 2030 год | 2031 год | 2032 год | 2033 год | 2034 год | 2035 год | 2026 год | 2027 год | 2028 год | 2029 год | 2030 год | 2031 год | 2032 год | 2033 год | 2034 год | 2035 год | Ссылка на правовую норму (основание для принятия показателя в расчет тарифа)
|  | 69.9 | [13 empty] | Принято органом регулирования | Факт по данным организации | Факт, принятый органом регулирования | Принято органом регулирования | Предложение организации | Предложение организации | Предложение организации | Предложение организации | Предложение организации | Предложение организации | Предложение организации | Предложение организации | Предложение организации | Предложение организации | Принято органом регулирования | Принято органом регулирования | Принято органом регулирования | Принято органом регулирования | Принято органом регулирования | Принято органом регулирования | Принято органом регулирования | Принято органом регулирования | Принято органом регулирования | Принято органом регулирования
0
|  | 11.4 | 0 | 0 | 0 |  | et_1 |  | 0 |  |  |  | Тариф 0 (Теплоснабжение) -
|  | 17.1 | 0 |  | false | [7 empty] | 1 | Принято тепловой энергии для передачи (транспортировки) | Гкал | [26 empty] | P_RECIEVED_TOTAL
|  | 17.1 | 0 |  | false | [7 empty] | 2 | Потери тепловой энергии в сети теплосетевой организации | Гкал | [26 empty] | P_HEAT_LOSS
|  | 17.1 | 0 |  | false | [7 empty] | 2.1 | то же в % | % | [26 empty] | P_HEAT_LOSS_PERCENT | bar: 2024 to 2035
|  | 17.1 | 0 |  | false | [7 empty] | 3 | Передано тепловой энергии, всего | Гкал | 0 | 0 | 0 | 0 | 0 | 0 | 0 | 0 | 0 | 0 | 0 | 0 | 0 | 0 | 0 | 0 | 0 | 0 | 0 | 0 | 0 | 0 | 0 | 0 |  |  | P_RELEASE_TOTAL
|  | 17.1 | 0 |  | false | [7 empty] | 3.1 | Передано на нужды организации | Гкал | [26 empty] | P_RELEASE_SELF
|  | 17.1 | 0 |  | false | [7 empty] | 3.2 | Другие теплоснабжающие организации | Гкал | 0 | 0 | 0 | 0 | 0 | 0 | 0 | 0 | 0 | 0 | 0 | 0 | 0 | 0 | 0 | 0 | 0 | 0 | 0 | 0 | 0 | 0 | 0 | 0 |  |  | P_RELEASE_HEAT
|  | 11.4 | 1 | производство тепловой энергии (мощности) не в режиме комбинированной выработки электрической и тепловой энергии источниками тепловой энергии | 0 |  | Тариф 1 (Теплоснабжение) - Тариф на тепловую энергию (мощность), поставляемую потребителям (Не определено) |  | 1 |  |  |  | Тариф 1 (Теплоснабжение) - Тариф на тепловую энергию (мощность), поставляемую потребителям (Не определено)
|  | 17.1 | 1 |  | false | [7 empty] | 1 | Принято тепловой энергии для передачи (транспортировки) | Гкал | [26 empty] | P_RECIEVED_TOTAL
|  | 17.1 | 1 |  | false | [7 empty] | 2 | Потери тепловой энергии в сети теплосетевой организации | Гкал | [26 empty] | P_HEAT_LOSS
|  | 17.1 | 1 |  | false | [7 empty] | 2.1 | то же в % | % | [26 empty] | P_HEAT_LOSS_PERCENT | bar: 2024 to 2035
|  | 17.1 | 1 |  | false | [7 empty] | 3 | Передано тепловой энергии, всего | Гкал | 0 | 0 | 0 | 0 | 0 | 0 | 0 | 0 | 0 | 0 | 0 | 0 | 0 | 0 | 0 | 0 | 0 | 0 | 0 | 0 | 0 | 0 | 0 | 0 |  |  | P_RELEASE_TOTAL
|  | 17.1 | 1 |  | false | [7 empty] | 3.1 | Передано на нужды организации | Гкал | [26 empty] | P_RELEASE_SELF
|  | 17.1 | 1 |  | false | [7 empty] | 3.2 | Другие теплоснабжающие организации | Гкал | 0 | 0 | 0 | 0 | 0 | 0 | 0 | 0 | 0 | 0 | 0 | 0 | 0 | 0 | 0 | 0 | 0 | 0 | 0 | 0 | 0 | 0 | 0 | 0 |  |  | P_RELEASE_HEAT
|  | 11.4 |  |  |  | Добавить | { funcDyn: 'msg1', blok: 'blok_1', wsCross: 'Топливо 4.4', linkFormula: 'AB-AB', levelDyn: '' }
0
|  | 15 | [10 empty] | Комментарии и обоснования к разделу
15
|  | 15 |  |  | 0 |  |  | et_2 |  |  |  | ×
|  | 15 | [5 empty] | { funcDyn: 'msgone', blok: '', wsCross: '', linkFormula: '', levelDyn: '' } |  |  |  |  | Добавить комментарий

## Топливо 4.4
|  |  | tariffId | [7 empty] | vis_a | vis_b | vis_1 | dyn_1 | blok_1 | blok_2 | ren_1 | del_1 |  |  | del_2 | ren_2 | dyn_2 | [68 empty] | pok_js | PJ_DYN | PJ_NAME | PJ_NAME_DOP | dyn_add | dyn_fill
| flag_vis | [25 empty] | true |  |  | true | true | true | 0 | 0 | 0 | 0 | 0 | 0 | 0 | 0 | 0 | 0 | 0 | 0 | 0 | 0 | 0 | 0 | 0 | 0 | 0 | 0 | 0 | 0 | 0 | 0 | 0 | 0 | 0 | 1 | 1 | 1 | 0 | 0 | 0 | 0 | 0 | 0 | 0 | 0 | 0 | 0 | 0 | 0 | 0 | 0 | 0 | 0 | 0 | 0 | 0 | 0 | 0 | 0 | 0 | 0 | 0 | 0 | 0
|  | flag_size | [16 empty] | 3 | 2.75 |  | 10 | 45 | 30 | 20 | 16.25 | 16.25 | 16.25 | 16.25 | 16.25 | 16.25 | 16.25 | 16.25 | 16.25 | 16.25 | 16.25 | 16.25 | 16.25 | 16.25 | 16.25 | 16.25 | 16.25 | 16.25 | 16.25 | 16.25 | 16.25 | 16.25 | 16.25 | 16.25 | 16.25 | 16.25 | 16.25 | 16.25 | 16.25 | 16.25 | 16.25 | 16.25 | 16.25 | 16.25 | 16.25 | 16.25 | 16.25 | 16.25 | 16.25 | 16.25 | 16.25 | 16.25 | 16.25 | 16.25 | 16.25 | 16.25 | 16.25 | 16.25 | 16.25 | 16.25 | 16.25 | 16.25 | 16.25 | 16.25 | 16.25 | 16.25 | 16.25 | 16.25 | 16.25 | 16.25 | 16.25 | 16.25 | 16.25 | 16.25 | 26 | 3
[26 empty] | 2024 | 2024 | 2024 | 2025 | 2026 | 2026 | 2026 | 2027 | 2027 | 2027 | 2028 | 2028 | 2028 | 2029 | 2029 | 2029 | 2030 | 2030 | 2030 | 2031 | 2031 | 2031 | 2032 | 2032 | 2032 | 2033 | 2033 | 2033 | 2034 | 2034 | 2034 | 2035 | 2035 | 2035 | 2026 | 2026 | 2026 | 2027 | 2027 | 2027 | 2028 | 2028 | 2028 | 2029 | 2029 | 2029 | 2030 | 2030 | 2030 | 2031 | 2031 | 2031 | 2032 | 2032 | 2032 | 2033 | 2033 | 2033 | 2034 | 2034 | 2034 | 2035 | 2035 | 2035
[26 empty] | Принято органом регулированияГод | Факт по данным организацииГод | Факт, принятый органом регулированияГод | Принято органом регулированияГод | Предложение организацииГод | Предложение организации01.01.-30.09. | Предложение организации01.10.-31.12. | Предложение организацииГод | Предложение организации1 полугодие | Предложение организации2 полугодие | Предложение организацииГод | Предложение организации1 полугодие | Предложение организации2 полугодие | Предложение организацииГод | Предложение организации1 полугодие | Предложение организации2 полугодие | Предложение организацииГод | Предложение организации1 полугодие | Предложение организации2 полугодие | Предложение организацииГод | Предложение организации1 полугодие | Предложение организации2 полугодие | Предложение организацииГод | Предложение организации1 полугодие | Предложение организации2 полугодие | Предложение организацииГод | Предложение организации1 полугодие | Предложение организации2 полугодие | Предложение организацииГод | Предложение организации1 полугодие | Предложение организации2 полугодие | Предложение организацииГод | Предложение организации1 полугодие | Предложение организации2 полугодие | Принято органом регулированияГод | Принято органом регулирования01.01.-30.09. | Принято органом регулирования01.10.-31.12. | Принято органом регулированияГод | Принято органом регулирования1 полугодие | Принято органом регулирования2 полугодие | Принято органом регулированияГод | Принято органом регулирования1 полугодие | Принято органом регулирования2 полугодие | Принято органом регулированияГод | Принято органом регулирования1 полугодие | Принято органом регулирования2 полугодие | Принято органом регулированияГод | Принято органом регулирования1 полугодие | Принято органом регулирования2 полугодие | Принято органом регулированияГод | Принято органом регулирования1 полугодие | Принято органом регулирования2 полугодие | Принято органом регулированияГод | Принято органом регулирования1 полугодие | Принято органом регулирования2 полугодие | Принято органом регулированияГод | Принято органом регулирования1 полугодие | Принято органом регулирования2 полугодие | Принято органом регулированияГод | Принято органом регулирования1 полугодие | Принято органом регулирования2 полугодие | Принято органом регулированияГод | Принято органом регулирования1 полугодие | Принято органом регулирования2 полугодие
PJ_YEAR | [25 empty] | 2024 | 2024 | 2024 | 2025 | 2026 | 2026 | 2026 | 2027 | 2027 | 2027 | 2028 | 2028 | 2028 | 2029 | 2029 | 2029 | 2030 | 2030 | 2030 | 2031 | 2031 | 2031 | 2032 | 2032 | 2032 | 2033 | 2033 | 2033 | 2034 | 2034 | 2034 | 2035 | 2035 | 2035 | 2026 | 2026 | 2026 | 2027 | 2027 | 2027 | 2028 | 2028 | 2028 | 2029 | 2029 | 2029 | 2030 | 2030 | 2030 | 2031 | 2031 | 2031 | 2032 | 2032 | 2032 | 2033 | 2033 | 2033 | 2034 | 2034 | 2034 | 2035 | 2035 | 2035
PJ_PF | [25 empty] | Принято органом регулирования | Факт по данным организации | Факт, принятый органом регулирования | Принято органом регулирования | Предложение организации | Предложение организации | Предложение организации | Предложение организации | Предложение организации | Предложение организации | Предложение организации | Предложение организации | Предложение организации | Предложение организации | Предложение организации | Предложение организации | Предложение организации | Предложение организации | Предложение организации | Предложение организации | Предложение организации | Предложение организации | Предложение организации | Предложение организации | Предложение организации | Предложение организации | Предложение организации | Предложение организации | Предложение организации | Предложение организации | Предложение организации | Предложение организации | Предложение организации | Предложение организации | Принято органом регулирования | Принято органом регулирования | Принято органом регулирования | Принято органом регулирования | Принято органом регулирования | Принято органом регулирования | Принято органом регулирования | Принято органом регулирования | Принято органом регулирования | Принято органом регулирования | Принято органом регулирования | Принято органом регулирования | Принято органом регулирования | Принято органом регулирования | Принято органом регулирования | Принято органом регулирования | Принято органом регулирования | Принято органом регулирования | Принято органом регулирования | Принято органом регулирования | Принято органом регулирования | Принято органом регулирования | Принято органом регулирования | Принято органом регулирования | Принято органом регулирования | Принято органом регулирования | Принято органом регулирования | Принято органом регулирования | Принято органом регулирования | Принято органом регулирования
PJ_DOP | [25 empty] | Год | Год | Год | Год | Год | 01.01.-30.09. | 01.10.-31.12. | Год | 1 полугодие | 2 полугодие | Год | 1 полугодие | 2 полугодие | Год | 1 полугодие | 2 полугодие | Год | 1 полугодие | 2 полугодие | Год | 1 полугодие | 2 полугодие | Год | 1 полугодие | 2 полугодие | Год | 1 полугодие | 2 полугодие | Год | 1 полугодие | 2 полугодие | Год | 1 полугодие | 2 полугодие | Год | 01.01.-30.09. | 01.10.-31.12. | Год | 1 полугодие | 2 полугодие | Год | 1 полугодие | 2 полугодие | Год | 1 полугодие | 2 полугодие | Год | 1 полугодие | 2 полугодие | Год | 1 полугодие | 2 полугодие | Год | 1 полугодие | 2 полугодие | Год | 1 полугодие | 2 полугодие | Год | 1 полугодие | 2 полугодие | Год | 1 полугодие | 2 полугодие | Ссылка на правовую норму (основание для принятия показателя в расчет тарифа)
dyn_names | [22 empty] | PJ_NAME | PJ_NAME_DOP
checkUnique | [22 empty] | Показатель | Описание показателя
|  | 11.4 | [20 empty] | Кемеровская область / 2026 / ООО "Енисей" (ИНН:5405024680, КПП:540501001) / ДПР: 2024-2027
|  | 20.1 | [19 empty] | Расчет расхода топлива
11.4
|  | 15.8 | [17 empty] | N п/п |  |  | Показатели |  | Единица измерения | 2024 год | 2024 год | 2024 год | 2025 год | 2026 год | 2026 год | 2026 год | 2027 год | 2027 год | 2027 год | 2028 год | 2028 год | 2028 год | 2029 год | 2029 год | 2029 год | 2030 год | 2030 год | 2030 год | 2031 год | 2031 год | 2031 год | 2032 год | 2032 год | 2032 год | 2033 год | 2033 год | 2033 год | 2034 год | 2034 год | 2034 год | 2035 год | 2035 год | 2035 год | 2026 год | 2026 год | 2026 год | 2027 год | 2027 год | 2027 год | 2028 год | 2028 год | 2028 год | 2029 год | 2029 год | 2029 год | 2030 год | 2030 год | 2030 год | 2031 год | 2031 год | 2031 год | 2032 год | 2032 год | 2032 год | 2033 год | 2033 год | 2033 год | 2034 год | 2034 год | 2034 год | 2035 год | 2035 год | 2035 год | Ссылка на правовую норму (основание для принятия показателя в расчет тарифа)
|  | 15.8 | [23 empty] | Год | Год | Год | Год | Год | 01.01.-30.09. | 01.10.-31.12. | Год | 1 полугодие | 2 полугодие | Год | 1 полугодие | 2 полугодие | Год | 1 полугодие | 2 полугодие | Год | 1 полугодие | 2 полугодие | Год | 1 полугодие | 2 полугодие | Год | 1 полугодие | 2 полугодие | Год | 1 полугодие | 2 полугодие | Год | 1 полугодие | 2 полугодие | Год | 1 полугодие | 2 полугодие | Год | 01.01.-30.09. | 01.10.-31.12. | Год | 1 полугодие | 2 полугодие | Год | 1 полугодие | 2 полугодие | Год | 1 полугодие | 2 полугодие | Год | 1 полугодие | 2 полугодие | Год | 1 полугодие | 2 полугодие | Год | 1 полугодие | 2 полугодие | Год | 1 полугодие | 2 полугодие | Год | 1 полугодие | 2 полугодие | Год | 1 полугодие | 2 полугодие
|  | 54 | [23 empty] | Принято органом регулирования | Факт по данным организации | Факт, принятый органом регулирования | Принято органом регулирования | Предложение организации | Предложение организации | Предложение организации | Предложение организации | Предложение организации | Предложение организации | Предложение организации | Предложение организации | Предложение организации | Предложение организации | Предложение организации | Предложение организации | Предложение организации | Предложение организации | Предложение организации | Предложение организации | Предложение организации | Предложение организации | Предложение организации | Предложение организации | Предложение организации | Предложение организации | Предложение организации | Предложение организации | Предложение организации | Предложение организации | Предложение организации | Предложение организации | Предложение организации | Предложение организации | Принято органом регулирования | Принято органом регулирования | Принято органом регулирования | Принято органом регулирования | Принято органом регулирования | Принято органом регулирования | Принято органом регулирования | Принято органом регулирования | Принято органом регулирования | Принято органом регулирования | Принято органом регулирования | Принято органом регулирования | Принято органом регулирования | Принято органом регулирования | Принято органом регулирования | Принято органом регулирования | Принято органом регулирования | Принято органом регулирования | Принято органом регулирования | Принято органом регулирования | Принято органом регулирования | Принято органом регулирования | Принято органом регулирования | Принято органом регулирования | Принято органом регулирования | Принято органом регулирования | Принято органом регулирования | Принято органом регулирования | Принято органом регулирования | Принято органом регулирования
0
|  | 17.1 | 0 | Теплоснабжение | 0 | 0 | 0 | 0 | false |  | 0 |  | 0 |  | et_1 |  | 0 |  |  | Тариф 0 (Теплоснабжение) -
|  | 17.1 | 0 | [5 empty] | false | Комби | false | false | 0 | [6 empty] | отпуск ЭЭ или ТЭ |  | 1 | Выработка электроэнергии, всего |  | тыс.кВтч |  |  |  |  | 0 |  |  | 0 |  |  | 0 |  |  | 0 |  |  | 0 |  |  | 0 |  |  | 0 |  |  | 0 |  |  | 0 |  |  | 0 |  |  | 0 |  |  | 0 |  |  | 0 |  |  | 0 |  |  | 0 |  |  | 0 |  |  | 0 |  |  | 0 |  |  | 0 |  |  | 0 |  |  |  |  | P_EE_GEN
|  | 17.1 | 0 | [5 empty] | false | Комби | false | false | 0 | [8 empty] | 2 | Расход электроэнергии на собственные нужды: |  | тыс.кВтч | 0 | 0 | 0 | 0 | 0 | 0 | 0 | 0 | 0 | 0 | 0 | 0 | 0 | 0 | 0 | 0 | 0 | 0 | 0 | 0 | 0 | 0 | 0 | 0 | 0 | 0 | 0 | 0 | 0 | 0 | 0 | 0 | 0 | 0 | 0 | 0 | 0 | 0 | 0 | 0 | 0 | 0 | 0 | 0 | 0 | 0 | 0 | 0 | 0 | 0 | 0 | 0 | 0 | 0 | 0 | 0 | 0 | 0 | 0 | 0 | 0 | 0 | 0 | 0 |  |  | P_EE_USE
|  | 17.1 | 0 | [5 empty] | false | Комби | false | false | 0 | [8 empty] | 2.1 | на производство электроэнергии |  | тыс.кВтч |  |  |  |  | 0 |  |  | 0 |  |  | 0 |  |  | 0 |  |  | 0 |  |  | 0 |  |  | 0 |  |  | 0 |  |  | 0 |  |  | 0 |  |  | 0 |  |  | 0 |  |  | 0 |  |  | 0 |  |  | 0 |  |  | 0 |  |  | 0 |  |  | 0 |  |  | 0 |  |  | 0 |  |  |  |  | P_EE_USE_PROD
|  | 17.1 | 0 | [5 empty] | false | Комби | false | false | 0 | [8 empty] | 2.1.1 | то же в % к выработке электроэнергии |  | % | 0% | 0% | 0% | 0% | 0% | 0% | 0% | 0% | 0% | 0% | 0% | 0% | 0% | 0% | 0% | 0% | 0% | 0% | 0% | 0% | 0% | 0% | 0% | 0% | 0% | 0% | 0% | 0% | 0% | 0% | 0% | 0% | 0% | 0% | 0% | 0% | 0% | 0% | 0% | 0% | 0% | 0% | 0% | 0% | 0% | 0% | 0% | 0% | 0% | 0% | 0% | 0% | 0% | 0% | 0% | 0% | 0% | 0% | 0% | 0% | 0% | 0% | 0% | 0% |  |  | P_EE_USE_PROD_PERCENT
|  | 17.1 | 0 | [5 empty] | false | Комби | false | false | 0 | [8 empty] | 2.2 | на производство тепловой энергии |  | тыс.кВтч |  |  |  |  | 0 |  |  | 0 |  |  | 0 |  |  | 0 |  |  | 0 |  |  | 0 |  |  | 0 |  |  | 0 |  |  | 0 |  |  | 0 |  |  | 0 |  |  | 0 |  |  | 0 |  |  | 0 |  |  | 0 |  |  | 0 |  |  | 0 |  |  | 0 |  |  | 0 |  |  | 0 |  |  |  |  | P_EE_USE_HEAT
|  | 17.1 | 0 | [5 empty] | false | Комби | false | false | 0 | [8 empty] | 2.2.1 | то же в кВтч/Гкал |  | кВтч/Гкал | [66 empty] | P_EE_USE_KWT_GKAL
|  | 17.1 | 0 | [5 empty] | false | Комби | false | false | 0 | [8 empty] | 3 | Отпуск электроэнергии с шин |  | тыс.кВтч | 0 | 0 | 0 | 0 | 0 | 0 | 0 | 0 | 0 | 0 | 0 | 0 | 0 | 0 | 0 | 0 | 0 | 0 | 0 | 0 | 0 | 0 | 0 | 0 | 0 | 0 | 0 | 0 | 0 | 0 | 0 | 0 | 0 | 0 | 0 | 0 | 0 | 0 | 0 | 0 | 0 | 0 | 0 | 0 | 0 | 0 | 0 | 0 | 0 | 0 | 0 | 0 | 0 | 0 | 0 | 0 | 0 | 0 | 0 | 0 | 0 | 0 | 0 | 0 |  |  | P_EE_OUTPUT
|  | 17.1 | 0 | [5 empty] | false | Комби | false | false | 0 | [8 empty] | 4 | Расход электроэнергии на производственные и хозяйственные нужды |  | тыс.кВтч |  |  |  |  | 0 |  |  | 0 |  |  | 0 |  |  | 0 |  |  | 0 |  |  | 0 |  |  | 0 |  |  | 0 |  |  | 0 |  |  | 0 |  |  | 0 |  |  | 0 |  |  | 0 |  |  | 0 |  |  | 0 |  |  | 0 |  |  | 0 |  |  | 0 |  |  | 0 |  |  | 0 |  |  |  |  | P_EE_USE_HOZ
|  | 17.1 | 0 | [5 empty] | false | Комби | false | false | 0 | [8 empty] | 4.1 | то же в % к отпуску с шин |  | % | 0% | 0% | 0% | 0% | 0% | 0% | 0% | 0% | 0% | 0% | 0% | 0% | 0% | 0% | 0% | 0% | 0% | 0% | 0% | 0% | 0% | 0% | 0% | 0% | 0% | 0% | 0% | 0% | 0% | 0% | 0% | 0% | 0% | 0% | 0% | 0% | 0% | 0% | 0% | 0% | 0% | 0% | 0% | 0% | 0% | 0% | 0% | 0% | 0% | 0% | 0% | 0% | 0% | 0% | 0% | 0% | 0% | 0% | 0% | 0% | 0% | 0% | 0% | 0% |  |  | P_EE_USE_HOZ_PERCENT
|  | 17.1 | 0 | [5 empty] | false | Комби | false | false | 0 | [8 empty] | 5 | Расход электроэнергии на потери в трансформаторах |  | тыс.кВтч |  |  |  |  | 0 |  |  | 0 |  |  | 0 |  |  | 0 |  |  | 0 |  |  | 0 |  |  | 0 |  |  | 0 |  |  | 0 |  |  | 0 |  |  | 0 |  |  | 0 |  |  | 0 |  |  | 0 |  |  | 0 |  |  | 0 |  |  | 0 |  |  | 0 |  |  | 0 |  |  | 0 |  |  |  |  | P_EE_USE_LOSS
|  | 17.1 | 0 | [5 empty] | false | Комби | false | false | 0 | [8 empty] | 5.1 | то же в % к отпуску с шин |  | % | 0% | 0% | 0% | 0% | 0% | 0% | 0% | 0% | 0% | 0% | 0% | 0% | 0% | 0% | 0% | 0% | 0% | 0% | 0% | 0% | 0% | 0% | 0% | 0% | 0% | 0% | 0% | 0% | 0% | 0% | 0% | 0% | 0% | 0% | 0% | 0% | 0% | 0% | 0% | 0% | 0% | 0% | 0% | 0% | 0% | 0% | 0% | 0% | 0% | 0% | 0% | 0% | 0% | 0% | 0% | 0% | 0% | 0% | 0% | 0% | 0% | 0% | 0% | 0% |  |  | P_EE_USE_LOSS_PERCENT
|  | 17.1 | 0 | [5 empty] | false | Комби | false | false | 0 | [8 empty] | 6 | Полезный отпуск электроэнергии в сеть |  | тыс.кВтч | 0 | 0 | 0 | 0 | 0 | 0 | 0 | 0 | 0 | 0 | 0 | 0 | 0 | 0 | 0 | 0 | 0 | 0 | 0 | 0 | 0 | 0 | 0 | 0 | 0 | 0 | 0 | 0 | 0 | 0 | 0 | 0 | 0 | 0 | 0 | 0 | 0 | 0 | 0 | 0 | 0 | 0 | 0 | 0 | 0 | 0 | 0 | 0 | 0 | 0 | 0 | 0 | 0 | 0 | 0 | 0 | 0 | 0 | 0 | 0 | 0 | 0 | 0 | 0 |  |  | P_EE_RELEASE
|  | 30 | 0 | [5 empty] | false |  | false |  | 0 | [8 empty] | 7 | Отпуск тепловой энергии, поставляемой с коллекторов источника тепловой энергии |  | Гкал | 0 | 0 | 0 | 0 | 0 |  | 0 | 0 |  | 0 | 0 |  | 0 | 0 |  | 0 | 0 |  | 0 | 0 |  | 0 | 0 |  | 0 | 0 |  | 0 | 0 |  | 0 | 0 |  | 0 | 0 |  | 0 | 0 |  | 0 | 0 |  | 0 | 0 |  | 0 | 0 |  | 0 | 0 |  | 0 | 0 |  | 0 | 0 |  | 0 | 0 |  | 0 | 0 |  | 0 |  |  | P_HEAT_RELEASE_COLL
|  | 17.1 | 0 | [5 empty] | false |  | false |  | 0 | [8 empty] | 8 | Расход теплоэнергии на хозяйственные нужды: |  | Гкал | 0 | 0 | 0 | 0 | 0 |  | 0 | 0 |  | 0 | 0 |  | 0 | 0 |  | 0 | 0 |  | 0 | 0 |  | 0 | 0 |  | 0 | 0 |  | 0 | 0 |  | 0 | 0 |  | 0 | 0 |  | 0 | 0 |  | 0 | 0 |  | 0 | 0 |  | 0 | 0 |  | 0 | 0 |  | 0 | 0 |  | 0 | 0 |  | 0 | 0 |  | 0 | 0 |  | 0 |  |  | P_HEAT_USE_HOZ
|  | 17.1 | 0 | [5 empty] | false |  | false |  | 0 | [8 empty] | 8.1 | то же в % к отпуску теплоэнергии |  | % | 0% | 0% | 0% | 0% | 0% | 0% | 0% | 0% | 0% | 0% | 0% | 0% | 0% | 0% | 0% | 0% | 0% | 0% | 0% | 0% | 0% | 0% | 0% | 0% | 0% | 0% | 0% | 0% | 0% | 0% | 0% | 0% | 0% | 0% | 0% | 0% | 0% | 0% | 0% | 0% | 0% | 0% | 0% | 0% | 0% | 0% | 0% | 0% | 0% | 0% | 0% | 0% | 0% | 0% | 0% | 0% | 0% | 0% | 0% | 0% | 0% | 0% | 0% | 0% |  |  | P_HEAT_USE_HOZ_PERCENT
|  | 30 | 0 | [5 empty] | false |  | false |  | 0 | [8 empty] | 9 | Отпуск тепловой энергии от источника тепловой энергии (полезный отпуск) |  | Гкал | 0 | 0 | 0 | 0 | 0 | 0 | 0 | 0 | 0 | 0 | 0 | 0 | 0 | 0 | 0 | 0 | 0 | 0 | 0 | 0 | 0 | 0 | 0 | 0 | 0 | 0 | 0 | 0 | 0 | 0 | 0 | 0 | 0 | 0 | 0 | 0 | 0 | 0 | 0 | 0 | 0 | 0 | 0 | 0 | 0 | 0 | 0 | 0 | 0 | 0 | 0 | 0 | 0 | 0 | 0 | 0 | 0 | 0 | 0 | 0 | 0 | 0 | 0 | 0 |  |  | P_HEAT_RELEASE
|  | 17.1 | 0 | [5 empty] | false | Комби | false | false | 0 | [8 empty] | 10 | Отпуск электроэнергии с шин |  | тыс.кВтч |  |  |  |  | 0 |  |  | 0 |  |  | 0 |  |  | 0 |  |  | 0 |  |  | 0 |  |  | 0 |  |  | 0 |  |  | 0 |  |  | 0 |  |  | 0 |  |  | 0 |  |  | 0 |  |  | 0 |  |  | 0 |  |  | 0 |  |  | 0 |  |  | 0 |  |  | 0 |  |  | 0 |  |  |  |  | P_EE_OUTPUT_10
|  | 30 | 0 | [5 empty] | false | Комби | false | false | 0 | [8 empty] | 11 | Нормативный удельный расход условного топлива на производство электроэнергии |  | г/кВтч |  |  |  |  | 0 |  | 0 | 0 |  | 0 | 0 |  | 0 | 0 |  | 0 | 0 |  | 0 | 0 |  | 0 | 0 |  | 0 | 0 |  | 0 | 0 |  | 0 | 0 |  | 0 | 0 |  | 0 | 0 |  | 0 | 0 |  | 0 | 0 |  | 0 | 0 |  | 0 | 0 |  | 0 | 0 |  | 0 | 0 |  | 0 | 0 |  | 0 | 0 |  | 0 |  |  | P_STANDART_FUEL_CONS_EE
|  | 17.1 | 0 | [5 empty] | false | Комби | false | false | 0 | [8 empty] | 12 | Расход условного топлива на производство электроэнергии |  | тут | 0 | 0 | 0 | 0 | 0 | 0 | 0 | 0 | 0 | 0 | 0 | 0 | 0 | 0 | 0 | 0 | 0 | 0 | 0 | 0 | 0 | 0 | 0 | 0 | 0 | 0 | 0 | 0 | 0 | 0 | 0 | 0 | 0 | 0 | 0 | 0 | 0 | 0 | 0 | 0 | 0 | 0 | 0 | 0 | 0 | 0 | 0 | 0 | 0 | 0 | 0 | 0 | 0 | 0 | 0 | 0 | 0 | 0 | 0 | 0 | 0 | 0 | 0 | 0 |  |  | P_FUEL_CONS_EE
|  | 30 | 0 | [5 empty] | false |  | false |  | 0 | [8 empty] | 13 | Отпуск тепловой энергии, поставляемой с коллекторов источника тепловой энергии |  | Гкал | 0 | 0 | 0 | 0 | 0 | 0 | 0 | 0 | 0 | 0 | 0 | 0 | 0 | 0 | 0 | 0 | 0 | 0 | 0 | 0 | 0 | 0 | 0 | 0 | 0 | 0 | 0 | 0 | 0 | 0 | 0 | 0 | 0 | 0 | 0 | 0 | 0 | 0 | 0 | 0 | 0 | 0 | 0 | 0 | 0 | 0 | 0 | 0 | 0 | 0 | 0 | 0 | 0 | 0 | 0 | 0 | 0 | 0 | 0 | 0 | 0 | 0 | 0 | 0 |  |  | P_HEAT_RELEASE_COLL_13
|  | 30 | 0 | [5 empty] | false |  | false |  | 0 | [8 empty] | 14 | Нормативный удельный расход условного топлива на производство тепловой энергии |  | кг.у.т./Гкал | 0 | 0 | 0 | 0 |  | 0 | 0 |  | 0 | 0 |  | 0 | 0 |  | 0 | 0 |  | 0 | 0 |  | 0 | 0 |  | 0 | 0 |  | 0 | 0 |  | 0 | 0 |  | 0 | 0 |  | 0 | 0 |  | 0 | 0 |  | 0 | 0 |  | 0 | 0 |  | 0 | 0 |  | 0 | 0 |  | 0 | 0 |  | 0 | 0 |  | 0 | 0 |  | 0 | 0 |  |  | P_STANDART_FUEL_CONS_HEAT
|  | 17.1 | 0 | [5 empty] | false |  | false |  | 0 | [6 empty] | Объемы топлива |  | 15 | Итого расход условного топлива на производство тепловой энергии |  | тут |  |  |  |  | 0 | 0 | 0 | 0 | 0 | 0 | 0 | 0 | 0 | 0 | 0 | 0 | 0 | 0 | 0 | 0 | 0 | 0 | 0 | 0 | 0 | 0 | 0 | 0 | 0 | 0 | 0 | 0 | 0 | 0 | 0 | 0 | 0 | 0 | 0 | 0 | 0 | 0 | 0 | 0 | 0 | 0 | 0 | 0 | 0 | 0 | 0 | 0 | 0 | 0 | 0 | 0 | 0 | 0 | 0 | 0 | 0 | 0 | 0 | 0 |  |  | P_FUEL_CONS_HEAT
|  | 17.1 | 0 | [5 empty] | false |  | false |  | 0 | [8 empty] | 16 | Расход т у.т., всего |  | тут | 0 | 0 | 0 | 0 | 0 | 0 | 0 | 0 | 0 | 0 | 0 | 0 | 0 | 0 | 0 | 0 | 0 | 0 | 0 | 0 | 0 | 0 | 0 | 0 | 0 | 0 | 0 | 0 | 0 | 0 | 0 | 0 | 0 | 0 | 0 | 0 | 0 | 0 | 0 | 0 | 0 | 0 | 0 | 0 | 0 | 0 | 0 | 0 | 0 | 0 | 0 | 0 | 0 | 0 | 0 | 0 | 0 | 0 | 0 | 0 | 0 | 0 | 0 | 0 |  |  | P_FUEL_UT
|  | 17.1 | 0 | [5 empty] | false | Комби | false | false | 0 | [8 empty] | 17 | Удельный вес расхода топлива на производство тепловой энергии (п.15/п.16) |  | % | 0% | 0% | 0% | 0% | 0% | 0% | 0% | 0% | 0% | 0% | 0% | 0% | 0% | 0% | 0% | 0% | 0% | 0% | 0% | 0% | 0% | 0% | 0% | 0% | 0% | 0% | 0% | 0% | 0% | 0% | 0% | 0% | 0% | 0% | 0% | 0% | 0% | 0% | 0% | 0% | 0% | 0% | 0% | 0% | 0% | 0% | 0% | 0% | 0% | 0% | 0% | 0% | 0% | 0% | 0% | 0% | 0% | 0% | 0% | 0% | 0% | 0% | 0% | 0% |  |  | P_FUEL_MASS
|  | 17.1 | 0 | [5 empty] | false |  | false |  | 0 | [8 empty] | 18 | Расход условного топлива |  | тут | 0 | 0 | 0 | 0 | 0 | 0 | 0 | 0 | 0 | 0 | 0 | 0 | 0 | 0 | 0 | 0 | 0 | 0 | 0 | 0 | 0 | 0 | 0 | 0 | 0 | 0 | 0 | 0 | 0 | 0 | 0 | 0 | 0 | 0 | 0 | 0 | 0 | 0 | 0 | 0 | 0 | 0 | 0 | 0 | 0 | 0 | 0 | 0 | 0 | 0 | 0 | 0 | 0 | 0 | 0 | 0 | 0 | 0 | 0 | 0 | 0 | 0 | 0 | 0 |  |  | P_FUEL_UT_USE
|  | 17.1 | 0 | [5 empty] | false | Комби | false | false | 0 | [8 empty] | 18.0 | на производство тепловой энергии |  | тут | 0 | 0 | 0 | 0 | 0 | 0 | 0 | 0 | 0 | 0 | 0 | 0 | 0 | 0 | 0 | 0 | 0 | 0 | 0 | 0 | 0 | 0 | 0 | 0 | 0 | 0 | 0 | 0 | 0 | 0 | 0 | 0 | 0 | 0 | 0 | 0 | 0 | 0 | 0 | 0 | 0 | 0 | 0 | 0 | 0 | 0 | 0 | 0 | 0 | 0 | 0 | 0 | 0 | 0 | 0 | 0 | 0 | 0 | 0 | 0 | 0 | 0 | 0 | 0 |  |  | P_FUEL_PROD
|  | 17.1 | 0 | [5 empty] | false |  | false | 0 | 0 |  |  | et_2 |  |  |  |  | × | 18.0 |  |  | тут | 0 | 0 | 0 | 0 | 0 | 0 | 0 | 0 | 0 | 0 | 0 | 0 | 0 | 0 | 0 | 0 | 0 | 0 | 0 | 0 | 0 | 0 | 0 | 0 | 0 | 0 | 0 | 0 | 0 | 0 | 0 | 0 | 0 | 0 | 0 | 0 | 0 | 0 | 0 | 0 | 0 | 0 | 0 | 0 | 0 | 0 | 0 | 0 | 0 | 0 | 0 | 0 | 0 | 0 | 0 | 0 | 0 | 0 | 0 | 0 | 0 | 0 | 0 | 0 |  |  | P_FUEL_DYN | DYN_FUEL | 0 | 0 |  | TRUE
|  | 17.1 | 0 | [5 empty] | false |  | false |  | 0 |  |  | { funcDyn: 'msg', blok: 'blok_2', wsCross: 'Топливо 4.4', linkFormula: 'AE-AE#AF-AF', levelDyn: 0 } | [6 empty] | Добавить | [72 empty] | DYN_FUEL
|  | 17.1 | 0 | [5 empty] | false |  | false |  | 0 | [8 empty] | 19 | Доля |  | % | 0% | 0% | 0% | 0% | 0% | 0% | 0% | 0% | 0% | 0% | 0% | 0% | 0% | 0% | 0% | 0% | 0% | 0% | 0% | 0% | 0% | 0% | 0% | 0% | 0% | 0% | 0% | 0% | 0% | 0% | 0% | 0% | 0% | 0% | 0% | 0% | 0% | 0% | 0% | 0% | 0% | 0% | 0% | 0% | 0% | 0% | 0% | 0% | 0% | 0% | 0% | 0% | 0% | 0% | 0% | 0% | 0% | 0% | 0% | 0% | 0% | 0% | 0% | 0% |  |  | P_FUEL_PART
|  | 17.1 | 0 | [5 empty] | false |  | false | 0 | 0 |  |  | et_2 | [5 empty] | 19.0 |  |  | % |  | 0% | 0% |  | 0% |  |  | 0% |  |  | 0% |  |  | 0% |  |  | 0% |  |  | 0% |  |  | 0% |  |  | 0% |  |  | 0% |  |  | 0% |  |  | 0% |  |  | 0% |  |  | 0% |  |  | 0% |  |  | 0% |  |  | 0% |  |  | 0% |  |  | 0% |  |  | 0% |  |  | 0% |  |  |  |  | P_FUEL_PART | DYN_FUEL | 0 | 0
|  | 0 | 0 | [5 empty] | false |  | false |  | 0 |  |  | { funcDyn: 'msg1', blok: 'blok_2', wsCross: 'Топливо 4.4', linkFormula: 'AE-AE#AF-AF', levelDyn: 0 } | [6 empty] | Добавить
|  | 17.1 | 0 | [5 empty] | false |  | false |  | 0 | [8 empty] | 20 | Переводной коэффициент | [68 empty] | P_CONVERS_KOEF
|  | 17.1 | 0 | [5 empty] | false |  | false | 0 | 0 |  |  | et_2 | [5 empty] | 20.0 | [7 empty] | 0 |  | 0 | 0 |  | 0 | 0 |  | 0 | 0 |  | 0 | 0 |  | 0 | 0 |  | 0 | 0 |  | 0 | 0 |  | 0 | 0 |  | 0 | 0 |  | 0 | 0 |  | 0 | 0 |  | 0 | 0 |  | 0 | 0 |  | 0 | 0 |  | 0 | 0 |  | 0 | 0 |  | 0 | 0 |  | 0 | 0 |  | 0 | 0 |  | 0 |  |  | P_CONVERS_KOEF | DYN_FUEL | 0 | 0
|  | 0 | 0 | [5 empty] | false |  | false |  | 0 |  |  | { funcDyn: 'msg1', blok: 'blok_2', wsCross: 'Топливо 4.4', linkFormula: 'AE-AE#AF-AF', levelDyn: 0 } | [6 empty] | Добавить
|  | 17.1 | 0 | [5 empty] | false |  | false |  | 0 | [8 empty] | 21 | Расход натурального топлива | [68 empty] | P_NAT_FUEL_CONS
|  | 17.1 | 0 | [5 empty] | false |  | false | 0 | 0 |  |  | et_2 | [5 empty] | 21.0 |  |  | тнт | 0 |  |  | 0 | 0 | 0 | 0 | 0 | 0 | 0 | 0 | 0 | 0 | 0 | 0 | 0 | 0 | 0 | 0 | 0 | 0 | 0 | 0 | 0 | 0 | 0 | 0 | 0 | 0 | 0 | 0 | 0 | 0 | 0 | 0 | 0 | 0 | 0 | 0 | 0 | 0 | 0 | 0 | 0 | 0 | 0 | 0 | 0 | 0 | 0 | 0 | 0 | 0 | 0 | 0 | 0 | 0 | 0 | 0 | 0 | 0 | 0 | 0 | 0 |  |  | P_NAT_FUEL_CONS | DYN_FUEL | 0 | 0
|  | 0 | 0 | [5 empty] | false |  | false |  | 0 |  |  | { funcDyn: 'msg1', blok: 'blok_2', wsCross: 'Топливо 4.4', linkFormula: 'AE-AE#AF-AF', levelDyn: 0 } | [6 empty] | Добавить
|  | 17.1 | 0 | [5 empty] | false |  | false |  | 0 | [6 empty] | Покупка |  | 22 | Индекс роста цен натурального топлива | [68 empty] | P_NAT_FUEL_PRICE_IND
|  | 17.1 | 0 | [5 empty] | false |  | false | 0 | 0 |  |  | et_2 | [5 empty] | 22.0 |  |  | % | [66 empty] | P_NAT_FUEL_PRICE_IND | DYN_FUEL | 0 | 0
|  | 0 | 0 | [5 empty] | false |  | false |  | 0 |  |  | { funcDyn: 'msg1', blok: 'blok_2', wsCross: 'Топливо 4.4', linkFormula: 'AE-AE#AF-AF', levelDyn: 0 } | [6 empty] | Добавить
|  | 17.1 | 0 | [5 empty] | false |  | false |  | 0 | [8 empty] | 23 | Цена натурального топлива | [68 empty] | P_NAT_FUEL_PRICE
|  | 17.1 | 0 | [5 empty] | false |  | false | 0 | 0 |  |  | et_2 | [5 empty] | 23.0 |  |  | руб./ | 0 | 0 | 0 | 0 | 0 |  |  | 0 |  |  | 0 |  |  | 0 |  |  | 0 |  |  | 0 |  |  | 0 |  |  | 0 |  |  | 0 |  |  | 0 |  |  | 0 |  |  | 0 |  |  | 0 |  |  | 0 |  |  | 0 |  |  | 0 |  |  | 0 |  |  | 0 |  |  | 0 |  |  | 0 |  |  |  |  | P_NAT_FUEL_PRICE | DYN_FUEL | 0 | 0
|  | 0 | 0 | [5 empty] | false |  | false |  | 0 |  |  | { funcDyn: 'msg1', blok: 'blok_2', wsCross: 'Топливо 4.4', linkFormula: 'AE-AE#AF-AF', levelDyn: 0 } | [6 empty] | Добавить
|  | 17.1 | 0 | [5 empty] | false |  | false |  | 0 | [8 empty] | 24 | Стоимость натурального топлива |  | тыс.руб. | 0 | 0 | 0 | 0 | 0 | 0 | 0 | 0 | 0 | 0 | 0 | 0 | 0 | 0 | 0 | 0 | 0 | 0 | 0 | 0 | 0 | 0 | 0 | 0 | 0 | 0 | 0 | 0 | 0 | 0 | 0 | 0 | 0 | 0 | 0 | 0 | 0 | 0 | 0 | 0 | 0 | 0 | 0 | 0 | 0 | 0 | 0 | 0 | 0 | 0 | 0 | 0 | 0 | 0 | 0 | 0 | 0 | 0 | 0 | 0 | 0 | 0 | 0 | 0 |  |  | P_NAT_FUEL_SUM
|  | 17.1 | 0 | [5 empty] | false | Комби | false | FALSE | 0 | [8 empty] | 24.0 | на производство тепловой энергии |  | тыс.руб. | 0 | 0 | 0 | 0 | 0 | 0 | 0 | 0 | 0 | 0 | 0 | 0 | 0 | 0 | 0 | 0 | 0 | 0 | 0 | 0 | 0 | 0 | 0 | 0 | 0 | 0 | 0 | 0 | 0 | 0 | 0 | 0 | 0 | 0 | 0 | 0 | 0 | 0 | 0 | 0 | 0 | 0 | 0 | 0 | 0 | 0 | 0 | 0 | 0 | 0 | 0 | 0 | 0 | 0 | 0 | 0 | 0 | 0 | 0 | 0 | 0 | 0 | 0 | 0 |  |  | P_NAT_FUEL_SUM_PART
|  | 17.1 | 0 | [5 empty] | false |  | false | 0 | 0 |  |  | et_2 | [5 empty] | 24.0 |  |  | тыс.руб. |  |  |  |  | 0 | 0 | 0 | 0 | 0 | 0 | 0 | 0 | 0 | 0 | 0 | 0 | 0 | 0 | 0 | 0 | 0 | 0 | 0 | 0 | 0 | 0 | 0 | 0 | 0 | 0 | 0 | 0 | 0 | 0 | 0 | 0 | 0 | 0 | 0 | 0 | 0 | 0 | 0 | 0 | 0 | 0 | 0 | 0 | 0 | 0 | 0 | 0 | 0 | 0 | 0 | 0 | 0 | 0 | 0 | 0 | 0 | 0 | 0 | 0 |  |  | P_NAT_FUEL_SUM_PART | DYN_FUEL | 0 | 0
|  | 0 | 0 | [5 empty] | false |  | false |  | 0 |  |  | { funcDyn: 'msg1', blok: 'blok_2', wsCross: 'Топливо 4.4', linkFormula: 'AE-AE#AF-AF', levelDyn: 0 } | [6 empty] | Добавить
|  | 22.5 | 0 | [5 empty] | false | Комби | false | false | 0 | [8 empty] | 25 | Стоимость натурального топлива на производство тепловой энергии по видам топлива |  | тыс.руб. | 0 | 0 | 0 | 0 | 0 | 0 | 0 | 0 | 0 | 0 | 0 | 0 | 0 | 0 | 0 | 0 | 0 | 0 | 0 | 0 | 0 | 0 | 0 | 0 | 0 | 0 | 0 | 0 | 0 | 0 | 0 | 0 | 0 | 0 | 0 | 0 | 0 | 0 | 0 | 0 | 0 | 0 | 0 | 0 | 0 | 0 | 0 | 0 | 0 | 0 | 0 | 0 | 0 | 0 | 0 | 0 | 0 | 0 | 0 | 0 | 0 | 0 | 0 | 0 |  |  | P_NAT_FUEL_SUM_BY_TYPE
|  | 17.1 | 0 | [5 empty] | false | Комби | false | 0 | 0 |  |  | et_2 | [5 empty] | 25.0 |  |  | тыс.руб. | 0 | 0 | 0 | 0 | 0 | 0 | 0 | 0 | 0 | 0 | 0 | 0 | 0 | 0 | 0 | 0 | 0 | 0 | 0 | 0 | 0 | 0 | 0 | 0 | 0 | 0 | 0 | 0 | 0 | 0 | 0 | 0 | 0 | 0 | 0 | 0 | 0 | 0 | 0 | 0 | 0 | 0 | 0 | 0 | 0 | 0 | 0 | 0 | 0 | 0 | 0 | 0 | 0 | 0 | 0 | 0 | 0 | 0 | 0 | 0 | 0 | 0 | 0 | 0 |  |  | P_NAT_FUEL_SUM_BY_TYPE | DYN_FUEL | 0 | 0
|  | 0 | 0 | [5 empty] | false |  | false |  | 0 |  |  | { funcDyn: 'msg1', blok: 'blok_2', wsCross: 'Топливо 4.4', linkFormula: 'AE-AE#AF-AF', levelDyn: 0 } | [6 empty] | Добавить
|  | 17.1 | 0 | [5 empty] | false |  | false |  | 0 | [6 empty] | Ж/д или ГРО |  | 26 | Индекс роста тарифа ж/д перевозки (для газа - тарифа ГРО) | [68 empty] | P_IND_RAIL_TRANSP
|  | 17.1 | 0 | [5 empty] | false |  | false | 0 | 0 |  |  | et_2 | [5 empty] | 26.0 |  |  | % | [66 empty] | P_IND_RAIL_TRANSP | DYN_FUEL | 0 | 0
|  | 0 | 0 | [5 empty] | false |  | false |  | 0 |  |  | { funcDyn: 'msg1', blok: 'blok_2', wsCross: 'Топливо 4.4', linkFormula: 'AE-AE#AF-AF', levelDyn: 0 } | [6 empty] | Добавить
|  | 17.1 | 0 | [5 empty] | false |  | false |  | 0 | [8 empty] | 27 | Тариф ж/д перевозки (для газа - тариф ГРО) | [68 empty] | P_RAIL_TRANSP_TARIFF
|  | 17.1 | 0 | [5 empty] | false |  | false | 0 | 0 |  |  | et_2 | [5 empty] | 27.0 |  |  | руб./ | 0 | 0 | 0 | 0 | 0 |  |  | 0 |  |  | 0 |  |  | 0 |  |  | 0 |  |  | 0 |  |  | 0 |  |  | 0 |  |  | 0 |  |  | 0 |  |  | 0 |  |  | 0 |  |  | 0 |  |  | 0 |  |  | 0 |  |  | 0 |  |  | 0 |  |  | 0 |  |  | 0 |  |  | 0 |  |  |  |  | P_RAIL_TRANSP_TARIFF | DYN_FUEL | 0 | 0
|  | 0 | 0 | [5 empty] | false |  | false |  | 0 |  |  | { funcDyn: 'msg1', blok: 'blok_2', wsCross: 'Топливо 4.4', linkFormula: 'AE-AE#AF-AF', levelDyn: 0 } | [6 empty] | Добавить
|  | 17.1 | 0 | [5 empty] | false |  | false |  | 0 | [8 empty] | 28 | Стоимость ж/д перевозки (для газа - ГРО) |  | тыс.руб. | 0 | 0 | 0 | 0 | 0 | 0 | 0 | 0 | 0 | 0 | 0 | 0 | 0 | 0 | 0 | 0 | 0 | 0 | 0 | 0 | 0 | 0 | 0 | 0 | 0 | 0 | 0 | 0 | 0 | 0 | 0 | 0 | 0 | 0 | 0 | 0 | 0 | 0 | 0 | 0 | 0 | 0 | 0 | 0 | 0 | 0 | 0 | 0 | 0 | 0 | 0 | 0 | 0 | 0 | 0 | 0 | 0 | 0 | 0 | 0 | 0 | 0 | 0 | 0 |  |  | P_RAIL_TRANSP_SUM
|  | 17.1 | 0 | [5 empty] | false | Комби | false | FALSE | 0 | [8 empty] | 28.0 | на производство тепловой энергии |  | тыс.руб. | 0 | 0 | 0 | 0 | 0 | 0 | 0 | 0 | 0 | 0 | 0 | 0 | 0 | 0 | 0 | 0 | 0 | 0 | 0 | 0 | 0 | 0 | 0 | 0 | 0 | 0 | 0 | 0 | 0 | 0 | 0 | 0 | 0 | 0 | 0 | 0 | 0 | 0 | 0 | 0 | 0 | 0 | 0 | 0 | 0 | 0 | 0 | 0 | 0 | 0 | 0 | 0 | 0 | 0 | 0 | 0 | 0 | 0 | 0 | 0 | 0 | 0 | 0 | 0 |  |  | P_RAIL_TRANSP_SUM_DOP
|  | 17.1 | 0 | [5 empty] | false |  | false | 0 | 0 |  |  | et_2 | [5 empty] | 28.0 |  |  | тыс.руб. |  |  |  |  | 0 | 0 | 0 | 0 | 0 | 0 | 0 | 0 | 0 | 0 | 0 | 0 | 0 | 0 | 0 | 0 | 0 | 0 | 0 | 0 | 0 | 0 | 0 | 0 | 0 | 0 | 0 | 0 | 0 | 0 | 0 | 0 | 0 | 0 | 0 | 0 | 0 | 0 | 0 | 0 | 0 | 0 | 0 | 0 | 0 | 0 | 0 | 0 | 0 | 0 | 0 | 0 | 0 | 0 | 0 | 0 | 0 | 0 | 0 | 0 |  |  | P_RAIL_TRANSP_SUM_DOP | DYN_FUEL | 0 | 0
|  | 0 | 0 | [5 empty] | false |  | false |  | 0 |  |  | { funcDyn: 'msg1', blok: 'blok_2', wsCross: 'Топливо 4.4', linkFormula: 'AE-AE#AF-AF', levelDyn: 0 } | [6 empty] | Добавить
|  | 30 | 0 | [5 empty] | false | Комби | false | false | 0 | [8 empty] | 29 | Стоимость ж/д перевозки (для газа - ГРО) на производство тепловой энергии по видам топлива |  | тыс.руб. | 0 | 0 | 0 | 0 | 0 | 0 | 0 | 0 | 0 | 0 | 0 | 0 | 0 | 0 | 0 | 0 | 0 | 0 | 0 | 0 | 0 | 0 | 0 | 0 | 0 | 0 | 0 | 0 | 0 | 0 | 0 | 0 | 0 | 0 | 0 | 0 | 0 | 0 | 0 | 0 | 0 | 0 | 0 | 0 | 0 | 0 | 0 | 0 | 0 | 0 | 0 | 0 | 0 | 0 | 0 | 0 | 0 | 0 | 0 | 0 | 0 | 0 | 0 | 0 |  |  | P_RAIL_TRANSP_SUM_BY_FUEL
|  | 17.1 | 0 | [5 empty] | false | Комби | false | 0 | 0 |  |  | et_2 | [5 empty] | 29.0 |  |  | тыс.руб. | 0 | 0 | 0 | 0 | 0 | 0 | 0 | 0 | 0 | 0 | 0 | 0 | 0 | 0 | 0 | 0 | 0 | 0 | 0 | 0 | 0 | 0 | 0 | 0 | 0 | 0 | 0 | 0 | 0 | 0 | 0 | 0 | 0 | 0 | 0 | 0 | 0 | 0 | 0 | 0 | 0 | 0 | 0 | 0 | 0 | 0 | 0 | 0 | 0 | 0 | 0 | 0 | 0 | 0 | 0 | 0 | 0 | 0 | 0 | 0 | 0 | 0 | 0 | 0 |  |  | P_RAIL_TRANSP_SUM_BY_FUEL | DYN_FUEL | 0 | 0
|  | 0 | 0 | [5 empty] | false |  | false |  | 0 |  |  | { funcDyn: 'msg1', blok: 'blok_2', wsCross: 'Топливо 4.4', linkFormula: 'AE-AE#AF-AF', levelDyn: 0 } | [6 empty] | Добавить
|  | 17.1 | 0 | [5 empty] | false |  | false |  | 0 | [6 empty] | Авто или ССУ |  | 30 | Индекс роста тарифа автомобильной перевозки (для газа - тарифа ССУ) | [68 empty] | P_IND_CAR_TRANSP
|  | 17.1 | 0 | [5 empty] | false |  | false | 0 | 0 |  |  | et_2 | [5 empty] | 30.0 |  |  | % | [66 empty] | P_IND_CAR_TRANSP | DYN_FUEL | 0 | 0
|  | 0 | 0 | [5 empty] | false |  | false |  | 0 |  |  | { funcDyn: 'msg1', blok: 'blok_2', wsCross: 'Топливо 4.4', linkFormula: 'AE-AE#AF-AF', levelDyn: 0 } | [6 empty] | Добавить
|  | 17.1 | 0 | [5 empty] | false |  | false |  | 0 | [8 empty] | 31 | Тариф автомобильной перевозки (для газа - тариф ССУ) | [68 empty] | P_CAR_TRANSP_TARIFF
|  | 17.1 | 0 | [5 empty] | false |  | false | 0 | 0 |  |  | et_2 | [5 empty] | 31.0 |  |  | руб./ | 0 | 0 | 0 | 0 | 0 |  |  | 0 |  |  | 0 |  |  | 0 |  |  | 0 |  |  | 0 |  |  | 0 |  |  | 0 |  |  | 0 |  |  | 0 |  |  | 0 |  |  | 0 |  |  | 0 |  |  | 0 |  |  | 0 |  |  | 0 |  |  | 0 |  |  | 0 |  |  | 0 |  |  | 0 |  |  |  |  | P_CAR_TRANSP_TARIFF | DYN_FUEL | 0 | 0
|  | 0 | 0 | [5 empty] | false |  | false |  | 0 |  |  | { funcDyn: 'msg1', blok: 'blok_2', wsCross: 'Топливо 4.4', linkFormula: 'AE-AE#AF-AF', levelDyn: 0 } | [6 empty] | Добавить
|  | 17.1 | 0 | [5 empty] | false |  | false |  | 0 | [8 empty] | 32 | Стоимость автомобильной перевозки (для газа - ПССУ) |  | тыс.руб. | 0 | 0 | 0 | 0 | 0 | 0 | 0 | 0 | 0 | 0 | 0 | 0 | 0 | 0 | 0 | 0 | 0 | 0 | 0 | 0 | 0 | 0 | 0 | 0 | 0 | 0 | 0 | 0 | 0 | 0 | 0 | 0 | 0 | 0 | 0 | 0 | 0 | 0 | 0 | 0 | 0 | 0 | 0 | 0 | 0 | 0 | 0 | 0 | 0 | 0 | 0 | 0 | 0 | 0 | 0 | 0 | 0 | 0 | 0 | 0 | 0 | 0 | 0 | 0 |  |  | P_CAR_TRANSP_SUM
|  | 17.1 | 0 | [5 empty] | false | Комби | false | FALSE | 0 | [8 empty] | 32.0 | на производство тепловой энергии |  | тыс.руб. | 0 | 0 | 0 | 0 | 0 | 0 | 0 | 0 | 0 | 0 | 0 | 0 | 0 | 0 | 0 | 0 | 0 | 0 | 0 | 0 | 0 | 0 | 0 | 0 | 0 | 0 | 0 | 0 | 0 | 0 | 0 | 0 | 0 | 0 | 0 | 0 | 0 | 0 | 0 | 0 | 0 | 0 | 0 | 0 | 0 | 0 | 0 | 0 | 0 | 0 | 0 | 0 | 0 | 0 | 0 | 0 | 0 | 0 | 0 | 0 | 0 | 0 | 0 | 0 |  |  | P_CAR_TRANSP_SUM_DOP
|  | 17.1 | 0 | [5 empty] | false |  | false | 0 | 0 |  |  | et_2 | [5 empty] | 32.0 |  |  | тыс.руб. |  |  |  |  | 0 | 0 | 0 | 0 | 0 | 0 | 0 | 0 | 0 | 0 | 0 | 0 | 0 | 0 | 0 | 0 | 0 | 0 | 0 | 0 | 0 | 0 | 0 | 0 | 0 | 0 | 0 | 0 | 0 | 0 | 0 | 0 | 0 | 0 | 0 | 0 | 0 | 0 | 0 | 0 | 0 | 0 | 0 | 0 | 0 | 0 | 0 | 0 | 0 | 0 | 0 | 0 | 0 | 0 | 0 | 0 | 0 | 0 | 0 | 0 |  |  | P_CAR_TRANSP_SUM_DOP | DYN_FUEL | 0 | 0
|  | 0 | 0 | [5 empty] | false |  | false |  | 0 |  |  | { funcDyn: 'msg1', blok: 'blok_2', wsCross: 'Топливо 4.4', linkFormula: 'AE-AE#AF-AF', levelDyn: 0 } | [6 empty] | Добавить
|  | 30 | 0 | [5 empty] | false | Комби | false | false | 0 | [8 empty] | 33 | Стоимость автомобильной перевозки (для газа - ПССУ) на производство тепловой энергии по видам топлива |  | тыс.руб. | 0 | 0 | 0 | 0 | 0 | 0 | 0 | 0 | 0 | 0 | 0 | 0 | 0 | 0 | 0 | 0 | 0 | 0 | 0 | 0 | 0 | 0 | 0 | 0 | 0 | 0 | 0 | 0 | 0 | 0 | 0 | 0 | 0 | 0 | 0 | 0 | 0 | 0 | 0 | 0 | 0 | 0 | 0 | 0 | 0 | 0 | 0 | 0 | 0 | 0 | 0 | 0 | 0 | 0 | 0 | 0 | 0 | 0 | 0 | 0 | 0 | 0 | 0 | 0 |  |  | P_CAR_TRANSP_SUM_BY_FUEL
|  | 17.1 | 0 | [5 empty] | false | Комби | false | 0 | 0 |  |  | et_2 | [5 empty] | 33.0 |  |  | тыс.руб. | 0 | 0 | 0 | 0 | 0 | 0 | 0 | 0 | 0 | 0 | 0 | 0 | 0 | 0 | 0 | 0 | 0 | 0 | 0 | 0 | 0 | 0 | 0 | 0 | 0 | 0 | 0 | 0 | 0 | 0 | 0 | 0 | 0 | 0 | 0 | 0 | 0 | 0 | 0 | 0 | 0 | 0 | 0 | 0 | 0 | 0 | 0 | 0 | 0 | 0 | 0 | 0 | 0 | 0 | 0 | 0 | 0 | 0 | 0 | 0 | 0 | 0 | 0 | 0 |  |  | P_CAR_TRANSP_SUM_BY_FUEL | DYN_FUEL | 0 | 0
|  | 0 | 0 | [5 empty] | false |  | false |  | 0 |  |  | { funcDyn: 'msg1', blok: 'blok_2', wsCross: 'Топливо 4.4', linkFormula: 'AE-AE#AF-AF', levelDyn: 0 } | [6 empty] | Добавить
|  | 17.1 | 0 | [5 empty] | false |  | false |  | 0 | [6 empty] | Иные виды или спецнадбавка |  | 34 | Индекс роста тарифа - иные виды транспортировки (для газа - спецнадбавка) | [68 empty] | P_IND_OTHER_TRANSP
|  | 17.1 | 0 | [5 empty] | false |  | false | 0 | 0 |  |  | et_2 | [5 empty] | 34.0 |  |  | % | [66 empty] | P_IND_OTHER_TRANSP | DYN_FUEL | 0 | 0
|  | 0 | 0 | [5 empty] | false |  | false |  | 0 |  |  | { funcDyn: 'msg1', blok: 'blok_2', wsCross: 'Топливо 4.4', linkFormula: 'AE-AE#AF-AF', levelDyn: 0 } | [6 empty] | Добавить
|  | 17.1 | 0 | [5 empty] | false |  | false |  | 0 | [8 empty] | 35 | Тариф - иные виды транспортировки (для газа - спецнадбавка) | [68 empty] | P_OTHER_TRANSP_TARIFF
|  | 17.1 | 0 | [5 empty] | false |  | false | 0 | 0 |  |  | et_2 | [5 empty] | 35.0 |  |  | руб./ | 0 | 0 | 0 | 0 | 0 |  |  | 0 |  |  | 0 |  |  | 0 |  |  | 0 |  |  | 0 |  |  | 0 |  |  | 0 |  |  | 0 |  |  | 0 |  |  | 0 |  |  | 0 |  |  | 0 |  |  | 0 |  |  | 0 |  |  | 0 |  |  | 0 |  |  | 0 |  |  | 0 |  |  | 0 |  |  |  |  | P_OTHER_TRANSP_TARIFF | DYN_FUEL | 0 | 0
|  | 0 | 0 | [5 empty] | false |  | false |  | 0 |  |  | { funcDyn: 'msg1', blok: 'blok_2', wsCross: 'Топливо 4.4', linkFormula: 'AE-AE#AF-AF', levelDyn: 0 } | [6 empty] | Добавить
|  | 17.1 | 0 | [5 empty] | false |  | false |  | 0 | [8 empty] | 36 | Стоимость - иные виды транспортировки (для газа - спецнадбавка) |  | тыс.руб. | 0 | 0 | 0 | 0 | 0 | 0 | 0 | 0 | 0 | 0 | 0 | 0 | 0 | 0 | 0 | 0 | 0 | 0 | 0 | 0 | 0 | 0 | 0 | 0 | 0 | 0 | 0 | 0 | 0 | 0 | 0 | 0 | 0 | 0 | 0 | 0 | 0 | 0 | 0 | 0 | 0 | 0 | 0 | 0 | 0 | 0 | 0 | 0 | 0 | 0 | 0 | 0 | 0 | 0 | 0 | 0 | 0 | 0 | 0 | 0 | 0 | 0 | 0 | 0 |  |  | P_OTHER_TRANSP_SUM
|  | 17.1 | 0 | [5 empty] | false | Комби | false | FALSE | 0 | [8 empty] | 36.0 | на производство тепловой энергии |  | тыс.руб. | 0 | 0 | 0 | 0 | 0 | 0 | 0 | 0 | 0 | 0 | 0 | 0 | 0 | 0 | 0 | 0 | 0 | 0 | 0 | 0 | 0 | 0 | 0 | 0 | 0 | 0 | 0 | 0 | 0 | 0 | 0 | 0 | 0 | 0 | 0 | 0 | 0 | 0 | 0 | 0 | 0 | 0 | 0 | 0 | 0 | 0 | 0 | 0 | 0 | 0 | 0 | 0 | 0 | 0 | 0 | 0 | 0 | 0 | 0 | 0 | 0 | 0 | 0 | 0 |  |  | P_OTHER_TRANSP_SUM_DOP
|  | 17.1 | 0 | [5 empty] | false |  | false | 0 | 0 |  |  | et_2 | [5 empty] | 36.0 |  |  | тыс.руб. |  |  |  |  | 0 | 0 | 0 | 0 | 0 | 0 | 0 | 0 | 0 | 0 | 0 | 0 | 0 | 0 | 0 | 0 | 0 | 0 | 0 | 0 | 0 | 0 | 0 | 0 | 0 | 0 | 0 | 0 | 0 | 0 | 0 | 0 | 0 | 0 | 0 | 0 | 0 | 0 | 0 | 0 | 0 | 0 | 0 | 0 | 0 | 0 | 0 | 0 | 0 | 0 | 0 | 0 | 0 | 0 | 0 | 0 | 0 | 0 | 0 | 0 |  |  | P_OTHER_TRANSP_SUM_DOP | DYN_FUEL | 0 | 0
|  | 0 | 0 | [5 empty] | false |  | false |  | 0 |  |  | { funcDyn: 'msg1', blok: 'blok_2', wsCross: 'Топливо 4.4', linkFormula: 'AE-AE#AF-AF', levelDyn: 0 } | [6 empty] | Добавить
|  | 30 | 0 | [5 empty] | false | Комби | false | false | 0 | [8 empty] | 37 | Стоимость - иные виды транспортировки (для газа - спецнадбавка) на производство тепловой энергии по видам топлива |  | тыс.руб. | 0 | 0 | 0 | 0 | 0 | 0 | 0 | 0 | 0 | 0 | 0 | 0 | 0 | 0 | 0 | 0 | 0 | 0 | 0 | 0 | 0 | 0 | 0 | 0 | 0 | 0 | 0 | 0 | 0 | 0 | 0 | 0 | 0 | 0 | 0 | 0 | 0 | 0 | 0 | 0 | 0 | 0 | 0 | 0 | 0 | 0 | 0 | 0 | 0 | 0 | 0 | 0 | 0 | 0 | 0 | 0 | 0 | 0 | 0 | 0 | 0 | 0 | 0 | 0 |  |  | P_OTHER_TRANSP_SUM_BY_FUEL
|  | 17.1 | 0 | [5 empty] | false | Комби | false | 0 | 0 |  |  | et_2 | [5 empty] | 37.0 |  |  | тыс.руб. | 0 | 0 | 0 | 0 | 0 | 0 | 0 | 0 | 0 | 0 | 0 | 0 | 0 | 0 | 0 | 0 | 0 | 0 | 0 | 0 | 0 | 0 | 0 | 0 | 0 | 0 | 0 | 0 | 0 | 0 | 0 | 0 | 0 | 0 | 0 | 0 | 0 | 0 | 0 | 0 | 0 | 0 | 0 | 0 | 0 | 0 | 0 | 0 | 0 | 0 | 0 | 0 | 0 | 0 | 0 | 0 | 0 | 0 | 0 | 0 | 0 | 0 | 0 | 0 |  |  | P_OTHER_TRANSP_SUM_BY_FUEL | DYN_FUEL | 0 | 0
|  | 0 | 0 | [5 empty] | false |  | false |  | 0 |  |  | { funcDyn: 'msg1', blok: 'blok_2', wsCross: 'Топливо 4.4', linkFormula: 'AE-AE#AF-AF', levelDyn: 0 } | [6 empty] | Добавить
|  | 17.1 | 0 | [5 empty] | false |  | false |  | 0 | [6 empty] | Хранение |  | 38 | Стоимость - хранение |  | тыс.руб. | 0 | 0 | 0 | 0 | 0 | 0 | 0 | 0 | 0 | 0 | 0 | 0 | 0 | 0 | 0 | 0 | 0 | 0 | 0 | 0 | 0 | 0 | 0 | 0 | 0 | 0 | 0 | 0 | 0 | 0 | 0 | 0 | 0 | 0 | 0 | 0 | 0 | 0 | 0 | 0 | 0 | 0 | 0 | 0 | 0 | 0 | 0 | 0 | 0 | 0 | 0 | 0 | 0 | 0 | 0 | 0 | 0 | 0 | 0 | 0 | 0 | 0 | 0 | 0 |  |  | P_STORAGE_SUM
|  | 17.1 | 0 | [5 empty] | false | Комби | false | FALSE | 0 | [8 empty] | 38.0 | на производство тепловой энергии |  | тыс.руб. | 0 | 0 | 0 | 0 | 0 | 0 | 0 | 0 | 0 | 0 | 0 | 0 | 0 | 0 | 0 | 0 | 0 | 0 | 0 | 0 | 0 | 0 | 0 | 0 | 0 | 0 | 0 | 0 | 0 | 0 | 0 | 0 | 0 | 0 | 0 | 0 | 0 | 0 | 0 | 0 | 0 | 0 | 0 | 0 | 0 | 0 | 0 | 0 | 0 | 0 | 0 | 0 | 0 | 0 | 0 | 0 | 0 | 0 | 0 | 0 | 0 | 0 | 0 | 0 |  |  | P_STORAGE_SUM_DOP
|  | 17.1 | 0 | [5 empty] | false |  | false | 0 | 0 |  |  | et_2 | [5 empty] | 38.0 |  |  | тыс.руб. |  |  |  |  | 0 |  |  | 0 |  |  | 0 |  |  | 0 |  |  | 0 |  |  | 0 |  |  | 0 |  |  | 0 |  |  | 0 |  |  | 0 |  |  | 0 |  |  | 0 |  |  | 0 |  |  | 0 |  |  | 0 |  |  | 0 |  |  | 0 |  |  | 0 |  |  | 0 |  |  | 0 |  |  |  |  | P_STORAGE_SUM_DOP | DYN_FUEL | 0 | 0
|  | 0 | 0 | [5 empty] | false |  | false |  | 0 |  |  | { funcDyn: 'msg1', blok: 'blok_2', wsCross: 'Топливо 4.4', linkFormula: 'AE-AE#AF-AF', levelDyn: 0 } | [6 empty] | Добавить
|  | 30 | 0 | [5 empty] | false | Комби | false | false | 0 | [8 empty] | 39 | Стоимость - хранение на производство тепловой энергии по видам топлива |  | тыс.руб. | 0 | 0 | 0 | 0 | 0 | 0 | 0 | 0 | 0 | 0 | 0 | 0 | 0 | 0 | 0 | 0 | 0 | 0 | 0 | 0 | 0 | 0 | 0 | 0 | 0 | 0 | 0 | 0 | 0 | 0 | 0 | 0 | 0 | 0 | 0 | 0 | 0 | 0 | 0 | 0 | 0 | 0 | 0 | 0 | 0 | 0 | 0 | 0 | 0 | 0 | 0 | 0 | 0 | 0 | 0 | 0 | 0 | 0 | 0 | 0 | 0 | 0 | 0 | 0 |  |  | P_STORAGE_SUM_BY_FUEL
|  | 17.1 | 0 | [5 empty] | false | Комби | false | 0 | 0 |  |  | et_2 | [5 empty] | 39.0 |  |  | тыс.руб. | 0 | 0 | 0 | 0 | 0 | 0 | 0 | 0 | 0 | 0 | 0 | 0 | 0 | 0 | 0 | 0 | 0 | 0 | 0 | 0 | 0 | 0 | 0 | 0 | 0 | 0 | 0 | 0 | 0 | 0 | 0 | 0 | 0 | 0 | 0 | 0 | 0 | 0 | 0 | 0 | 0 | 0 | 0 | 0 | 0 | 0 | 0 | 0 | 0 | 0 | 0 | 0 | 0 | 0 | 0 | 0 | 0 | 0 | 0 | 0 | 0 | 0 | 0 | 0 |  |  | P_STORAGE_SUM_BY_FUEL | DYN_FUEL | 0 | 0
|  | 0 | 0 | [5 empty] | false |  | false |  | 0 |  |  | { funcDyn: 'msg1', blok: 'blok_2', wsCross: 'Топливо 4.4', linkFormula: 'AE-AE#AF-AF', levelDyn: 0 } | [6 empty] | Добавить
|  | 17.1 | 0 | [5 empty] | false |  | false |  | 0 | [6 empty] | Итого |  | 40 | Стоимость натурального топлива с учетом перевозки |  | тыс.руб. | 0 | 0 | 0 | 0 | 0 | 0 | 0 | 0 | 0 | 0 | 0 | 0 | 0 | 0 | 0 | 0 | 0 | 0 | 0 | 0 | 0 | 0 | 0 | 0 | 0 | 0 | 0 | 0 | 0 | 0 | 0 | 0 | 0 | 0 | 0 | 0 | 0 | 0 | 0 | 0 | 0 | 0 | 0 | 0 | 0 | 0 | 0 | 0 | 0 | 0 | 0 | 0 | 0 | 0 | 0 | 0 | 0 | 0 | 0 | 0 | 0 | 0 | 0 | 0 |  |  | P_NAT_FUEL_SUM_TOTAL
|  | 17.1 | 0 | [5 empty] | false | Комби | false | false | 0 | [8 empty] | 40.0 | на производство тепловой энергии |  | тыс.руб. | 0 | 0 | 0 | 0 | 0 | 0 | 0 | 0 | 0 | 0 | 0 | 0 | 0 | 0 | 0 | 0 | 0 | 0 | 0 | 0 | 0 | 0 | 0 | 0 | 0 | 0 | 0 | 0 | 0 | 0 | 0 | 0 | 0 | 0 | 0 | 0 | 0 | 0 | 0 | 0 | 0 | 0 | 0 | 0 | 0 | 0 | 0 | 0 | 0 | 0 | 0 | 0 | 0 | 0 | 0 | 0 | 0 | 0 | 0 | 0 | 0 | 0 | 0 | 0 |  |  | P_HEAT_SUM_TOTAL
|  | 17.1 | 0 | [5 empty] | false |  | false |  | 0 | [8 empty] | 40.0.1 | теплоноситель - вода |  | тыс.руб. | 0 | 0 | 0 | 0 | 0 | 0 | 0 | 0 | 0 | 0 | 0 | 0 | 0 | 0 | 0 | 0 | 0 | 0 | 0 | 0 | 0 | 0 | 0 | 0 | 0 | 0 | 0 | 0 | 0 | 0 | 0 | 0 | 0 | 0 | 0 | 0 | 0 | 0 | 0 | 0 | 0 | 0 | 0 | 0 | 0 | 0 | 0 | 0 | 0 | 0 | 0 | 0 | 0 | 0 | 0 | 0 | 0 | 0 | 0 | 0 | 0 | 0 | 0 | 0 |  |  | P_HEAT_WATER_TOTAL
|  | 17.1 | 0 | [5 empty] | false |  | false |  | 0 | [8 empty] | 40.0.2 | теплоноситель - пар |  | тыс.руб. | [66 empty] | P_HEAT_STEAM_TOTAL
|  | 17.1 | 0 | [5 empty] | false |  | false | 0 | 0 |  |  | et_2 | [5 empty] | 40.0 |  |  | тыс.руб. | 0 | 0 | 0 | 0 | 0 | 0 | 0 | 0 | 0 | 0 | 0 | 0 | 0 | 0 | 0 | 0 | 0 | 0 | 0 | 0 | 0 | 0 | 0 | 0 | 0 | 0 | 0 | 0 | 0 | 0 | 0 | 0 | 0 | 0 | 0 | 0 | 0 | 0 | 0 | 0 | 0 | 0 | 0 | 0 | 0 | 0 | 0 | 0 | 0 | 0 | 0 | 0 | 0 | 0 | 0 | 0 | 0 | 0 | 0 | 0 | 0 | 0 | 0 | 0 |  |  | P_FUEL_TOTAL | DYN_FUEL | 0 | 0
|  | 0 | 0 | [5 empty] | false |  | false |  | 0 |  |  | { funcDyn: 'msg1', blok: 'blok_2', wsCross: 'Топливо 4.4', linkFormula: 'AE-AE#AF-AF', levelDyn: 0 } | [6 empty] | Добавить
|  | 17.1 | 0 | [5 empty] | false |  | false |  | 0 | [8 empty] | 41 | Цена условного топлива с учетом перевозки |  | руб./тут | 0 | 0 | 0 | 0 | 0 | 0 | 0 | 0 | 0 | 0 | 0 | 0 | 0 | 0 | 0 | 0 | 0 | 0 | 0 | 0 | 0 | 0 | 0 | 0 | 0 | 0 | 0 | 0 | 0 | 0 | 0 | 0 | 0 | 0 | 0 | 0 | 0 | 0 | 0 | 0 | 0 | 0 | 0 | 0 | 0 | 0 | 0 | 0 | 0 | 0 | 0 | 0 | 0 | 0 | 0 | 0 | 0 | 0 | 0 | 0 | 0 | 0 | 0 | 0 |  |  | P_UT_PRICE_TOTAL
|  | 17.1 | 0 | [5 empty] | false | Комби | false | false | 0 | [8 empty] | 41.0 | на производство тепловой энергии |  | руб./тут | 0 | 0 | 0 | 0 | 0 | 0 | 0 | 0 | 0 | 0 | 0 | 0 | 0 | 0 | 0 | 0 | 0 | 0 | 0 | 0 | 0 | 0 | 0 | 0 | 0 | 0 | 0 | 0 | 0 | 0 | 0 | 0 | 0 | 0 | 0 | 0 | 0 | 0 | 0 | 0 | 0 | 0 | 0 | 0 | 0 | 0 | 0 | 0 | 0 | 0 | 0 | 0 | 0 | 0 | 0 | 0 | 0 | 0 | 0 | 0 | 0 | 0 | 0 | 0 |  |  | P_UT_PRICE_TOTAL_DOP
|  | 17.1 | 0 | [5 empty] | false |  | false | 0 | 0 |  |  | et_2 | [5 empty] | 41.0 |  |  | руб./тут | 0 | 0 | 0 | 0 | 0 | 0 | 0 | 0 | 0 | 0 | 0 | 0 | 0 | 0 | 0 | 0 | 0 | 0 | 0 | 0 | 0 | 0 | 0 | 0 | 0 | 0 | 0 | 0 | 0 | 0 | 0 | 0 | 0 | 0 | 0 | 0 | 0 | 0 | 0 | 0 | 0 | 0 | 0 | 0 | 0 | 0 | 0 | 0 | 0 | 0 | 0 | 0 | 0 | 0 | 0 | 0 | 0 | 0 | 0 | 0 | 0 | 0 | 0 | 0 |  |  | P_UT_PRICE_TOTAL_DOP | DYN_FUEL | 0 | 0
|  | 0 | 0 | [5 empty] | false |  | false |  | 0 |  |  | { funcDyn: 'msg1', blok: 'blok_2', wsCross: 'Топливо 4.4', linkFormula: 'AE-AE#AF-AF', levelDyn: 0 } | [6 empty] | Добавить
|  | 17.1 | 0 | [5 empty] | false |  | false |  | 0 | [8 empty] | 42 | Цена натурального топлива с учетом перевозки | [68 empty] | P_NAT_FUEL_PRICE_TOTAL
|  | 17.1 | 0 | [5 empty] | false |  | false | 0 | 0 |  |  | et_2 | [5 empty] | 42.0 |  |  | руб./ | 0 | 0 | 0 | 0 | 0 | 0 | 0 | 0 | 0 | 0 | 0 | 0 | 0 | 0 | 0 | 0 | 0 | 0 | 0 | 0 | 0 | 0 | 0 | 0 | 0 | 0 | 0 | 0 | 0 | 0 | 0 | 0 | 0 | 0 | 0 | 0 | 0 | 0 | 0 | 0 | 0 | 0 | 0 | 0 | 0 | 0 | 0 | 0 | 0 | 0 | 0 | 0 | 0 | 0 | 0 | 0 | 0 | 0 | 0 | 0 | 0 | 0 | 0 | 0 |  |  | P_NAT_FUEL_PRICE_TOTAL | DYN_FUEL | 0 | 0
|  | 0 | 0 | [5 empty] | false |  | false |  | 0 |  |  | { funcDyn: 'msg1', blok: '', wsCross: '', linkFormula: '', levelDyn: 0 } | [6 empty] | Добавить
|  | 17.1 | 0 | [5 empty] | false |  | false |  | 0 | [8 empty] | 43 | Топливная составляющая тарифа |  | руб./Гкал | 0 | 0 | 0 | 0 | 0 | 0 | 0 | 0 | 0 | 0 | 0 | 0 | 0 | 0 | 0 | 0 | 0 | 0 | 0 | 0 | 0 | 0 | 0 | 0 | 0 | 0 | 0 | 0 | 0 | 0 | 0 | 0 | 0 | 0 | 0 | 0 | 0 | 0 | 0 | 0 | 0 | 0 | 0 | 0 | 0 | 0 | 0 | 0 | 0 | 0 | 0 | 0 | 0 | 0 | 0 | 0 | 0 | 0 | 0 | 0 | 0 | 0 | 0 | 0 |  |  | P_FUEL_COMPON_TOTAL
|  | 17.1 | 1 | Теплоснабжение | одноставочный | 0 | вода | Не определено | false |  | 1 |  | 1 |  | Тариф 1 (Теплоснабжение) - Тариф на тепловую энергию (мощность), поставляемую потребителям (Не определено) |  | 1 |  |  | Тариф 1 (Теплоснабжение) - Тариф на тепловую энергию (мощность), поставляемую потребителям (Не определено)
|  | 17.1 | 1 | [5 empty] | false | Комби | true | false | 0 | [6 empty] | отпуск ЭЭ или ТЭ |  | 1 | Выработка электроэнергии, всего |  | тыс.кВтч |  |  |  |  | 0 |  |  | 0 |  |  | 0 |  |  | 0 |  |  | 0 |  |  | 0 |  |  | 0 |  |  | 0 |  |  | 0 |  |  | 0 |  |  | 0 |  |  | 0 |  |  | 0 |  |  | 0 |  |  | 0 |  |  | 0 |  |  | 0 |  |  | 0 |  |  | 0 |  |  | 0 |  |  |  |  | P_EE_GEN
|  | 17.1 | 1 | [5 empty] | false | Комби | true | false | 0 | [8 empty] | 2 | Расход электроэнергии на собственные нужды: |  | тыс.кВтч | 0 | 0 | 0 | 0 | 0 | 0 | 0 | 0 | 0 | 0 | 0 | 0 | 0 | 0 | 0 | 0 | 0 | 0 | 0 | 0 | 0 | 0 | 0 | 0 | 0 | 0 | 0 | 0 | 0 | 0 | 0 | 0 | 0 | 0 | 0 | 0 | 0 | 0 | 0 | 0 | 0 | 0 | 0 | 0 | 0 | 0 | 0 | 0 | 0 | 0 | 0 | 0 | 0 | 0 | 0 | 0 | 0 | 0 | 0 | 0 | 0 | 0 | 0 | 0 |  |  | P_EE_USE
|  | 17.1 | 1 | [5 empty] | false | Комби | true | false | 0 | [8 empty] | 2.1 | на производство электроэнергии |  | тыс.кВтч |  |  |  |  | 0 |  |  | 0 |  |  | 0 |  |  | 0 |  |  | 0 |  |  | 0 |  |  | 0 |  |  | 0 |  |  | 0 |  |  | 0 |  |  | 0 |  |  | 0 |  |  | 0 |  |  | 0 |  |  | 0 |  |  | 0 |  |  | 0 |  |  | 0 |  |  | 0 |  |  | 0 |  |  |  |  | P_EE_USE_PROD
|  | 17.1 | 1 | [5 empty] | false | Комби | true | false | 0 | [8 empty] | 2.1.1 | то же в % к выработке электроэнергии |  | % | 0% | 0% | 0% | 0% | 0% | 0% | 0% | 0% | 0% | 0% | 0% | 0% | 0% | 0% | 0% | 0% | 0% | 0% | 0% | 0% | 0% | 0% | 0% | 0% | 0% | 0% | 0% | 0% | 0% | 0% | 0% | 0% | 0% | 0% | 0% | 0% | 0% | 0% | 0% | 0% | 0% | 0% | 0% | 0% | 0% | 0% | 0% | 0% | 0% | 0% | 0% | 0% | 0% | 0% | 0% | 0% | 0% | 0% | 0% | 0% | 0% | 0% | 0% | 0% |  |  | P_EE_USE_PROD_PERCENT
|  | 17.1 | 1 | [5 empty] | false | Комби | true | false | 0 | [8 empty] | 2.2 | на производство тепловой энергии |  | тыс.кВтч |  |  |  |  | 0 |  |  | 0 |  |  | 0 |  |  | 0 |  |  | 0 |  |  | 0 |  |  | 0 |  |  | 0 |  |  | 0 |  |  | 0 |  |  | 0 |  |  | 0 |  |  | 0 |  |  | 0 |  |  | 0 |  |  | 0 |  |  | 0 |  |  | 0 |  |  | 0 |  |  | 0 |  |  |  |  | P_EE_USE_HEAT
|  | 17.1 | 1 | [5 empty] | false | Комби | true | false | 0 | [8 empty] | 2.2.1 | то же в кВтч/Гкал |  | кВтч/Гкал | [66 empty] | P_EE_USE_KWT_GKAL
|  | 17.1 | 1 | [5 empty] | false | Комби | true | false | 0 | [8 empty] | 3 | Отпуск электроэнергии с шин |  | тыс.кВтч | 0 | 0 | 0 | 0 | 0 | 0 | 0 | 0 | 0 | 0 | 0 | 0 | 0 | 0 | 0 | 0 | 0 | 0 | 0 | 0 | 0 | 0 | 0 | 0 | 0 | 0 | 0 | 0 | 0 | 0 | 0 | 0 | 0 | 0 | 0 | 0 | 0 | 0 | 0 | 0 | 0 | 0 | 0 | 0 | 0 | 0 | 0 | 0 | 0 | 0 | 0 | 0 | 0 | 0 | 0 | 0 | 0 | 0 | 0 | 0 | 0 | 0 | 0 | 0 |  |  | P_EE_OUTPUT
|  | 17.1 | 1 | [5 empty] | false | Комби | true | false | 0 | [8 empty] | 4 | Расход электроэнергии на производственные и хозяйственные нужды |  | тыс.кВтч |  |  |  |  | 0 |  |  | 0 |  |  | 0 |  |  | 0 |  |  | 0 |  |  | 0 |  |  | 0 |  |  | 0 |  |  | 0 |  |  | 0 |  |  | 0 |  |  | 0 |  |  | 0 |  |  | 0 |  |  | 0 |  |  | 0 |  |  | 0 |  |  | 0 |  |  | 0 |  |  | 0 |  |  |  |  | P_EE_USE_HOZ
|  | 17.1 | 1 | [5 empty] | false | Комби | true | false | 0 | [8 empty] | 4.1 | то же в % к отпуску с шин |  | % | 0% | 0% | 0% | 0% | 0% | 0% | 0% | 0% | 0% | 0% | 0% | 0% | 0% | 0% | 0% | 0% | 0% | 0% | 0% | 0% | 0% | 0% | 0% | 0% | 0% | 0% | 0% | 0% | 0% | 0% | 0% | 0% | 0% | 0% | 0% | 0% | 0% | 0% | 0% | 0% | 0% | 0% | 0% | 0% | 0% | 0% | 0% | 0% | 0% | 0% | 0% | 0% | 0% | 0% | 0% | 0% | 0% | 0% | 0% | 0% | 0% | 0% | 0% | 0% |  |  | P_EE_USE_HOZ_PERCENT
|  | 17.1 | 1 | [5 empty] | false | Комби | true | false | 0 | [8 empty] | 5 | Расход электроэнергии на потери в трансформаторах |  | тыс.кВтч |  |  |  |  | 0 |  |  | 0 |  |  | 0 |  |  | 0 |  |  | 0 |  |  | 0 |  |  | 0 |  |  | 0 |  |  | 0 |  |  | 0 |  |  | 0 |  |  | 0 |  |  | 0 |  |  | 0 |  |  | 0 |  |  | 0 |  |  | 0 |  |  | 0 |  |  | 0 |  |  | 0 |  |  |  |  | P_EE_USE_LOSS
|  | 17.1 | 1 | [5 empty] | false | Комби | true | false | 0 | [8 empty] | 5.1 | то же в % к отпуску с шин |  | % | 0% | 0% | 0% | 0% | 0% | 0% | 0% | 0% | 0% | 0% | 0% | 0% | 0% | 0% | 0% | 0% | 0% | 0% | 0% | 0% | 0% | 0% | 0% | 0% | 0% | 0% | 0% | 0% | 0% | 0% | 0% | 0% | 0% | 0% | 0% | 0% | 0% | 0% | 0% | 0% | 0% | 0% | 0% | 0% | 0% | 0% | 0% | 0% | 0% | 0% | 0% | 0% | 0% | 0% | 0% | 0% | 0% | 0% | 0% | 0% | 0% | 0% | 0% | 0% |  |  | P_EE_USE_LOSS_PERCENT
|  | 17.1 | 1 | [5 empty] | false | Комби | true | false | 0 | [8 empty] | 6 | Полезный отпуск электроэнергии в сеть |  | тыс.кВтч | 0 | 0 | 0 | 0 | 0 | 0 | 0 | 0 | 0 | 0 | 0 | 0 | 0 | 0 | 0 | 0 | 0 | 0 | 0 | 0 | 0 | 0 | 0 | 0 | 0 | 0 | 0 | 0 | 0 | 0 | 0 | 0 | 0 | 0 | 0 | 0 | 0 | 0 | 0 | 0 | 0 | 0 | 0 | 0 | 0 | 0 | 0 | 0 | 0 | 0 | 0 | 0 | 0 | 0 | 0 | 0 | 0 | 0 | 0 | 0 | 0 | 0 | 0 | 0 |  |  | P_EE_RELEASE
|  | 30 | 1 | [5 empty] | false |  | true |  | 1 | [8 empty] | 7 | Отпуск тепловой энергии, поставляемой с коллекторов источника тепловой энергии |  | Гкал | 43985 | 53807 | 53363.88 | 43985 | 43985 | 23707.915 | 20277.085 | 0 |  | 0 | 0 |  | 0 | 0 |  | 0 | 0 |  | 0 | 0 |  | 0 | 0 |  | 0 | 0 |  | 0 | 0 |  | 0 | 0 |  | 0 | 43985 | 29774 | 14211 | 0 |  | 0 | 0 |  | 0 | 0 |  | 0 | 0 |  | 0 | 0 |  | 0 | 0 |  | 0 | 0 |  | 0 | 0 |  | 0 | 0 |  | 0 |  |  | P_HEAT_RELEASE_COLL
|  | 17.1 | 1 | [5 empty] | false |  | true |  | 1 | [8 empty] | 8 | Расход теплоэнергии на хозяйственные нужды: |  | Гкал | 0 | 0 | 0 | 0 | 0 |  | 0 | 0 |  | 0 | 0 |  | 0 | 0 |  | 0 | 0 |  | 0 | 0 |  | 0 | 0 |  | 0 | 0 |  | 0 | 0 |  | 0 | 0 |  | 0 | 0 |  | 0 | 0 |  | 0 | 0 |  | 0 | 0 |  | 0 | 0 |  | 0 | 0 |  | 0 | 0 |  | 0 | 0 |  | 0 | 0 |  | 0 | 0 |  | 0 |  |  | P_HEAT_USE_HOZ
|  | 17.1 | 1 | [5 empty] | false |  | true |  | 1 | [8 empty] | 8.1 | то же в % к отпуску теплоэнергии |  | % | 0% | 0% | 0% | 0% | 0% | 0% | 0% | 0% | 0% | 0% | 0% | 0% | 0% | 0% | 0% | 0% | 0% | 0% | 0% | 0% | 0% | 0% | 0% | 0% | 0% | 0% | 0% | 0% | 0% | 0% | 0% | 0% | 0% | 0% | 0% | 0% | 0% | 0% | 0% | 0% | 0% | 0% | 0% | 0% | 0% | 0% | 0% | 0% | 0% | 0% | 0% | 0% | 0% | 0% | 0% | 0% | 0% | 0% | 0% | 0% | 0% | 0% | 0% | 0% |  |  | P_HEAT_USE_HOZ_PERCENT
|  | 30 | 1 | [5 empty] | false |  | true |  | 1 | [8 empty] | 9 | Отпуск тепловой энергии от источника тепловой энергии (полезный отпуск) |  | Гкал | 43985 | 53807 | 53363.88 | 43985 | 43985 | 23707.915 | 20277.085 | 0 | 0 | 0 | 0 | 0 | 0 | 0 | 0 | 0 | 0 | 0 | 0 | 0 | 0 | 0 | 0 | 0 | 0 | 0 | 0 | 0 | 0 | 0 | 0 | 0 | 0 | 0 | 43985 | 29774 | 14211 | 0 | 0 | 0 | 0 | 0 | 0 | 0 | 0 | 0 | 0 | 0 | 0 | 0 | 0 | 0 | 0 | 0 | 0 | 0 | 0 | 0 | 0 | 0 | 0 | 0 | 0 | 0 |  |  | P_HEAT_RELEASE
|  | 17.1 | 1 | [5 empty] | false | Комби | true | false | 0 | [8 empty] | 10 | Отпуск электроэнергии с шин |  | тыс.кВтч |  |  |  |  | 0 |  |  | 0 |  |  | 0 |  |  | 0 |  |  | 0 |  |  | 0 |  |  | 0 |  |  | 0 |  |  | 0 |  |  | 0 |  |  | 0 |  |  | 0 |  |  | 0 |  |  | 0 |  |  | 0 |  |  | 0 |  |  | 0 |  |  | 0 |  |  | 0 |  |  | 0 |  |  |  |  | P_EE_OUTPUT_10
|  | 30 | 1 | [5 empty] | false | Комби | true | false | 0 | [8 empty] | 11 | Нормативный удельный расход условного топлива на производство электроэнергии |  | г/кВтч |  |  |  |  | 0 |  | 0 | 0 |  | 0 | 0 |  | 0 | 0 |  | 0 | 0 |  | 0 | 0 |  | 0 | 0 |  | 0 | 0 |  | 0 | 0 |  | 0 | 0 |  | 0 | 0 |  | 0 | 0 |  | 0 | 0 |  | 0 | 0 |  | 0 | 0 |  | 0 | 0 |  | 0 | 0 |  | 0 | 0 |  | 0 | 0 |  | 0 | 0 |  | 0 |  |  | P_STANDART_FUEL_CONS_EE
|  | 17.1 | 1 | [5 empty] | false | Комби | true | false | 0 | [8 empty] | 12 | Расход условного топлива на производство электроэнергии |  | тут | 0 | 0 | 0 | 0 | 0 | 0 | 0 | 0 | 0 | 0 | 0 | 0 | 0 | 0 | 0 | 0 | 0 | 0 | 0 | 0 | 0 | 0 | 0 | 0 | 0 | 0 | 0 | 0 | 0 | 0 | 0 | 0 | 0 | 0 | 0 | 0 | 0 | 0 | 0 | 0 | 0 | 0 | 0 | 0 | 0 | 0 | 0 | 0 | 0 | 0 | 0 | 0 | 0 | 0 | 0 | 0 | 0 | 0 | 0 | 0 | 0 | 0 | 0 | 0 |  |  | P_FUEL_CONS_EE
|  | 30 | 1 | [5 empty] | false |  | true |  | 1 | [8 empty] | 13 | Отпуск тепловой энергии, поставляемой с коллекторов источника тепловой энергии |  | Гкал | 43985 | 53807 | 53363.88 | 43985 | 43985 | 23707.915 | 20277.085 | 0 | 0 | 0 | 0 | 0 | 0 | 0 | 0 | 0 | 0 | 0 | 0 | 0 | 0 | 0 | 0 | 0 | 0 | 0 | 0 | 0 | 0 | 0 | 0 | 0 | 0 | 0 | 43985 | 29774 | 14211 | 0 | 0 | 0 | 0 | 0 | 0 | 0 | 0 | 0 | 0 | 0 | 0 | 0 | 0 | 0 | 0 | 0 | 0 | 0 | 0 | 0 | 0 | 0 | 0 | 0 | 0 | 0 |  |  | P_HEAT_RELEASE_COLL_13
|  | 30 | 1 | [5 empty] | false |  | true |  | 1 | [8 empty] | 14 | Нормативный удельный расход условного топлива на производство тепловой энергии |  | кг.у.т./Гкал | 182.7 | 182.23 | 182.7 | 182.23 | 181.2037 | 181.2037 | 181.2037 |  | 0 | 0 |  | 0 | 0 |  | 0 | 0 |  | 0 | 0 |  | 0 | 0 |  | 0 | 0 |  | 0 | 0 |  | 0 | 0 |  | 0 | 0 | 181.28 | 181.28 | 181.28 |  | 0 | 0 |  | 0 | 0 |  | 0 | 0 |  | 0 | 0 |  | 0 | 0 |  | 0 | 0 |  | 0 | 0 |  | 0 | 0 |  | 0 | 0 |  |  | P_STANDART_FUEL_CONS_HEAT
|  | 17.1 | 1 | [5 empty] | false |  | true |  | 1 | [6 empty] | Объемы топлива |  | 15 | Итого расход условного топлива на производство тепловой энергии |  | тут | 8036.0595 | 9805.2496 | 9749.5809 | 8015.3866 | 7970.2447 | 4295.9619 | 3674.2828 | 0 | 0 | 0 | 0 | 0 | 0 | 0 | 0 | 0 | 0 | 0 | 0 | 0 | 0 | 0 | 0 | 0 | 0 | 0 | 0 | 0 | 0 | 0 | 0 | 0 | 0 | 0 | 7973.6008 | 5397.4307 | 2576.1701 | 0 | 0 | 0 | 0 | 0 | 0 | 0 | 0 | 0 | 0 | 0 | 0 | 0 | 0 | 0 | 0 | 0 | 0 | 0 | 0 | 0 | 0 | 0 | 0 | 0 | 0 | 0 |  |  | P_FUEL_CONS_HEAT
|  | 17.1 | 1 | [5 empty] | false |  | true |  | 1 | [8 empty] | 16 | Расход т у.т., всего |  | тут | 8036.0595 | 9805.2496 | 9749.5809 | 8015.3866 | 7970.2447 | 4295.9619 | 3674.2828 | 0 | 0 | 0 | 0 | 0 | 0 | 0 | 0 | 0 | 0 | 0 | 0 | 0 | 0 | 0 | 0 | 0 | 0 | 0 | 0 | 0 | 0 | 0 | 0 | 0 | 0 | 0 | 7973.6008 | 5397.4307 | 2576.1701 | 0 | 0 | 0 | 0 | 0 | 0 | 0 | 0 | 0 | 0 | 0 | 0 | 0 | 0 | 0 | 0 | 0 | 0 | 0 | 0 | 0 | 0 | 0 | 0 | 0 | 0 | 0 |  |  | P_FUEL_UT
|  | 17.1 | 1 | [5 empty] | false | Комби | true | false | 0 | [8 empty] | 17 | Удельный вес расхода топлива на производство тепловой энергии (п.15/п.16) |  | % | 100% | 100% | 100% | 100% | 100% | 100% | 100% | 0% | 0% | 0% | 0% | 0% | 0% | 0% | 0% | 0% | 0% | 0% | 0% | 0% | 0% | 0% | 0% | 0% | 0% | 0% | 0% | 0% | 0% | 0% | 0% | 0% | 0% | 0% | 100% | 100% | 100% | 0% | 0% | 0% | 0% | 0% | 0% | 0% | 0% | 0% | 0% | 0% | 0% | 0% | 0% | 0% | 0% | 0% | 0% | 0% | 0% | 0% | 0% | 0% | 0% | 0% | 0% | 0% |  |  | P_FUEL_MASS
|  | 17.1 | 1 | [5 empty] | false |  | true |  | 1 | [8 empty] | 18 | Расход условного топлива |  | тут | 8036.0595 | 9805.2496 | 9749.5809 | 8015.3866 | 7970.2447 | 4295.9619 | 3674.2828 | 0 | 0 | 0 | 0 | 0 | 0 | 0 | 0 | 0 | 0 | 0 | 0 | 0 | 0 | 0 | 0 | 0 | 0 | 0 | 0 | 0 | 0 | 0 | 0 | 0 | 0 | 0 | 7973.6008 | 5397.4307 | 2576.1701 | 0 | 0 | 0 | 0 | 0 | 0 | 0 | 0 | 0 | 0 | 0 | 0 | 0 | 0 | 0 | 0 | 0 | 0 | 0 | 0 | 0 | 0 | 0 | 0 | 0 | 0 | 0 |  |  | P_FUEL_UT_USE
|  | 17.1 | 1 | [5 empty] | false | Комби | true | false | 0 | [8 empty] | 18.0 | на производство тепловой энергии |  | тут | 8036.0595 | 9805.2496 | 9749.5809 | 8015.3866 | 7970.2447 | 4295.9619 | 3674.2828 | 0 | 0 | 0 | 0 | 0 | 0 | 0 | 0 | 0 | 0 | 0 | 0 | 0 | 0 | 0 | 0 | 0 | 0 | 0 | 0 | 0 | 0 | 0 | 0 | 0 | 0 | 0 | 7973.6008 | 5397.4307 | 2576.1701 | 0 | 0 | 0 | 0 | 0 | 0 | 0 | 0 | 0 | 0 | 0 | 0 | 0 | 0 | 0 | 0 | 0 | 0 | 0 | 0 | 0 | 0 | 0 | 0 | 0 | 0 | 0 |  |  | P_FUEL_PROD
|  | 17.1 | 1 | [5 empty] | false |  | true | 0 | 0 |  |  | et_2 |  |  |  |  | × | 18.0 |  |  | тут | 0 | 0 | 0 | 0 | 0 | 0 | 0 | 0 | 0 | 0 | 0 | 0 | 0 | 0 | 0 | 0 | 0 | 0 | 0 | 0 | 0 | 0 | 0 | 0 | 0 | 0 | 0 | 0 | 0 | 0 | 0 | 0 | 0 | 0 | 0 | 0 | 0 | 0 | 0 | 0 | 0 | 0 | 0 | 0 | 0 | 0 | 0 | 0 | 0 | 0 | 0 | 0 | 0 | 0 | 0 | 0 | 0 | 0 | 0 | 0 | 0 | 0 | 0 | 0 |  |  | P_FUEL_DYN | DYN_FUEL | 0 | 0 |  | TRUE
|  | 17.1 | 1 | [5 empty] | false |  | true | 1 | 1 | [7 empty] | × | 18.1 | Уголь бурый |  | тут | 8036.0595 | 9805.2496 | 9749.5809 | 8015.3866 | 7970.2447 | 4295.9619 | 3674.2828 | 0 | 0 | 0 | 0 | 0 | 0 | 0 | 0 | 0 | 0 | 0 | 0 | 0 | 0 | 0 | 0 | 0 | 0 | 0 | 0 | 0 | 0 | 0 | 0 | 0 | 0 | 0 | 7973.6008 | 5397.4307 | 2576.1701 | 0 | 0 | 0 | 0 | 0 | 0 | 0 | 0 | 0 | 0 | 0 | 0 | 0 | 0 | 0 | 0 | 0 | 0 | 0 | 0 | 0 | 0 | 0 | 0 | 0 | 0 | 0 |  |  | P_FUEL_DYN | DYN_FUEL | Уголь бурый | 0 |  | TRUE
|  | 17.1 | 1 | [5 empty] | false |  | true |  | 1 |  |  | { funcDyn: 'msg', blok: 'blok_2', wsCross: 'Топливо 4.4', linkFormula: 'AE-AE#AF-AF', levelDyn: 1 } | [6 empty] | Добавить | [72 empty] | DYN_FUEL
|  | 17.1 | 1 | [5 empty] | false |  | true |  | 1 | [8 empty] | 19 | Доля |  | % | 100% | 100% | 100% | 100% | 100% | 100% | 100% | 0% | 0% | 0% | 0% | 0% | 0% | 0% | 0% | 0% | 0% | 0% | 0% | 0% | 0% | 0% | 0% | 0% | 0% | 0% | 0% | 0% | 0% | 0% | 0% | 0% | 0% | 0% | 100% | 100% | 100% | 0% | 0% | 0% | 0% | 0% | 0% | 0% | 0% | 0% | 0% | 0% | 0% | 0% | 0% | 0% | 0% | 0% | 0% | 0% | 0% | 0% | 0% | 0% | 0% | 0% | 0% | 0% |  |  | P_FUEL_PART
|  | 17.1 | 1 | [5 empty] | false |  | true | 0 | 0 |  |  | et_2 | [5 empty] | 19.0 |  |  | % |  | 0% | 0% |  | 0% |  |  | 0% |  |  | 0% |  |  | 0% |  |  | 0% |  |  | 0% |  |  | 0% |  |  | 0% |  |  | 0% |  |  | 0% |  |  | 0% |  |  | 0% |  |  | 0% |  |  | 0% |  |  | 0% |  |  | 0% |  |  | 0% |  |  | 0% |  |  | 0% |  |  | 0% |  |  |  |  | P_FUEL_PART | DYN_FUEL | 0 | 0
|  | 17.1 | 1 | [5 empty] | false |  | true | 1 | 1 |  |  | Уголь бурый | [5 empty] | 19.1 | Уголь бурый |  | % | 100% | 100% | 100% | 100% | 100% | 100% | 100% | 0% |  |  | 0% |  |  | 0% |  |  | 0% |  |  | 0% |  |  | 0% |  |  | 0% |  |  | 0% |  |  | 0% |  |  | 100% | 100% | 100% | 0% |  |  | 0% |  |  | 0% |  |  | 0% |  |  | 0% |  |  | 0% |  |  | 0% |  |  | 0% |  |  | 0% |  |  |  |  | P_FUEL_PART | DYN_FUEL | Уголь бурый
|  | 0 | 1 | [5 empty] | false |  | true |  | 1 |  |  | { funcDyn: 'msg1', blok: 'blok_2', wsCross: 'Топливо 4.4', linkFormula: 'AE-AE#AF-AF', levelDyn: 1 } | [6 empty] | Добавить
|  | 17.1 | 1 | [5 empty] | false |  | true |  | 1 | [8 empty] | 20 | Переводной коэффициент | [68 empty] | P_CONVERS_KOEF
|  | 17.1 | 1 | [5 empty] | false |  | true | 0 | 0 |  |  | et_2 | [5 empty] | 20.0 | [7 empty] | 0 |  | 0 | 0 |  | 0 | 0 |  | 0 | 0 |  | 0 | 0 |  | 0 | 0 |  | 0 | 0 |  | 0 | 0 |  | 0 | 0 |  | 0 | 0 |  | 0 | 0 |  | 0 | 0 |  | 0 | 0 |  | 0 | 0 |  | 0 | 0 |  | 0 | 0 |  | 0 | 0 |  | 0 | 0 |  | 0 | 0 |  | 0 | 0 |  | 0 |  |  | P_CONVERS_KOEF | DYN_FUEL | 0 | 0
|  | 17.1 | 1 | [5 empty] | false |  | true | 1 | 1 |  |  | Уголь бурый | [5 empty] | 20.1 | Уголь бурый |  |  | 0.71 | 0.85695 | 0.71679 | 0.70586 | 0.7157 | 0.7157 | 0.7156983 | 0 |  | 0 | 0 |  | 0 | 0 |  | 0 | 0 |  | 0 | 0 |  | 0 | 0 |  | 0 | 0 |  | 0 | 0 |  | 0 | 0 |  | 0 | 0.7157 | 0.7157 | 0.7156988 | 0 |  | 0 | 0 |  | 0 | 0 |  | 0 | 0 |  | 0 | 0 |  | 0 | 0 |  | 0 | 0 |  | 0 | 0 |  | 0 | 0 |  | 0 |  |  | P_CONVERS_KOEF | DYN_FUEL | Уголь бурый
|  | 0 | 1 | [5 empty] | false |  | true |  | 1 |  |  | { funcDyn: 'msg1', blok: 'blok_2', wsCross: 'Топливо 4.4', linkFormula: 'AE-AE#AF-AF', levelDyn: 1 } | [6 empty] | Добавить
|  | 17.1 | 1 | [5 empty] | false |  | true |  | 1 | [8 empty] | 21 | Расход натурального топлива | [68 empty] | P_NAT_FUEL_CONS
|  | 17.1 | 1 | [5 empty] | false |  | true | 0 | 0 |  |  | et_2 | [5 empty] | 21.0 |  |  | тнт | 0 |  |  | 0 | 0 | 0 | 0 | 0 | 0 | 0 | 0 | 0 | 0 | 0 | 0 | 0 | 0 | 0 | 0 | 0 | 0 | 0 | 0 | 0 | 0 | 0 | 0 | 0 | 0 | 0 | 0 | 0 | 0 | 0 | 0 | 0 | 0 | 0 | 0 | 0 | 0 | 0 | 0 | 0 | 0 | 0 | 0 | 0 | 0 | 0 | 0 | 0 | 0 | 0 | 0 | 0 | 0 | 0 | 0 | 0 | 0 | 0 | 0 | 0 |  |  | P_NAT_FUEL_CONS | DYN_FUEL | 0 | 0
|  | 17.1 | 1 | [5 empty] | false |  | true | 1 | 1 |  |  | Уголь бурый | [5 empty] | 21.1 | Уголь бурый |  | тнт | 11318.3937 | 11442.0009 | 13601.7929 | 11355.5388 | 11136.3192 | 6002.4761 | 5133.8432 | 0 | 0 | 0 | 0 | 0 | 0 | 0 | 0 | 0 | 0 | 0 | 0 | 0 | 0 | 0 | 0 | 0 | 0 | 0 | 0 | 0 | 0 | 0 | 0 | 0 | 0 | 0 | 11141.0007 | 7541.4835 | 3599.5171 | 0 | 0 | 0 | 0 | 0 | 0 | 0 | 0 | 0 | 0 | 0 | 0 | 0 | 0 | 0 | 0 | 0 | 0 | 0 | 0 | 0 | 0 | 0 | 0 | 0 | 0 | 0 |  |  | P_NAT_FUEL_CONS | DYN_FUEL | Уголь бурый
|  | 0 | 1 | [5 empty] | false |  | true |  | 1 |  |  | { funcDyn: 'msg1', blok: 'blok_2', wsCross: 'Топливо 4.4', linkFormula: 'AE-AE#AF-AF', levelDyn: 1 } | [6 empty] | Добавить
|  | 17.1 | 1 | [5 empty] | false |  | true |  | 1 | [6 empty] | Покупка |  | 22 | Индекс роста цен натурального топлива | [68 empty] | P_NAT_FUEL_PRICE_IND
|  | 17.1 | 1 | [5 empty] | false |  | true | 0 | 0 |  |  | et_2 | [5 empty] | 22.0 |  |  | % | [66 empty] | P_NAT_FUEL_PRICE_IND | DYN_FUEL | 0 | 0
|  | 17.1 | 1 | [5 empty] | false |  | true | 1 | 1 |  |  | Уголь бурый | [5 empty] | 22.1 | Уголь бурый |  | % | [66 empty] | P_NAT_FUEL_PRICE_IND | DYN_FUEL | Уголь бурый
|  | 0 | 1 | [5 empty] | false |  | true |  | 1 |  |  | { funcDyn: 'msg1', blok: 'blok_2', wsCross: 'Топливо 4.4', linkFormula: 'AE-AE#AF-AF', levelDyn: 1 } | [6 empty] | Добавить
|  | 17.1 | 1 | [5 empty] | false |  | true |  | 1 | [8 empty] | 23 | Цена натурального топлива | [68 empty] | P_NAT_FUEL_PRICE
|  | 17.1 | 1 | [5 empty] | false |  | true | 0 | 0 |  |  | et_2 | [5 empty] | 23.0 |  |  | руб./ | 0 | 0 | 0 | 0 | 0 |  |  | 0 |  |  | 0 |  |  | 0 |  |  | 0 |  |  | 0 |  |  | 0 |  |  | 0 |  |  | 0 |  |  | 0 |  |  | 0 |  |  | 0 |  |  | 0 |  |  | 0 |  |  | 0 |  |  | 0 |  |  | 0 |  |  | 0 |  |  | 0 |  |  | 0 |  |  |  |  | P_NAT_FUEL_PRICE | DYN_FUEL | 0 | 0
|  | 17.1 | 1 | [5 empty] | false |  | true | 1 | 1 |  |  | Уголь бурый | [5 empty] | 23.1 | Уголь бурый |  | руб./тнт | 1413.0223 | 1239.83 | 1239.83 | 1486.162 | 3683.56 | 3683.56 | 3683.56 | 0 |  |  | 0 |  |  | 0 |  |  | 0 |  |  | 0 |  |  | 0 |  |  | 0 |  |  | 0 |  |  | 0 |  |  | 3580.2 | 3580.2 | 3580.2 | 0 |  |  | 0 |  |  | 0 |  |  | 0 |  |  | 0 |  |  | 0 |  |  | 0 |  |  | 0 |  |  | 0 |  |  |  |  | P_NAT_FUEL_PRICE | DYN_FUEL | Уголь бурый
|  | 0 | 1 | [5 empty] | false |  | true |  | 1 |  |  | { funcDyn: 'msg1', blok: 'blok_2', wsCross: 'Топливо 4.4', linkFormula: 'AE-AE#AF-AF', levelDyn: 1 } | [6 empty] | Добавить
|  | 17.1 | 1 | [5 empty] | false |  | true |  | 1 | [8 empty] | 24 | Стоимость натурального топлива |  | тыс.руб. | 15993.1422 | 14186.136 | 16863.9109 | 16876.17 | 41021.3001 | 22110.4807 | 18910.8193 | 0 | 0 | 0 | 0 | 0 | 0 | 0 | 0 | 0 | 0 | 0 | 0 | 0 | 0 | 0 | 0 | 0 | 0 | 0 | 0 | 0 | 0 | 0 | 0 | 0 | 0 | 0 | 39887.0105 | 27000.0194 | 12886.9912 | 0 | 0 | 0 | 0 | 0 | 0 | 0 | 0 | 0 | 0 | 0 | 0 | 0 | 0 | 0 | 0 | 0 | 0 | 0 | 0 | 0 | 0 | 0 | 0 | 0 | 0 | 0 |  |  | P_NAT_FUEL_SUM
|  | 17.1 | 1 | [5 empty] | false | Комби | true | FALSE | 0 | [8 empty] | 24.0 | на производство тепловой энергии |  | тыс.руб. | 15.9931 | 14.1861 | 16.8639 | 16.8762 | 41021.3001 | 22110.4807 | 18910.8193 | 0 | 0 | 0 | 0 | 0 | 0 | 0 | 0 | 0 | 0 | 0 | 0 | 0 | 0 | 0 | 0 | 0 | 0 | 0 | 0 | 0 | 0 | 0 | 0 | 0 | 0 | 0 | 39887.0105 | 27000.0194 | 12886.9912 | 0 | 0 | 0 | 0 | 0 | 0 | 0 | 0 | 0 | 0 | 0 | 0 | 0 | 0 | 0 | 0 | 0 | 0 | 0 | 0 | 0 | 0 | 0 | 0 | 0 | 0 | 0 |  |  | P_NAT_FUEL_SUM_PART
|  | 17.1 | 1 | [5 empty] | false |  | true | 0 | 0 |  |  | et_2 | [5 empty] | 24.0 |  |  | тыс.руб. |  |  |  |  | 0 | 0 | 0 | 0 | 0 | 0 | 0 | 0 | 0 | 0 | 0 | 0 | 0 | 0 | 0 | 0 | 0 | 0 | 0 | 0 | 0 | 0 | 0 | 0 | 0 | 0 | 0 | 0 | 0 | 0 | 0 | 0 | 0 | 0 | 0 | 0 | 0 | 0 | 0 | 0 | 0 | 0 | 0 | 0 | 0 | 0 | 0 | 0 | 0 | 0 | 0 | 0 | 0 | 0 | 0 | 0 | 0 | 0 | 0 | 0 |  |  | P_NAT_FUEL_SUM_PART | DYN_FUEL | 0 | 0
|  | 17.1 | 1 | [5 empty] | false |  | true | 1 | 1 |  |  | Уголь бурый | [5 empty] | 24.1 | Уголь бурый |  | тыс.руб. | 15993.1422 | 14186.136 | 16863.9109 | 16876.17 | 41021.3001 | 22110.4807 | 18910.8193 | 0 | 0 | 0 | 0 | 0 | 0 | 0 | 0 | 0 | 0 | 0 | 0 | 0 | 0 | 0 | 0 | 0 | 0 | 0 | 0 | 0 | 0 | 0 | 0 | 0 | 0 | 0 | 39887.0105 | 27000.0194 | 12886.9912 | 0 | 0 | 0 | 0 | 0 | 0 | 0 | 0 | 0 | 0 | 0 | 0 | 0 | 0 | 0 | 0 | 0 | 0 | 0 | 0 | 0 | 0 | 0 | 0 | 0 | 0 | 0 |  |  | P_NAT_FUEL_SUM_PART | DYN_FUEL | Уголь бурый
|  | 0 | 1 | [5 empty] | false |  | true |  | 1 |  |  | { funcDyn: 'msg1', blok: 'blok_2', wsCross: 'Топливо 4.4', linkFormula: 'AE-AE#AF-AF', levelDyn: 1 } | [6 empty] | Добавить
|  | 22.5 | 1 | [5 empty] | false | Комби | true | false | 0 | [8 empty] | 25 | Стоимость натурального топлива на производство тепловой энергии по видам топлива |  | тыс.руб. | 15993.1422 | 14186.136 | 16863.9109 | 16876.17 | 41021.3001 | 22110.4807 | 18910.8193 | 0 | 0 | 0 | 0 | 0 | 0 | 0 | 0 | 0 | 0 | 0 | 0 | 0 | 0 | 0 | 0 | 0 | 0 | 0 | 0 | 0 | 0 | 0 | 0 | 0 | 0 | 0 | 39887.0105 | 27000.0194 | 12886.9912 | 0 | 0 | 0 | 0 | 0 | 0 | 0 | 0 | 0 | 0 | 0 | 0 | 0 | 0 | 0 | 0 | 0 | 0 | 0 | 0 | 0 | 0 | 0 | 0 | 0 | 0 | 0 |  |  | P_NAT_FUEL_SUM_BY_TYPE
|  | 17.1 | 1 | [5 empty] | false | Комби | true | 0 | 0 |  |  | et_2 | [5 empty] | 25.0 |  |  | тыс.руб. | 0 | 0 | 0 | 0 | 0 | 0 | 0 | 0 | 0 | 0 | 0 | 0 | 0 | 0 | 0 | 0 | 0 | 0 | 0 | 0 | 0 | 0 | 0 | 0 | 0 | 0 | 0 | 0 | 0 | 0 | 0 | 0 | 0 | 0 | 0 | 0 | 0 | 0 | 0 | 0 | 0 | 0 | 0 | 0 | 0 | 0 | 0 | 0 | 0 | 0 | 0 | 0 | 0 | 0 | 0 | 0 | 0 | 0 | 0 | 0 | 0 | 0 | 0 | 0 |  |  | P_NAT_FUEL_SUM_BY_TYPE | DYN_FUEL | 0 | 0
|  | 17.1 | 1 | [5 empty] | false | Комби | true | 0 | 0 |  |  | Уголь бурый | [5 empty] | 25.1 | Уголь бурый |  | тыс.руб. | 15993.1422 | 14186.136 | 16863.9109 | 16876.17 | 41021.3001 | 22110.4807 | 18910.8193 | 0 | 0 | 0 | 0 | 0 | 0 | 0 | 0 | 0 | 0 | 0 | 0 | 0 | 0 | 0 | 0 | 0 | 0 | 0 | 0 | 0 | 0 | 0 | 0 | 0 | 0 | 0 | 39887.0105 | 27000.0194 | 12886.9912 | 0 | 0 | 0 | 0 | 0 | 0 | 0 | 0 | 0 | 0 | 0 | 0 | 0 | 0 | 0 | 0 | 0 | 0 | 0 | 0 | 0 | 0 | 0 | 0 | 0 | 0 | 0 |  |  | P_NAT_FUEL_SUM_BY_TYPE | DYN_FUEL | Уголь бурый
|  | 0 | 1 | [5 empty] | false |  | true |  | 1 |  |  | { funcDyn: 'msg1', blok: 'blok_2', wsCross: 'Топливо 4.4', linkFormula: 'AE-AE#AF-AF', levelDyn: 1 } | [6 empty] | Добавить
|  | 17.1 | 1 | [5 empty] | false |  | true |  | 1 | [6 empty] | Ж/д или ГРО |  | 26 | Индекс роста тарифа ж/д перевозки (для газа - тарифа ГРО) | [68 empty] | P_IND_RAIL_TRANSP
|  | 17.1 | 1 | [5 empty] | false |  | true | 0 | 0 |  |  | et_2 | [5 empty] | 26.0 |  |  | % | [66 empty] | P_IND_RAIL_TRANSP | DYN_FUEL | 0 | 0
|  | 17.1 | 1 | [5 empty] | false |  | true | 1 | 1 |  |  | Уголь бурый | [5 empty] | 26.1 | Уголь бурый |  | % | [66 empty] | P_IND_RAIL_TRANSP | DYN_FUEL | Уголь бурый
|  | 0 | 1 | [5 empty] | false |  | true |  | 1 |  |  | { funcDyn: 'msg1', blok: 'blok_2', wsCross: 'Топливо 4.4', linkFormula: 'AE-AE#AF-AF', levelDyn: 1 } | [6 empty] | Добавить
|  | 17.1 | 1 | [5 empty] | false |  | true |  | 1 | [8 empty] | 27 | Тариф ж/д перевозки (для газа - тариф ГРО) | [68 empty] | P_RAIL_TRANSP_TARIFF
|  | 17.1 | 1 | [5 empty] | false |  | true | 0 | 0 |  |  | et_2 | [5 empty] | 27.0 |  |  | руб./ | 0 | 0 | 0 | 0 | 0 |  |  | 0 |  |  | 0 |  |  | 0 |  |  | 0 |  |  | 0 |  |  | 0 |  |  | 0 |  |  | 0 |  |  | 0 |  |  | 0 |  |  | 0 |  |  | 0 |  |  | 0 |  |  | 0 |  |  | 0 |  |  | 0 |  |  | 0 |  |  | 0 |  |  | 0 |  |  |  |  | P_RAIL_TRANSP_TARIFF | DYN_FUEL | 0 | 0
|  | 17.1 | 1 | [5 empty] | false |  | true | 1 | 1 |  |  | Уголь бурый | [5 empty] | 27.1 | Уголь бурый |  | руб./тнт | 1932.5145 | 1913.88 | 1913.88 | 2003.7279 | 0 |  |  | 0 |  |  | 0 |  |  | 0 |  |  | 0 |  |  | 0 |  |  | 0 |  |  | 0 |  |  | 0 |  |  | 0 |  |  | 0 |  |  | 0 |  |  | 0 |  |  | 0 |  |  | 0 |  |  | 0 |  |  | 0 |  |  | 0 |  |  | 0 |  |  | 0 |  |  |  |  | P_RAIL_TRANSP_TARIFF | DYN_FUEL | Уголь бурый
|  | 0 | 1 | [5 empty] | false |  | true |  | 1 |  |  | { funcDyn: 'msg1', blok: 'blok_2', wsCross: 'Топливо 4.4', linkFormula: 'AE-AE#AF-AF', levelDyn: 1 } | [6 empty] | Добавить
|  | 17.1 | 1 | [5 empty] | false |  | true |  | 1 | [8 empty] | 28 | Стоимость ж/д перевозки (для газа - ГРО) |  | тыс.руб. | 21872.96 | 21898.6167 | 26032.1995 | 22753.41 | 0 | 0 | 0 | 0 | 0 | 0 | 0 | 0 | 0 | 0 | 0 | 0 | 0 | 0 | 0 | 0 | 0 | 0 | 0 | 0 | 0 | 0 | 0 | 0 | 0 | 0 | 0 | 0 | 0 | 0 | 0 | 0 | 0 | 0 | 0 | 0 | 0 | 0 | 0 | 0 | 0 | 0 | 0 | 0 | 0 | 0 | 0 | 0 | 0 | 0 | 0 | 0 | 0 | 0 | 0 | 0 | 0 | 0 | 0 | 0 |  |  | P_RAIL_TRANSP_SUM
|  | 17.1 | 1 | [5 empty] | false | Комби | true | FALSE | 0 | [8 empty] | 28.0 | на производство тепловой энергии |  | тыс.руб. | 21872.96 | 21898.6167 | 26032.1995 | 22753.41 | 0 | 0 | 0 | 0 | 0 | 0 | 0 | 0 | 0 | 0 | 0 | 0 | 0 | 0 | 0 | 0 | 0 | 0 | 0 | 0 | 0 | 0 | 0 | 0 | 0 | 0 | 0 | 0 | 0 | 0 | 0 | 0 | 0 | 0 | 0 | 0 | 0 | 0 | 0 | 0 | 0 | 0 | 0 | 0 | 0 | 0 | 0 | 0 | 0 | 0 | 0 | 0 | 0 | 0 | 0 | 0 | 0 | 0 | 0 | 0 |  |  | P_RAIL_TRANSP_SUM_DOP
|  | 17.1 | 1 | [5 empty] | false |  | true | 0 | 0 |  |  | et_2 | [5 empty] | 28.0 |  |  | тыс.руб. |  |  |  |  | 0 | 0 | 0 | 0 | 0 | 0 | 0 | 0 | 0 | 0 | 0 | 0 | 0 | 0 | 0 | 0 | 0 | 0 | 0 | 0 | 0 | 0 | 0 | 0 | 0 | 0 | 0 | 0 | 0 | 0 | 0 | 0 | 0 | 0 | 0 | 0 | 0 | 0 | 0 | 0 | 0 | 0 | 0 | 0 | 0 | 0 | 0 | 0 | 0 | 0 | 0 | 0 | 0 | 0 | 0 | 0 | 0 | 0 | 0 | 0 |  |  | P_RAIL_TRANSP_SUM_DOP | DYN_FUEL | 0 | 0
|  | 17.1 | 1 | [5 empty] | false |  | true | 1 | 1 |  |  | Уголь бурый | [5 empty] | 28.1 | Уголь бурый |  | тыс.руб. | 21872.96 | 21898.6167 | 26032.1995 | 22753.41 | 0 | 0 | 0 | 0 | 0 | 0 | 0 | 0 | 0 | 0 | 0 | 0 | 0 | 0 | 0 | 0 | 0 | 0 | 0 | 0 | 0 | 0 | 0 | 0 | 0 | 0 | 0 | 0 | 0 | 0 | 0 | 0 | 0 | 0 | 0 | 0 | 0 | 0 | 0 | 0 | 0 | 0 | 0 | 0 | 0 | 0 | 0 | 0 | 0 | 0 | 0 | 0 | 0 | 0 | 0 | 0 | 0 | 0 | 0 | 0 |  |  | P_RAIL_TRANSP_SUM_DOP | DYN_FUEL | Уголь бурый
|  | 0 | 1 | [5 empty] | false |  | true |  | 1 |  |  | { funcDyn: 'msg1', blok: 'blok_2', wsCross: 'Топливо 4.4', linkFormula: 'AE-AE#AF-AF', levelDyn: 1 } | [6 empty] | Добавить
|  | 30 | 1 | [5 empty] | false | Комби | true | false | 0 | [8 empty] | 29 | Стоимость ж/д перевозки (для газа - ГРО) на производство тепловой энергии по видам топлива |  | тыс.руб. | 21872.96 | 21898.6167 | 26032.1995 | 22753.41 | 0 | 0 | 0 | 0 | 0 | 0 | 0 | 0 | 0 | 0 | 0 | 0 | 0 | 0 | 0 | 0 | 0 | 0 | 0 | 0 | 0 | 0 | 0 | 0 | 0 | 0 | 0 | 0 | 0 | 0 | 0 | 0 | 0 | 0 | 0 | 0 | 0 | 0 | 0 | 0 | 0 | 0 | 0 | 0 | 0 | 0 | 0 | 0 | 0 | 0 | 0 | 0 | 0 | 0 | 0 | 0 | 0 | 0 | 0 | 0 |  |  | P_RAIL_TRANSP_SUM_BY_FUEL
|  | 17.1 | 1 | [5 empty] | false | Комби | true | 0 | 0 |  |  | et_2 | [5 empty] | 29.0 |  |  | тыс.руб. | 0 | 0 | 0 | 0 | 0 | 0 | 0 | 0 | 0 | 0 | 0 | 0 | 0 | 0 | 0 | 0 | 0 | 0 | 0 | 0 | 0 | 0 | 0 | 0 | 0 | 0 | 0 | 0 | 0 | 0 | 0 | 0 | 0 | 0 | 0 | 0 | 0 | 0 | 0 | 0 | 0 | 0 | 0 | 0 | 0 | 0 | 0 | 0 | 0 | 0 | 0 | 0 | 0 | 0 | 0 | 0 | 0 | 0 | 0 | 0 | 0 | 0 | 0 | 0 |  |  | P_RAIL_TRANSP_SUM_BY_FUEL | DYN_FUEL | 0 | 0
|  | 17.1 | 1 | [5 empty] | false | Комби | true | 0 | 0 |  |  | Уголь бурый | [5 empty] | 29.1 | Уголь бурый |  | тыс.руб. | 21872.96 | 21898.6167 | 26032.1995 | 22753.41 | 0 | 0 | 0 | 0 | 0 | 0 | 0 | 0 | 0 | 0 | 0 | 0 | 0 | 0 | 0 | 0 | 0 | 0 | 0 | 0 | 0 | 0 | 0 | 0 | 0 | 0 | 0 | 0 | 0 | 0 | 0 | 0 | 0 | 0 | 0 | 0 | 0 | 0 | 0 | 0 | 0 | 0 | 0 | 0 | 0 | 0 | 0 | 0 | 0 | 0 | 0 | 0 | 0 | 0 | 0 | 0 | 0 | 0 | 0 | 0 |  |  | P_RAIL_TRANSP_SUM_BY_FUEL | DYN_FUEL | Уголь бурый
|  | 0 | 1 | [5 empty] | false |  | true |  | 1 |  |  | { funcDyn: 'msg1', blok: 'blok_2', wsCross: 'Топливо 4.4', linkFormula: 'AE-AE#AF-AF', levelDyn: 1 } | [6 empty] | Добавить
|  | 17.1 | 1 | [5 empty] | false |  | true |  | 1 | [6 empty] | Авто или ССУ |  | 30 | Индекс роста тарифа автомобильной перевозки (для газа - тарифа ССУ) | [68 empty] | P_IND_CAR_TRANSP
|  | 17.1 | 1 | [5 empty] | false |  | true | 0 | 0 |  |  | et_2 | [5 empty] | 30.0 |  |  | % | [66 empty] | P_IND_CAR_TRANSP | DYN_FUEL | 0 | 0
|  | 17.1 | 1 | [5 empty] | false |  | true | 1 | 1 |  |  | Уголь бурый | [5 empty] | 30.1 | Уголь бурый |  | % | [66 empty] | P_IND_CAR_TRANSP | DYN_FUEL | Уголь бурый
|  | 0 | 1 | [5 empty] | false |  | true |  | 1 |  |  | { funcDyn: 'msg1', blok: 'blok_2', wsCross: 'Топливо 4.4', linkFormula: 'AE-AE#AF-AF', levelDyn: 1 } | [6 empty] | Добавить
|  | 17.1 | 1 | [5 empty] | false |  | true |  | 1 | [8 empty] | 31 | Тариф автомобильной перевозки (для газа - тариф ССУ) | [68 empty] | P_CAR_TRANSP_TARIFF
|  | 17.1 | 1 | [5 empty] | false |  | true | 0 | 0 |  |  | et_2 | [5 empty] | 31.0 |  |  | руб./ | 0 | 0 | 0 | 0 | 0 |  |  | 0 |  |  | 0 |  |  | 0 |  |  | 0 |  |  | 0 |  |  | 0 |  |  | 0 |  |  | 0 |  |  | 0 |  |  | 0 |  |  | 0 |  |  | 0 |  |  | 0 |  |  | 0 |  |  | 0 |  |  | 0 |  |  | 0 |  |  | 0 |  |  | 0 |  |  |  |  | P_CAR_TRANSP_TARIFF | DYN_FUEL | 0 | 0
|  | 17.1 | 1 | [5 empty] | false |  | true | 1 | 1 |  |  | Уголь бурый | [5 empty] | 31.1 | Уголь бурый |  | руб./тнт | 0 | 0 | 0 | 0 | 0 |  |  | 0 |  |  | 0 |  |  | 0 |  |  | 0 |  |  | 0 |  |  | 0 |  |  | 0 |  |  | 0 |  |  | 0 |  |  | 0 |  |  | 0 |  |  | 0 |  |  | 0 |  |  | 0 |  |  | 0 |  |  | 0 |  |  | 0 |  |  | 0 |  |  | 0 |  |  |  |  | P_CAR_TRANSP_TARIFF | DYN_FUEL | Уголь бурый
|  | 0 | 1 | [5 empty] | false |  | true |  | 1 |  |  | { funcDyn: 'msg1', blok: 'blok_2', wsCross: 'Топливо 4.4', linkFormula: 'AE-AE#AF-AF', levelDyn: 1 } | [6 empty] | Добавить
|  | 17.1 | 1 | [5 empty] | false |  | true |  | 1 | [8 empty] | 32 | Стоимость автомобильной перевозки (для газа - ПССУ) |  | тыс.руб. | 0 | 0 | 0 | 0 | 0 | 0 | 0 | 0 | 0 | 0 | 0 | 0 | 0 | 0 | 0 | 0 | 0 | 0 | 0 | 0 | 0 | 0 | 0 | 0 | 0 | 0 | 0 | 0 | 0 | 0 | 0 | 0 | 0 | 0 | 0 | 0 | 0 | 0 | 0 | 0 | 0 | 0 | 0 | 0 | 0 | 0 | 0 | 0 | 0 | 0 | 0 | 0 | 0 | 0 | 0 | 0 | 0 | 0 | 0 | 0 | 0 | 0 | 0 | 0 |  |  | P_CAR_TRANSP_SUM
|  | 17.1 | 1 | [5 empty] | false | Комби | true | FALSE | 0 | [8 empty] | 32.0 | на производство тепловой энергии |  | тыс.руб. | 0 | 0 | 0 | 0 | 0 | 0 | 0 | 0 | 0 | 0 | 0 | 0 | 0 | 0 | 0 | 0 | 0 | 0 | 0 | 0 | 0 | 0 | 0 | 0 | 0 | 0 | 0 | 0 | 0 | 0 | 0 | 0 | 0 | 0 | 0 | 0 | 0 | 0 | 0 | 0 | 0 | 0 | 0 | 0 | 0 | 0 | 0 | 0 | 0 | 0 | 0 | 0 | 0 | 0 | 0 | 0 | 0 | 0 | 0 | 0 | 0 | 0 | 0 | 0 |  |  | P_CAR_TRANSP_SUM_DOP
|  | 17.1 | 1 | [5 empty] | false |  | true | 0 | 0 |  |  | et_2 | [5 empty] | 32.0 |  |  | тыс.руб. |  |  |  |  | 0 | 0 | 0 | 0 | 0 | 0 | 0 | 0 | 0 | 0 | 0 | 0 | 0 | 0 | 0 | 0 | 0 | 0 | 0 | 0 | 0 | 0 | 0 | 0 | 0 | 0 | 0 | 0 | 0 | 0 | 0 | 0 | 0 | 0 | 0 | 0 | 0 | 0 | 0 | 0 | 0 | 0 | 0 | 0 | 0 | 0 | 0 | 0 | 0 | 0 | 0 | 0 | 0 | 0 | 0 | 0 | 0 | 0 | 0 | 0 |  |  | P_CAR_TRANSP_SUM_DOP | DYN_FUEL | 0 | 0
|  | 17.1 | 1 | [5 empty] | false |  | true | 1 | 1 |  |  | Уголь бурый | [5 empty] | 32.1 | Уголь бурый |  | тыс.руб. |  |  |  |  | 0 | 0 | 0 | 0 | 0 | 0 | 0 | 0 | 0 | 0 | 0 | 0 | 0 | 0 | 0 | 0 | 0 | 0 | 0 | 0 | 0 | 0 | 0 | 0 | 0 | 0 | 0 | 0 | 0 | 0 | 0 | 0 | 0 | 0 | 0 | 0 | 0 | 0 | 0 | 0 | 0 | 0 | 0 | 0 | 0 | 0 | 0 | 0 | 0 | 0 | 0 | 0 | 0 | 0 | 0 | 0 | 0 | 0 | 0 | 0 |  |  | P_CAR_TRANSP_SUM_DOP | DYN_FUEL | Уголь бурый
|  | 0 | 1 | [5 empty] | false |  | true |  | 1 |  |  | { funcDyn: 'msg1', blok: 'blok_2', wsCross: 'Топливо 4.4', linkFormula: 'AE-AE#AF-AF', levelDyn: 1 } | [6 empty] | Добавить
|  | 30 | 1 | [5 empty] | false | Комби | true | false | 0 | [8 empty] | 33 | Стоимость автомобильной перевозки (для газа - ПССУ) на производство тепловой энергии по видам топлива |  | тыс.руб. | 0 | 0 | 0 | 0 | 0 | 0 | 0 | 0 | 0 | 0 | 0 | 0 | 0 | 0 | 0 | 0 | 0 | 0 | 0 | 0 | 0 | 0 | 0 | 0 | 0 | 0 | 0 | 0 | 0 | 0 | 0 | 0 | 0 | 0 | 0 | 0 | 0 | 0 | 0 | 0 | 0 | 0 | 0 | 0 | 0 | 0 | 0 | 0 | 0 | 0 | 0 | 0 | 0 | 0 | 0 | 0 | 0 | 0 | 0 | 0 | 0 | 0 | 0 | 0 |  |  | P_CAR_TRANSP_SUM_BY_FUEL
|  | 17.1 | 1 | [5 empty] | false | Комби | true | 0 | 0 |  |  | et_2 | [5 empty] | 33.0 |  |  | тыс.руб. | 0 | 0 | 0 | 0 | 0 | 0 | 0 | 0 | 0 | 0 | 0 | 0 | 0 | 0 | 0 | 0 | 0 | 0 | 0 | 0 | 0 | 0 | 0 | 0 | 0 | 0 | 0 | 0 | 0 | 0 | 0 | 0 | 0 | 0 | 0 | 0 | 0 | 0 | 0 | 0 | 0 | 0 | 0 | 0 | 0 | 0 | 0 | 0 | 0 | 0 | 0 | 0 | 0 | 0 | 0 | 0 | 0 | 0 | 0 | 0 | 0 | 0 | 0 | 0 |  |  | P_CAR_TRANSP_SUM_BY_FUEL | DYN_FUEL | 0 | 0
|  | 17.1 | 1 | [5 empty] | false | Комби | true | 0 | 0 |  |  | Уголь бурый | [5 empty] | 33.1 | Уголь бурый |  | тыс.руб. | 0 | 0 | 0 | 0 | 0 | 0 | 0 | 0 | 0 | 0 | 0 | 0 | 0 | 0 | 0 | 0 | 0 | 0 | 0 | 0 | 0 | 0 | 0 | 0 | 0 | 0 | 0 | 0 | 0 | 0 | 0 | 0 | 0 | 0 | 0 | 0 | 0 | 0 | 0 | 0 | 0 | 0 | 0 | 0 | 0 | 0 | 0 | 0 | 0 | 0 | 0 | 0 | 0 | 0 | 0 | 0 | 0 | 0 | 0 | 0 | 0 | 0 | 0 | 0 |  |  | P_CAR_TRANSP_SUM_BY_FUEL | DYN_FUEL | Уголь бурый
|  | 0 | 1 | [5 empty] | false |  | true |  | 1 |  |  | { funcDyn: 'msg1', blok: 'blok_2', wsCross: 'Топливо 4.4', linkFormula: 'AE-AE#AF-AF', levelDyn: 1 } | [6 empty] | Добавить
|  | 17.1 | 1 | [5 empty] | false |  | true |  | 1 | [6 empty] | Иные виды или спецнадбавка |  | 34 | Индекс роста тарифа - иные виды транспортировки (для газа - спецнадбавка) | [68 empty] | P_IND_OTHER_TRANSP
|  | 17.1 | 1 | [5 empty] | false |  | true | 0 | 0 |  |  | et_2 | [5 empty] | 34.0 |  |  | % | [66 empty] | P_IND_OTHER_TRANSP | DYN_FUEL | 0 | 0
|  | 17.1 | 1 | [5 empty] | false |  | true | 1 | 1 |  |  | Уголь бурый | [5 empty] | 34.1 | Уголь бурый |  | % | [66 empty] | P_IND_OTHER_TRANSP | DYN_FUEL | Уголь бурый
|  | 0 | 1 | [5 empty] | false |  | true |  | 1 |  |  | { funcDyn: 'msg1', blok: 'blok_2', wsCross: 'Топливо 4.4', linkFormula: 'AE-AE#AF-AF', levelDyn: 1 } | [6 empty] | Добавить
|  | 17.1 | 1 | [5 empty] | false |  | true |  | 1 | [8 empty] | 35 | Тариф - иные виды транспортировки (для газа - спецнадбавка) | [68 empty] | P_OTHER_TRANSP_TARIFF
|  | 17.1 | 1 | [5 empty] | false |  | true | 0 | 0 |  |  | et_2 | [5 empty] | 35.0 |  |  | руб./ | 0 | 0 | 0 | 0 | 0 |  |  | 0 |  |  | 0 |  |  | 0 |  |  | 0 |  |  | 0 |  |  | 0 |  |  | 0 |  |  | 0 |  |  | 0 |  |  | 0 |  |  | 0 |  |  | 0 |  |  | 0 |  |  | 0 |  |  | 0 |  |  | 0 |  |  | 0 |  |  | 0 |  |  | 0 |  |  |  |  | P_OTHER_TRANSP_TARIFF | DYN_FUEL | 0 | 0
|  | 17.1 | 1 | [5 empty] | false |  | true | 1 | 1 |  |  | Уголь бурый | [5 empty] | 35.1 | Уголь бурый |  | руб./тнт | 0 | 0 | 0 | 0 | 0 |  |  | 0 |  |  | 0 |  |  | 0 |  |  | 0 |  |  | 0 |  |  | 0 |  |  | 0 |  |  | 0 |  |  | 0 |  |  | 0 |  |  | 0 |  |  | 0 |  |  | 0 |  |  | 0 |  |  | 0 |  |  | 0 |  |  | 0 |  |  | 0 |  |  | 0 |  |  |  |  | P_OTHER_TRANSP_TARIFF | DYN_FUEL | Уголь бурый
|  | 0 | 1 | [5 empty] | false |  | true |  | 1 |  |  | { funcDyn: 'msg1', blok: 'blok_2', wsCross: 'Топливо 4.4', linkFormula: 'AE-AE#AF-AF', levelDyn: 1 } | [6 empty] | Добавить
|  | 17.1 | 1 | [5 empty] | false |  | true |  | 1 | [8 empty] | 36 | Стоимость - иные виды транспортировки (для газа - спецнадбавка) |  | тыс.руб. | 0 | 0 | 0 | 0 | 0 | 0 | 0 | 0 | 0 | 0 | 0 | 0 | 0 | 0 | 0 | 0 | 0 | 0 | 0 | 0 | 0 | 0 | 0 | 0 | 0 | 0 | 0 | 0 | 0 | 0 | 0 | 0 | 0 | 0 | 0 | 0 | 0 | 0 | 0 | 0 | 0 | 0 | 0 | 0 | 0 | 0 | 0 | 0 | 0 | 0 | 0 | 0 | 0 | 0 | 0 | 0 | 0 | 0 | 0 | 0 | 0 | 0 | 0 | 0 |  |  | P_OTHER_TRANSP_SUM
|  | 17.1 | 1 | [5 empty] | false | Комби | true | FALSE | 0 | [8 empty] | 36.0 | на производство тепловой энергии |  | тыс.руб. | 0 | 0 | 0 | 0 | 0 | 0 | 0 | 0 | 0 | 0 | 0 | 0 | 0 | 0 | 0 | 0 | 0 | 0 | 0 | 0 | 0 | 0 | 0 | 0 | 0 | 0 | 0 | 0 | 0 | 0 | 0 | 0 | 0 | 0 | 0 | 0 | 0 | 0 | 0 | 0 | 0 | 0 | 0 | 0 | 0 | 0 | 0 | 0 | 0 | 0 | 0 | 0 | 0 | 0 | 0 | 0 | 0 | 0 | 0 | 0 | 0 | 0 | 0 | 0 |  |  | P_OTHER_TRANSP_SUM_DOP
|  | 17.1 | 1 | [5 empty] | false |  | true | 0 | 0 |  |  | et_2 | [5 empty] | 36.0 |  |  | тыс.руб. |  |  |  |  | 0 | 0 | 0 | 0 | 0 | 0 | 0 | 0 | 0 | 0 | 0 | 0 | 0 | 0 | 0 | 0 | 0 | 0 | 0 | 0 | 0 | 0 | 0 | 0 | 0 | 0 | 0 | 0 | 0 | 0 | 0 | 0 | 0 | 0 | 0 | 0 | 0 | 0 | 0 | 0 | 0 | 0 | 0 | 0 | 0 | 0 | 0 | 0 | 0 | 0 | 0 | 0 | 0 | 0 | 0 | 0 | 0 | 0 | 0 | 0 |  |  | P_OTHER_TRANSP_SUM_DOP | DYN_FUEL | 0 | 0
|  | 17.1 | 1 | [5 empty] | false |  | true | 1 | 1 |  |  | Уголь бурый | [5 empty] | 36.1 | Уголь бурый |  | тыс.руб. |  |  |  |  | 0 | 0 | 0 | 0 | 0 | 0 | 0 | 0 | 0 | 0 | 0 | 0 | 0 | 0 | 0 | 0 | 0 | 0 | 0 | 0 | 0 | 0 | 0 | 0 | 0 | 0 | 0 | 0 | 0 | 0 | 0 | 0 | 0 | 0 | 0 | 0 | 0 | 0 | 0 | 0 | 0 | 0 | 0 | 0 | 0 | 0 | 0 | 0 | 0 | 0 | 0 | 0 | 0 | 0 | 0 | 0 | 0 | 0 | 0 | 0 |  |  | P_OTHER_TRANSP_SUM_DOP | DYN_FUEL | Уголь бурый
|  | 0 | 1 | [5 empty] | false |  | true |  | 1 |  |  | { funcDyn: 'msg1', blok: 'blok_2', wsCross: 'Топливо 4.4', linkFormula: 'AE-AE#AF-AF', levelDyn: 1 } | [6 empty] | Добавить
|  | 30 | 1 | [5 empty] | false | Комби | true | false | 0 | [8 empty] | 37 | Стоимость - иные виды транспортировки (для газа - спецнадбавка) на производство тепловой энергии по видам топлива |  | тыс.руб. | 0 | 0 | 0 | 0 | 0 | 0 | 0 | 0 | 0 | 0 | 0 | 0 | 0 | 0 | 0 | 0 | 0 | 0 | 0 | 0 | 0 | 0 | 0 | 0 | 0 | 0 | 0 | 0 | 0 | 0 | 0 | 0 | 0 | 0 | 0 | 0 | 0 | 0 | 0 | 0 | 0 | 0 | 0 | 0 | 0 | 0 | 0 | 0 | 0 | 0 | 0 | 0 | 0 | 0 | 0 | 0 | 0 | 0 | 0 | 0 | 0 | 0 | 0 | 0 |  |  | P_OTHER_TRANSP_SUM_BY_FUEL
|  | 17.1 | 1 | [5 empty] | false | Комби | true | 0 | 0 |  |  | et_2 | [5 empty] | 37.0 |  |  | тыс.руб. | 0 | 0 | 0 | 0 | 0 | 0 | 0 | 0 | 0 | 0 | 0 | 0 | 0 | 0 | 0 | 0 | 0 | 0 | 0 | 0 | 0 | 0 | 0 | 0 | 0 | 0 | 0 | 0 | 0 | 0 | 0 | 0 | 0 | 0 | 0 | 0 | 0 | 0 | 0 | 0 | 0 | 0 | 0 | 0 | 0 | 0 | 0 | 0 | 0 | 0 | 0 | 0 | 0 | 0 | 0 | 0 | 0 | 0 | 0 | 0 | 0 | 0 | 0 | 0 |  |  | P_OTHER_TRANSP_SUM_BY_FUEL | DYN_FUEL | 0 | 0
|  | 17.1 | 1 | [5 empty] | false | Комби | true | 0 | 0 |  |  | Уголь бурый | [5 empty] | 37.1 | Уголь бурый |  | тыс.руб. | 0 | 0 | 0 | 0 | 0 | 0 | 0 | 0 | 0 | 0 | 0 | 0 | 0 | 0 | 0 | 0 | 0 | 0 | 0 | 0 | 0 | 0 | 0 | 0 | 0 | 0 | 0 | 0 | 0 | 0 | 0 | 0 | 0 | 0 | 0 | 0 | 0 | 0 | 0 | 0 | 0 | 0 | 0 | 0 | 0 | 0 | 0 | 0 | 0 | 0 | 0 | 0 | 0 | 0 | 0 | 0 | 0 | 0 | 0 | 0 | 0 | 0 | 0 | 0 |  |  | P_OTHER_TRANSP_SUM_BY_FUEL | DYN_FUEL | Уголь бурый
|  | 0 | 1 | [5 empty] | false |  | true |  | 1 |  |  | { funcDyn: 'msg1', blok: 'blok_2', wsCross: 'Топливо 4.4', linkFormula: 'AE-AE#AF-AF', levelDyn: 1 } | [6 empty] | Добавить
|  | 17.1 | 1 | [5 empty] | false |  | true |  | 1 | [6 empty] | Хранение |  | 38 | Стоимость - хранение |  | тыс.руб. | 0 | 0 | 0 | 0 | 0 | 0 | 0 | 0 | 0 | 0 | 0 | 0 | 0 | 0 | 0 | 0 | 0 | 0 | 0 | 0 | 0 | 0 | 0 | 0 | 0 | 0 | 0 | 0 | 0 | 0 | 0 | 0 | 0 | 0 | 0 | 0 | 0 | 0 | 0 | 0 | 0 | 0 | 0 | 0 | 0 | 0 | 0 | 0 | 0 | 0 | 0 | 0 | 0 | 0 | 0 | 0 | 0 | 0 | 0 | 0 | 0 | 0 | 0 | 0 |  |  | P_STORAGE_SUM
|  | 17.1 | 1 | [5 empty] | false | Комби | true | FALSE | 0 | [8 empty] | 38.0 | на производство тепловой энергии |  | тыс.руб. | 0 | 0 | 0 | 0 | 0 | 0 | 0 | 0 | 0 | 0 | 0 | 0 | 0 | 0 | 0 | 0 | 0 | 0 | 0 | 0 | 0 | 0 | 0 | 0 | 0 | 0 | 0 | 0 | 0 | 0 | 0 | 0 | 0 | 0 | 0 | 0 | 0 | 0 | 0 | 0 | 0 | 0 | 0 | 0 | 0 | 0 | 0 | 0 | 0 | 0 | 0 | 0 | 0 | 0 | 0 | 0 | 0 | 0 | 0 | 0 | 0 | 0 | 0 | 0 |  |  | P_STORAGE_SUM_DOP
|  | 17.1 | 1 | [5 empty] | false |  | true | 0 | 0 |  |  | et_2 | [5 empty] | 38.0 |  |  | тыс.руб. |  |  |  |  | 0 |  |  | 0 |  |  | 0 |  |  | 0 |  |  | 0 |  |  | 0 |  |  | 0 |  |  | 0 |  |  | 0 |  |  | 0 |  |  | 0 |  |  | 0 |  |  | 0 |  |  | 0 |  |  | 0 |  |  | 0 |  |  | 0 |  |  | 0 |  |  | 0 |  |  | 0 |  |  |  |  | P_STORAGE_SUM_DOP | DYN_FUEL | 0 | 0
|  | 17.1 | 1 | [5 empty] | false |  | true | 1 | 1 |  |  | Уголь бурый | [5 empty] | 38.1 | Уголь бурый |  | тыс.руб. |  |  |  |  | 0 |  |  | 0 |  |  | 0 |  |  | 0 |  |  | 0 |  |  | 0 |  |  | 0 |  |  | 0 |  |  | 0 |  |  | 0 |  |  | 0 |  |  | 0 |  |  | 0 |  |  | 0 |  |  | 0 |  |  | 0 |  |  | 0 |  |  | 0 |  |  | 0 |  |  | 0 |  |  |  |  | P_STORAGE_SUM_DOP | DYN_FUEL | Уголь бурый
|  | 0 | 1 | [5 empty] | false |  | true |  | 1 |  |  | { funcDyn: 'msg1', blok: 'blok_2', wsCross: 'Топливо 4.4', linkFormula: 'AE-AE#AF-AF', levelDyn: 1 } | [6 empty] | Добавить
|  | 30 | 1 | [5 empty] | false | Комби | true | false | 0 | [8 empty] | 39 | Стоимость - хранение на производство тепловой энергии по видам топлива |  | тыс.руб. | 0 | 0 | 0 | 0 | 0 | 0 | 0 | 0 | 0 | 0 | 0 | 0 | 0 | 0 | 0 | 0 | 0 | 0 | 0 | 0 | 0 | 0 | 0 | 0 | 0 | 0 | 0 | 0 | 0 | 0 | 0 | 0 | 0 | 0 | 0 | 0 | 0 | 0 | 0 | 0 | 0 | 0 | 0 | 0 | 0 | 0 | 0 | 0 | 0 | 0 | 0 | 0 | 0 | 0 | 0 | 0 | 0 | 0 | 0 | 0 | 0 | 0 | 0 | 0 |  |  | P_STORAGE_SUM_BY_FUEL
|  | 17.1 | 1 | [5 empty] | false | Комби | true | 0 | 0 |  |  | et_2 | [5 empty] | 39.0 |  |  | тыс.руб. | 0 | 0 | 0 | 0 | 0 | 0 | 0 | 0 | 0 | 0 | 0 | 0 | 0 | 0 | 0 | 0 | 0 | 0 | 0 | 0 | 0 | 0 | 0 | 0 | 0 | 0 | 0 | 0 | 0 | 0 | 0 | 0 | 0 | 0 | 0 | 0 | 0 | 0 | 0 | 0 | 0 | 0 | 0 | 0 | 0 | 0 | 0 | 0 | 0 | 0 | 0 | 0 | 0 | 0 | 0 | 0 | 0 | 0 | 0 | 0 | 0 | 0 | 0 | 0 |  |  | P_STORAGE_SUM_BY_FUEL | DYN_FUEL | 0 | 0
|  | 17.1 | 1 | [5 empty] | false | Комби | true | 0 | 0 |  |  | Уголь бурый | [5 empty] | 39.1 | Уголь бурый |  | тыс.руб. | 0 | 0 | 0 | 0 | 0 | 0 | 0 | 0 | 0 | 0 | 0 | 0 | 0 | 0 | 0 | 0 | 0 | 0 | 0 | 0 | 0 | 0 | 0 | 0 | 0 | 0 | 0 | 0 | 0 | 0 | 0 | 0 | 0 | 0 | 0 | 0 | 0 | 0 | 0 | 0 | 0 | 0 | 0 | 0 | 0 | 0 | 0 | 0 | 0 | 0 | 0 | 0 | 0 | 0 | 0 | 0 | 0 | 0 | 0 | 0 | 0 | 0 | 0 | 0 |  |  | P_STORAGE_SUM_BY_FUEL | DYN_FUEL | Уголь бурый
|  | 0 | 1 | [5 empty] | false |  | true |  | 1 |  |  | { funcDyn: 'msg1', blok: 'blok_2', wsCross: 'Топливо 4.4', linkFormula: 'AE-AE#AF-AF', levelDyn: 1 } | [6 empty] | Добавить
|  | 17.1 | 1 | [5 empty] | false |  | true |  | 1 | [6 empty] | Итого |  | 40 | Стоимость натурального топлива с учетом перевозки |  | тыс.руб. | 37866.1022 | 36084.7527 | 42896.1104 | 39629.58 | 41021.3001 | 22110.4807 | 18910.8193 | 0 | 0 | 0 | 0 | 0 | 0 | 0 | 0 | 0 | 0 | 0 | 0 | 0 | 0 | 0 | 0 | 0 | 0 | 0 | 0 | 0 | 0 | 0 | 0 | 0 | 0 | 0 | 39887.0105 | 27000.0194 | 12886.9912 | 0 | 0 | 0 | 0 | 0 | 0 | 0 | 0 | 0 | 0 | 0 | 0 | 0 | 0 | 0 | 0 | 0 | 0 | 0 | 0 | 0 | 0 | 0 | 0 | 0 | 0 | 0 |  |  | P_NAT_FUEL_SUM_TOTAL
|  | 17.1 | 1 | [5 empty] | false | Комби | true | false | 0 | [8 empty] | 40.0 | на производство тепловой энергии |  | тыс.руб. | 37866.1022 | 36084.7527 | 42896.1104 | 39629.58 | 41021.3001 | 22110.4807 | 18910.8193 | 0 | 0 | 0 | 0 | 0 | 0 | 0 | 0 | 0 | 0 | 0 | 0 | 0 | 0 | 0 | 0 | 0 | 0 | 0 | 0 | 0 | 0 | 0 | 0 | 0 | 0 | 0 | 39887.0105 | 27000.0194 | 12886.9912 | 0 | 0 | 0 | 0 | 0 | 0 | 0 | 0 | 0 | 0 | 0 | 0 | 0 | 0 | 0 | 0 | 0 | 0 | 0 | 0 | 0 | 0 | 0 | 0 | 0 | 0 | 0 |  |  | P_HEAT_SUM_TOTAL
|  | 17.1 | 1 | топливо |  |  |  |  | false |  | true |  | 1 | [8 empty] | 40.0.1 | теплоноситель - вода |  | тыс.руб. | 37866.1022 | 36084.7527 | 42896.1104 | 39629.58 | 41021.3001 | 22110.4807 | 18910.8193 | 0 | 0 | 0 | 0 | 0 | 0 | 0 | 0 | 0 | 0 | 0 | 0 | 0 | 0 | 0 | 0 | 0 | 0 | 0 | 0 | 0 | 0 | 0 | 0 | 0 | 0 | 0 | 39887.0105 | 27000.0194 | 12886.9912 | 0 | 0 | 0 | 0 | 0 | 0 | 0 | 0 | 0 | 0 | 0 | 0 | 0 | 0 | 0 | 0 | 0 | 0 | 0 | 0 | 0 | 0 | 0 | 0 | 0 | 0 | 0 |  |  | P_HEAT_WATER_TOTAL
|  | 17.1 | 1 | [5 empty] | false |  | true |  | 1 | [8 empty] | 40.0.2 | теплоноситель - пар |  | тыс.руб. | [66 empty] | P_HEAT_STEAM_TOTAL
|  | 17.1 | 1 | [5 empty] | false |  | true | 0 | 0 |  |  | et_2 | [5 empty] | 40.0 |  |  | тыс.руб. | 0 | 0 | 0 | 0 | 0 | 0 | 0 | 0 | 0 | 0 | 0 | 0 | 0 | 0 | 0 | 0 | 0 | 0 | 0 | 0 | 0 | 0 | 0 | 0 | 0 | 0 | 0 | 0 | 0 | 0 | 0 | 0 | 0 | 0 | 0 | 0 | 0 | 0 | 0 | 0 | 0 | 0 | 0 | 0 | 0 | 0 | 0 | 0 | 0 | 0 | 0 | 0 | 0 | 0 | 0 | 0 | 0 | 0 | 0 | 0 | 0 | 0 | 0 | 0 |  |  | P_FUEL_TOTAL | DYN_FUEL | 0 | 0
|  | 17.1 | 1 | [5 empty] | false |  | true | 1 | 1 |  |  | Уголь бурый | [5 empty] | 40.1 | Уголь бурый |  | тыс.руб. | 37866.1022 | 36084.7527 | 42896.1104 | 39629.58 | 41021.3001 | 22110.4807 | 18910.8193 | 0 | 0 | 0 | 0 | 0 | 0 | 0 | 0 | 0 | 0 | 0 | 0 | 0 | 0 | 0 | 0 | 0 | 0 | 0 | 0 | 0 | 0 | 0 | 0 | 0 | 0 | 0 | 39887.0105 | 27000.0194 | 12886.9912 | 0 | 0 | 0 | 0 | 0 | 0 | 0 | 0 | 0 | 0 | 0 | 0 | 0 | 0 | 0 | 0 | 0 | 0 | 0 | 0 | 0 | 0 | 0 | 0 | 0 | 0 | 0 |  |  | P_FUEL_TOTAL | DYN_FUEL | Уголь бурый
|  | 0 | 1 | [5 empty] | false |  | true |  | 1 |  |  | { funcDyn: 'msg1', blok: 'blok_2', wsCross: 'Топливо 4.4', linkFormula: 'AE-AE#AF-AF', levelDyn: 1 } | [6 empty] | Добавить
|  | 17.1 | 1 | [5 empty] | false |  | true |  | 1 | [8 empty] | 41 | Цена условного топлива с учетом перевозки |  | руб./тут | 4712.0236 | 3680.1463 | 4399.7902 | 4944.1883 | 5146.8056 | 5146.8056 | 5146.8056 | 0 | 0 | 0 | 0 | 0 | 0 | 0 | 0 | 0 | 0 | 0 | 0 | 0 | 0 | 0 | 0 | 0 | 0 | 0 | 0 | 0 | 0 | 0 | 0 | 0 | 0 | 0 | 5002.3837 | 5002.3837 | 5002.3837 | 0 | 0 | 0 | 0 | 0 | 0 | 0 | 0 | 0 | 0 | 0 | 0 | 0 | 0 | 0 | 0 | 0 | 0 | 0 | 0 | 0 | 0 | 0 | 0 | 0 | 0 | 0 |  |  | P_UT_PRICE_TOTAL
|  | 17.1 | 1 | [5 empty] | false | Комби | true | false | 0 | [8 empty] | 41.0 | на производство тепловой энергии |  | руб./тут | 4712.0236 | 3680.1463 | 4399.7902 | 4944.1883 | 5146.8056 | 5146.8056 | 5146.8056 | 0 | 0 | 0 | 0 | 0 | 0 | 0 | 0 | 0 | 0 | 0 | 0 | 0 | 0 | 0 | 0 | 0 | 0 | 0 | 0 | 0 | 0 | 0 | 0 | 0 | 0 | 0 | 5002.3837 | 5002.3837 | 5002.3837 | 0 | 0 | 0 | 0 | 0 | 0 | 0 | 0 | 0 | 0 | 0 | 0 | 0 | 0 | 0 | 0 | 0 | 0 | 0 | 0 | 0 | 0 | 0 | 0 | 0 | 0 | 0 |  |  | P_UT_PRICE_TOTAL_DOP
|  | 17.1 | 1 | [5 empty] | false |  | true | 0 | 0 |  |  | et_2 | [5 empty] | 41.0 |  |  | руб./тут | 0 | 0 | 0 | 0 | 0 | 0 | 0 | 0 | 0 | 0 | 0 | 0 | 0 | 0 | 0 | 0 | 0 | 0 | 0 | 0 | 0 | 0 | 0 | 0 | 0 | 0 | 0 | 0 | 0 | 0 | 0 | 0 | 0 | 0 | 0 | 0 | 0 | 0 | 0 | 0 | 0 | 0 | 0 | 0 | 0 | 0 | 0 | 0 | 0 | 0 | 0 | 0 | 0 | 0 | 0 | 0 | 0 | 0 | 0 | 0 | 0 | 0 | 0 | 0 |  |  | P_UT_PRICE_TOTAL_DOP | DYN_FUEL | 0 | 0
|  | 17.1 | 1 | [5 empty] | false |  | true | 1 | 1 |  |  | Уголь бурый | [5 empty] | 41.1 | Уголь бурый |  | руб./тут | 4712.0236 | 3680.1463 | 4399.7902 | 4944.1883 | 5146.8056 | 5146.8056 | 5146.8056 | 0 | 0 | 0 | 0 | 0 | 0 | 0 | 0 | 0 | 0 | 0 | 0 | 0 | 0 | 0 | 0 | 0 | 0 | 0 | 0 | 0 | 0 | 0 | 0 | 0 | 0 | 0 | 5002.3837 | 5002.3837 | 5002.3837 | 0 | 0 | 0 | 0 | 0 | 0 | 0 | 0 | 0 | 0 | 0 | 0 | 0 | 0 | 0 | 0 | 0 | 0 | 0 | 0 | 0 | 0 | 0 | 0 | 0 | 0 | 0 |  |  | P_UT_PRICE_TOTAL_DOP | DYN_FUEL | Уголь бурый
|  | 0 | 1 | [5 empty] | false |  | true |  | 1 |  |  | { funcDyn: 'msg1', blok: 'blok_2', wsCross: 'Топливо 4.4', linkFormula: 'AE-AE#AF-AF', levelDyn: 1 } | [6 empty] | Добавить
|  | 17.1 | 1 | [5 empty] | false |  | true |  | 1 | [8 empty] | 42 | Цена натурального топлива с учетом перевозки | [68 empty] | P_NAT_FUEL_PRICE_TOTAL
|  | 17.1 | 1 | [5 empty] | false |  | true | 0 | 0 |  |  | et_2 | [5 empty] | 42.0 |  |  | руб./ | 0 | 0 | 0 | 0 | 0 | 0 | 0 | 0 | 0 | 0 | 0 | 0 | 0 | 0 | 0 | 0 | 0 | 0 | 0 | 0 | 0 | 0 | 0 | 0 | 0 | 0 | 0 | 0 | 0 | 0 | 0 | 0 | 0 | 0 | 0 | 0 | 0 | 0 | 0 | 0 | 0 | 0 | 0 | 0 | 0 | 0 | 0 | 0 | 0 | 0 | 0 | 0 | 0 | 0 | 0 | 0 | 0 | 0 | 0 | 0 | 0 | 0 | 0 | 0 |  |  | P_NAT_FUEL_PRICE_TOTAL | DYN_FUEL | 0 | 0
|  | 17.1 | 1 | [5 empty] | false |  | true | 1 | 1 |  |  | Уголь бурый | [5 empty] | 42.1 | Уголь бурый |  | руб./тнт | 3345.5368 | 3153.71 | 3153.71 | 3489.8899 | 3683.56 | 3683.56 | 3683.56 | 0 | 0 | 0 | 0 | 0 | 0 | 0 | 0 | 0 | 0 | 0 | 0 | 0 | 0 | 0 | 0 | 0 | 0 | 0 | 0 | 0 | 0 | 0 | 0 | 0 | 0 | 0 | 3580.2 | 3580.2 | 3580.2 | 0 | 0 | 0 | 0 | 0 | 0 | 0 | 0 | 0 | 0 | 0 | 0 | 0 | 0 | 0 | 0 | 0 | 0 | 0 | 0 | 0 | 0 | 0 | 0 | 0 | 0 | 0 |  |  | P_NAT_FUEL_PRICE_TOTAL | DYN_FUEL | Уголь бурый
|  | 0 | 1 | [5 empty] | false |  | true |  | 1 |  |  | { funcDyn: 'msg1', blok: '', wsCross: '', linkFormula: '', levelDyn: 1 } | [6 empty] | Добавить
|  | 17.1 | 1 | [5 empty] | false |  | true |  | 1 | [8 empty] | 43 | Топливная составляющая тарифа |  | руб./Гкал | 860.8867 | 670.6331 | 803.8417 | 900.9794 | 932.6202 | 932.6202 | 932.6202 | 0 | 0 | 0 | 0 | 0 | 0 | 0 | 0 | 0 | 0 | 0 | 0 | 0 | 0 | 0 | 0 | 0 | 0 | 0 | 0 | 0 | 0 | 0 | 0 | 0 | 0 | 0 | 906.8321 | 906.8321 | 906.8321 | 0 | 0 | 0 | 0 | 0 | 0 | 0 | 0 | 0 | 0 | 0 | 0 | 0 | 0 | 0 | 0 | 0 | 0 | 0 | 0 | 0 | 0 | 0 | 0 | 0 | 0 | 0 |  |  | P_FUEL_COMPON_TOTAL
|  | 11.4 | 1 | [10 empty] | Добавить | { funcDyn: 'msg1', blok: 'blok_1', wsCross: 'ЭнергоРесурсы', linkFormula: 'AB-AB', levelDyn: '' }

## ЭнергоРесурсы
|  |  | tariffId | [6 empty] | vis_1 | dyn_1 | blok_1 | blok_2 | ren_1 | ren_2 | del_1 | del_2 | dyn_2 | dyn_2 | [27 empty] | pok_js | PJ_DYN | PJ_NAME | dyn_add | dyn_fill
| flag_vis | [20 empty] | true |  |  | 1 | 0 | 0 | 0 | 0 | 0 | 0 | 0 | 0 | 0 | 1 | 0 | 0 | 0 | 0 | 0 | 0 | 0 | 0 | 0
|  | flag_size | [14 empty] | 3 | 11.75 | 54 | 12.63 | 12.63 | 12.63 | 12.63 | 12.63 | 12.63 | 12.63 | 12.63 | 12.63 | 12.63 | 12.63 | 12.63 | 12.63 | 12.63 | 12.63 | 12.63 | 12.63 | 12.63 | 12.63 | 12.63 | 12.63 | 12.63 | 12.63 | 12.63 | 12.63 | 20.13 | 3
[21 empty] | 2024 | 2024 | 2024 | 2025 | 2026 | 2027 | 2028 | 2029 | 2030 | 2031 | 2032 | 2033 | 2034 | 2035 | 2026 | 2027 | 2028 | 2029 | 2030 | 2031 | 2032 | 2033 | 2034 | 2035
[21 empty] | Принято органом регулирования | Факт по данным организации | Факт, принятый органом регулирования | Принято органом регулирования | Предложение организации | Предложение организации | Предложение организации | Предложение организации | Предложение организации | Предложение организации | Предложение организации | Предложение организации | Предложение организации | Предложение организации | Принято органом регулирования | Принято органом регулирования | Принято органом регулирования | Принято органом регулирования | Принято органом регулирования | Принято органом регулирования | Принято органом регулирования | Принято органом регулирования | Принято органом регулирования | Принято органом регулирования
[21 empty] | 2024Принято органом регулирования | 2024Факт по данным организации | 2024Факт, принятый органом регулирования | 2025Принято органом регулирования | 2026Предложение организации | 2027Предложение организации | 2028Предложение организации | 2029Предложение организации | 2030Предложение организации | 2031Предложение организации | 2032Предложение организации | 2033Предложение организации | 2034Предложение организации | 2035Предложение организации | 2026Принято органом регулирования | 2027Принято органом регулирования | 2028Принято органом регулирования | 2029Принято органом регулирования | 2030Принято органом регулирования | 2031Принято органом регулирования | 2032Принято органом регулирования | 2033Принято органом регулирования | 2034Принято органом регулирования | 2035Принято органом регулирования
PJ_YEAR | [20 empty] | 2024 | 2024 | 2024 | 2025 | 2026 | 2027 | 2028 | 2029 | 2030 | 2031 | 2032 | 2033 | 2034 | 2035 | 2026 | 2027 | 2028 | 2029 | 2030 | 2031 | 2032 | 2033 | 2034 | 2035
PJ_PF | [20 empty] | Принято органом регулирования | Факт по данным организации | Факт, принятый органом регулирования | Принято органом регулирования | Предложение организации | Предложение организации | Предложение организации | Предложение организации | Предложение организации | Предложение организации | Предложение организации | Предложение организации | Предложение организации | Предложение организации | Принято органом регулирования | Принято органом регулирования | Принято органом регулирования | Принято органом регулирования | Принято органом регулирования | Принято органом регулирования | Принято органом регулирования | Принято органом регулирования | Принято органом регулирования | Принято органом регулирования
PJ_DOP | [44 empty] | Ссылка на правовую норму (основание для принятия показателя в расчет тарифа) | bar: 2026 to 2035
dyn_names | [18 empty] | PJ_NAME | bar: 2026 to 2035
checkUnique | [18 empty] | Наименование показателя
|  | 15 | [16 empty] | Кемеровская область / 2026 / ООО "Енисей" (ИНН:5405024680, КПП:540501001) / ДПР: 2024-2027
|  | 20.1 | [15 empty] | Расходы на прочие покупаемые энергетические ресурсы у организаций-поставщиков
11.4
|  | 15 | [15 empty] | № п/п | Наименование показателя | Единица измерения | 2024 год | 2024 год | 2024 год | 2025 год | 2026 год | 2027 год | 2028 год | 2029 год | 2030 год | 2031 год | 2032 год | 2033 год | 2034 год | 2035 год | 2026 год | 2027 год | 2028 год | 2029 год | 2030 год | 2031 год | 2032 год | 2033 год | 2034 год | 2035 год | Ссылка на правовую норму (основание для принятия показателя в расчет тарифа)
|  | 50.1 | [18 empty] | Принято органом регулирования | Факт по данным организации | Факт, принятый органом регулирования | Принято органом регулирования | Предложение организации | Предложение организации | Предложение организации | Предложение организации | Предложение организации | Предложение организации | Предложение организации | Предложение организации | Предложение организации | Предложение организации | Принято органом регулирования | Принято органом регулирования | Принято органом регулирования | Принято органом регулирования | Принято органом регулирования | Принято органом регулирования | Принято органом регулирования | Принято органом регулирования | Принято органом регулирования | Принято органом регулирования
0
|  | 18.8 | 0 |  |  |  | 0 | 0 |  | 0 |  | et_1 |  | 0 |  |  |  | Тариф 0 (Теплоснабжение) - |  |  | 0 | 0 | 0 | 0 | 0 | 0 | 0 | 0 | 0 | 0 | 0 | 0 | 0 | 0 | 0 | 0 | 0 | 0 | 0 | 0 | 0 | 0 | 0 | 0
|  | 17.1 | 0 | ИТОГО_ЭЭ |  | zatr |  |  |  | false | [7 empty] | 1 | Расходы на электрическую энергию | тыс.руб. | 0 | 0 | 0 | 0 | 0 | 0 | 0 | 0 | 0 | 0 | 0 | 0 | 0 | 0 | 0 | 0 | 0 | 0 | 0 | 0 | 0 | 0 | 0 | 0 |  |  | P_EE_TOTAL
|  | 17.1 | 0 | [6 empty] | false | [7 empty] | 1.1 | Объём покупаемой электроэнергии всего | тыс.кВтч | 0 | 0 | 0 | 0 | 0 | 0 | 0 | 0 | 0 | 0 | 0 | 0 | 0 | 0 | 0 | 0 | 0 | 0 | 0 | 0 | 0 | 0 | 0 | 0 |  |  | P_EE_VOL_TOTAL
|  | 17.1 | 0 | [6 empty] | false | [7 empty] | 1.2 | Отпуск тепловой энергии | Гкал | 0 | 0 | 0 | 0 | 0 | 0 | 0 | 0 | 0 | 0 | 0 | 0 | 0 | 0 | 0 | 0 | 0 | 0 | 0 | 0 | 0 | 0 | 0 | 0 |  |  | P_EE_RELEASE
|  | 17.1 | 0 | [6 empty] | false | [7 empty] | 1.3 | Средний (расчетный) тариф | руб./кВтч | 0 | 0 | 0 | 0 | 0 | 0 | 0 | 0 | 0 | 0 | 0 | 0 | 0 | 0 | 0 | 0 | 0 | 0 | 0 | 0 | 0 | 0 | 0 | 0 |  |  | P_AVERAGE_TARIFF
|  | 17.1 | 0 | [6 empty] | false | [7 empty] | 1.4 | Удельный расход электроэнергии | кВтч/Гкал | 0 | 0 | 0 | 0 | 0 | 0 | 0 | 0 | 0 | 0 | 0 | 0 | 0 | 0 | 0 | 0 | 0 | 0 | 0 | 0 | 0 | 0 | 0 | 0 |  |  | P_EE_USE
|  | 17.1 | 0 | [6 empty] | false | [8 empty] | Одноставочный тариф
checkCosts_1.0.0 |  | 17.1 | 0 |  | 0 | zatr |  |  |  | 0 |  |  | et_2 |  | 0 |  | × | 1.5.0 |  | тыс.руб. | 2024: 0; 2025: 0; 2026: 0; 2027: 0; 2028: 0; 2029: 0; 2030: 0; 2031: 0; 2032: 0; 2033: 0; 2034: 0; 2035: 0 |  |  | P_EE_MONEY | DYN_SINGLE | 0 |  | TRUE
|  | 17.1 | 0 |  | 0 |  |  |  |  | false | [7 empty] | 1.5.0.1 | Цена ресурса | руб/кВтч | 2024: 0; 2024: 0; 2026: 0; 2027: 0; 2028: 0; 2029: 0; 2030: 0; 2031: 0; 2032: 0; 2033: 0; 2034: 0; 2035: 0 |  |  | P_EE_PRICE | DYN_SINGLE | 0
checkVolume_1.0.0 |  | 17.1 | 0 |  | 0 |  |  |  |  | false | [7 empty] | 1.5.0.2 | Объём покупной электроэнергии | тыс.кВтч | [26 empty] | P_EE_VOL | DYN_SINGLE | 0
|  | 17.1 | 0 | [6 empty] | 0 |  |  | { funcDyn: 'msg', blok: '', wsCross: '', linkFormula: '', levelDyn: 1 } | [5 empty] | Добавить | [30 empty] | DYN_SINGLE
|  | 17.1 | 0 | [6 empty] | 0 | [8 empty] | Двухставочный тариф
|  | 17.1 | 0 |  | 0 | zatr |  |  |  | 0 |  |  | et_2 |  | 0 |  | × | 1.6.0 |  | тыс.руб. | 0 | 0 | 0 | 0 | 0 | 0 | 0 | 0 | 0 | 0 | 0 | 0 | 0 | 0 | 0 | 0 | 0 | 0 | 0 | 0 | 0 | 0 | 0 | 0 |  |  | P_EE_MONEY_TOTAL | DYN_DOUBLE | 0 |  | TRUE
|  | 17.1 | 0 |  | 0 |  |  |  |  | false | [7 empty] | 1.6.0.1 | Цена ресурса | руб/кВтч | 2024: 0; 2024: 0; 2026: 0; 2027: 0; 2028: 0; 2029: 0; 2030: 0; 2031: 0; 2032: 0; 2033: 0; 2034: 0; 2035: 0 |  |  | P_EE_PRICE | DYN_DOUBLE | 0
checkCosts_2.0.0 |  | 17.1 | 0 |  | 0 |  |  |  |  | false | [7 empty] | 1.6.0.2 | Расходы на электроэнергию | тыс.руб. | [26 empty] | P_EE_MONEY | DYN_DOUBLE | 0
checkVolume_2.0.0 |  | 17.1 | 0 |  | 0 |  |  |  |  | false | [7 empty] | 1.6.0.2.1 | Объём покупной электроэнергии | тыс.кВтч | [26 empty] | P_EE_VOL | DYN_DOUBLE | 0
checkCosts_3.0.0 |  | 17.1 | 0 |  | 0 |  |  |  |  | false | [7 empty] | 1.6.0.3 | Расходы на электрическую мощность | тыс.руб. | [26 empty] | P_EE_POWER_MONEY | DYN_DOUBLE | 0
checkVolume_3.0.0 |  | 17.1 | 0 |  | 0 |  |  |  |  | false | [7 empty] | 1.6.0.3.1 | Объём покупной мощности | МВт в мес. | [26 empty] | P_EE_POWER_VOL | DYN_DOUBLE | 0
|  | 17.1 | 0 | [6 empty] | 0 |  |  | { funcDyn: 'msg', blok: '', wsCross: '', linkFormula: '', levelDyn: 2 } | [5 empty] | Добавить | [30 empty] | DYN_DOUBLE
|  | 0 | 0 | [6 empty] | 0
|  | 15 | 0 | ИТОГО_ТЭ |  | zatr |  |  |  | 0 | [7 empty] | 2 | Расходы на покупную тепловую энергию | тыс.руб. | 0 | 0 | 0 | 0 | 0 | 0 | 0 | 0 | 0 | 0 | 0 | 0 | 0 | 0 | 0 | 0 | 0 | 0 | 0 | 0 | 0 | 0 | 0 | 0 |  |  | P_HEAT_TOTAL
|  | 15 | 0 | топл_сост |  |  |  | 0 | двухставочный | 0 | [8 empty] | в т.ч. Топливная составляющая | тыс.руб. | 0 | 0 | 0 | 0 | 0 | 0 | 0 | 0 | 0 | 0 | 0 | 0 | 0 | 0 | 0 | 0 | 0 | 0 | 0 | 0 | 0 | 0 | 0 | 0 |  |  | P_HEAT_TOTAL_COMP
|  | 15 | 0 | [6 empty] | false | [7 empty] | 2.1 | Объём покупаемой тепловой энергии всего | Гкал | 0 | 0 | 0 | 0 | 0 | 0 | 0 | 0 | 0 | 0 | 0 | 0 | 0 | 0 | 0 | 0 | 0 | 0 | 0 | 0 | 0 | 0 | 0 | 0 |  |  | P_HEAT_VOL_TOTAL
|  | 15 | 0 | [6 empty] | false | [7 empty] | 2.2 | Средний (расчетный) тариф | руб/Гкал | 0 | 0 | 0 | 0 | 0 | 0 | 0 | 0 | 0 | 0 | 0 | 0 | 0 | 0 | 0 | 0 | 0 | 0 | 0 | 0 | 0 | 0 | 0 | 0 |  |  | P_HEAT_AVG_TARIFF
|  | 15 | 0 | [6 empty] | false | [8 empty] | Одноставочный тариф
|  | 0 | 0 | [6 empty] | false
checkCosts_4.0.0 |  | 15 | 0 |  | 0 | zatr |  |  |  | 0 |  |  | et_2 |  | 0 |  | × | 2.3.0 |  | тыс.руб. | 2024: 0; 2025: 0; 2026: 0; 2027: 0; 2028: 0; 2029: 0; 2030: 0; 2031: 0; 2032: 0; 2033: 0; 2034: 0; 2035: 0 |  |  | P_HEAT_MONEY | DYN_ORG_SINGLE | 0 |  | TRUE
|  | 15 | 0 |  |  |  |  | 0 | двухставочный | 0 | [8 empty] | в т.ч. Топливная составляющая | тыс.руб. | [26 empty] | P_HEAT_MONEY_COMP | DYN_ORG_SINGLE | 0
|  | 15 | 0 |  | 0 |  |  |  |  | false | [7 empty] | 2.3.0.1 | Цена ресурса | руб/Гкал | 2024: 0; 2024: 0; 2026: 0; 2027: 0; 2028: 0; 2029: 0; 2030: 0; 2031: 0; 2032: 0; 2033: 0; 2034: 0; 2035: 0 |  |  | P_HEAT_PRICE | DYN_ORG_SINGLE | 0
checkVolume_4.0.0 |  | 15 | 0 |  | 0 |  |  |  |  | false | [7 empty] | 2.3.0.2 | Объём тепловой энергии | Гкал | [26 empty] | P_HEAT_VOL | DYN_ORG_SINGLE | 0
|  | 15 | 0 | [6 empty] | 0 |  |  | { funcDyn: 'org', blok: '', wsCross: '', linkFormula: '', levelDyn: 3, sphere: 'TE' } | [5 empty] | Добавить поставщика | [30 empty] | DYN_ORG_SINGLE
|  | 15 | 0 | [6 empty] | 0 | [8 empty] | Двухставочный тариф
|  | 0 | 0 | [6 empty] | 0
|  | 15 | 0 |  | 0 | zatr |  |  |  | 0 |  |  | et_2 |  | 0 |  | × | 2.4.0 |  | тыс.руб. | 0 | 0 | 0 | 0 | 0 | 0 | 0 | 0 | 0 | 0 | 0 | 0 | 0 | 0 | 0 | 0 | 0 | 0 | 0 | 0 | 0 | 0 | 0 | 0 |  |  | P_HEAT_MONEY | DYN_ORG_DOUBLE | 0 |  | TRUE
|  | 15 | 0 |  |  |  |  | 0 | двухставочный | 0 | [8 empty] | в т.ч. Топливная составляющая | тыс.руб. | [26 empty] | P_HEAT_MONEY_COMP | DYN_ORG_DOUBLE | 0
|  | 15 | 0 |  | 0 |  |  |  |  | false | [7 empty] | 2.4.0.1 | Цена ресурса | руб/Гкал | 2024: 0; 2024: 0; 2026: 0; 2027: 0; 2028: 0; 2029: 0; 2030: 0; 2031: 0; 2032: 0; 2033: 0; 2034: 0; 2035: 0 |  |  | P_HEAT_PRICE | DYN_ORG_DOUBLE | 0
checkCosts_5.0.0 |  | 15 | 0 | [6 empty] | false | [7 empty] | 2.4.0.2 | Расходы на тепловую энергию | тыс.руб. | [26 empty] | P_TE_MONEY | DYN_ORG_DOUBLE | 0
checkVolume_5.0.0 |  | 15 | 0 | [6 empty] | false | [7 empty] | 2.4.0.2.1 | Объём тепловой энергии | Гкал | [26 empty] | P_TE_VOL | DYN_ORG_DOUBLE | 0
checkCosts_6.0.0 |  | 15 | 0 | [6 empty] | false | [7 empty] | 2.4.0.3 | Расходы на тепловую мощность | тыс.руб. | [26 empty] | P_TM_MONEY | DYN_ORG_DOUBLE | 0
checkVolume_6.0.0 |  | 15 | 0 |  | 0 |  |  |  |  | false | [7 empty] | 2.4.0.3.1 | Объем тепловой мощности | Гкал/ч | [26 empty] | P_TM_VOL | DYN_ORG_DOUBLE | 0
|  | 11.4 | 0 | [6 empty] | 0 |  |  | { funcDyn: 'org', blok: '', wsCross: '', linkFormula: '', levelDyn: 4, sphere: 'TE' } | [5 empty] | Добавить поставщика | [30 empty] | DYN_ORG_DOUBLE
|  | 18.8 | 1 |  |  |  | производство тепловой энергии (мощности) не в режиме комбинированной выработки электрической и тепловой энергии источниками тепловой энергии | одноставочный |  | 1 |  | Тариф 1 (Теплоснабжение) - Тариф на тепловую энергию (мощность), поставляемую потребителям (Не определено) |  | 1 |  |  |  | Тариф 1 (Теплоснабжение) - Тариф на тепловую энергию (мощность), поставляемую потребителям (Не определено) |  |  | 10363.5119 | 10933.49 | 13679.1922 | 10858.2965 | 14204.02 | 0 | 0 | 0 | 0 | 0 | 0 | 0 | 0 | 0 | 13577.0155 | 0 | 0 | 0 | 0 | 0 | 0 | 0 | 0 | 0
|  | 17.1 | 1 | ИТОГО_ЭЭ |  | zatr |  |  |  | true | [7 empty] | 1 | Расходы на электрическую энергию | тыс.руб. | 10363.5119 | 10933.49 | 13679.1922 | 10858.2965 | 14204.02 | 0 | 0 | 0 | 0 | 0 | 0 | 0 | 0 | 0 | 13577.0155 | 0 | 0 | 0 | 0 | 0 | 0 | 0 | 0 | 0 |  |  | P_EE_TOTAL
|  | 17.1 | 1 | [6 empty] | true | [7 empty] | 1.1 | Объём покупаемой электроэнергии всего | тыс.кВтч | 2353.37 | 2299.38 | 2353.37 | 2353.37 | 2346 | 0 | 0 | 0 | 0 | 0 | 0 | 0 | 0 | 0 | 2353.37 | 0 | 0 | 0 | 0 | 0 | 0 | 0 | 0 | 0 |  |  | P_EE_VOL_TOTAL
|  | 17.1 | 1 | [6 empty] | true | [7 empty] | 1.2 | Отпуск тепловой энергии | Гкал | 37175 | 46997 | 46553.88 | 37175 | 37175 | 0 | 0 | 0 | 0 | 0 | 0 | 0 | 0 | 0 | 37175 | 0 | 0 | 0 | 0 | 0 | 0 | 0 | 0 | 0 |  |  | P_EE_RELEASE
|  | 17.1 | 1 | [6 empty] | true | [7 empty] | 1.3 | Средний (расчетный) тариф | руб./кВтч | 4.4037 | 4.755 | 5.8126 | 4.6139 | 6.0546 | 0 | 0 | 0 | 0 | 0 | 0 | 0 | 0 | 0 | 5.7692 | 0 | 0 | 0 | 0 | 0 | 0 | 0 | 0 | 0 |  |  | P_AVERAGE_TARIFF
|  | 17.1 | 1 | [6 empty] | true | [7 empty] | 1.4 | Удельный расход электроэнергии | кВтч/Гкал | 63.3052 | 48.9261 | 50.5515 | 63.3052 | 63.1069 | 0 | 0 | 0 | 0 | 0 | 0 | 0 | 0 | 0 | 63.3052 | 0 | 0 | 0 | 0 | 0 | 0 | 0 | 0 | 0 |  |  | P_EE_USE
|  | 17.1 | 1 | [6 empty] | true | [8 empty] | Одноставочный тариф
checkCosts_1.1.0 |  | 17.1 | 1 |  | 0 | zatr |  |  |  | 0 |  |  | et_2 |  | 0 |  | × | 1.5.0 |  | тыс.руб. | 2024: 0; 2025: 0; 2026: 0; 2027: 0; 2028: 0; 2029: 0; 2030: 0; 2031: 0; 2032: 0; 2033: 0; 2034: 0; 2035: 0 |  |  | P_EE_MONEY | DYN_SINGLE | 0 |  | TRUE
|  | 17.1 | 1 |  | 0 |  |  |  |  | false | [7 empty] | 1.5.0.1 | Цена ресурса | руб/кВтч | 2024: 0; 2024: 0; 2026: 0; 2027: 0; 2028: 0; 2029: 0; 2030: 0; 2031: 0; 2032: 0; 2033: 0; 2034: 0; 2035: 0 |  |  | P_EE_PRICE | DYN_SINGLE | 0
checkVolume_1.1.0 |  | 17.1 | 1 |  | 0 |  |  |  |  | false | [7 empty] | 1.5.0.2 | Объём покупной электроэнергии | тыс.кВтч | [26 empty] | P_EE_VOL | DYN_SINGLE | 0
checkCosts_1.1.1 |  | 17.1 | 1 |  | Без разбивки | zatr |  |  |  | 1 |  |  |  |  | 1 |  | × | 1.5.1 | Без разбивки | тыс.руб. | 10363.5119 | 10933.49 | 13679.1922 | 10858.2965 | 14204.02 | [9 empty] | 13577.0155 | 0 | 0 | 0 | 0 | 0 | 0 | 0 | 0 | 0 |  |  | P_EE_MONEY | DYN_SINGLE | Без разбивки |  | TRUE
|  | 17.1 | 1 |  | Без разбивки |  |  |  |  | true | [7 empty] | 1.5.1.1 | Цена ресурса | руб/кВтч | 4.4037 | 4.755 | 5.8126 | 4.6139 | 6.0546 | 0 | 0 | 0 | 0 | 0 | 0 | 0 | 0 | 0 | 5.7692 | [11 empty] | P_EE_PRICE | DYN_SINGLE | Без разбивки
checkVolume_1.1.1 |  | 17.1 | 1 |  | Без разбивки |  |  |  |  | true | [7 empty] | 1.5.1.2 | Объём покупной электроэнергии | тыс.кВтч | 2024: 2353.37; 2024: 2299.38; 2024: 2353.37; 2025: 2353.37; 2026: 2346; 2026: 2353.37 |  |  | P_EE_VOL | DYN_SINGLE | Без разбивки
|  | 17.1 | 1 | [6 empty] | 1 |  |  | { funcDyn: 'msg', blok: '', wsCross: '', linkFormula: '', levelDyn: 1 } | [5 empty] | Добавить | [30 empty] | DYN_SINGLE
|  | 17.1 | 1 | [6 empty] | 1 | [8 empty] | Двухставочный тариф
|  | 17.1 | 1 |  | 0 | zatr |  |  |  | 0 |  |  | et_2 |  | 0 |  | × | 1.6.0 |  | тыс.руб. | 0 | 0 | 0 | 0 | 0 | 0 | 0 | 0 | 0 | 0 | 0 | 0 | 0 | 0 | 0 | 0 | 0 | 0 | 0 | 0 | 0 | 0 | 0 | 0 |  |  | P_EE_MONEY_TOTAL | DYN_DOUBLE | 0 |  | TRUE
|  | 17.1 | 1 |  | 0 |  |  |  |  | false | [7 empty] | 1.6.0.1 | Цена ресурса | руб/кВтч | 2024: 0; 2024: 0; 2026: 0; 2027: 0; 2028: 0; 2029: 0; 2030: 0; 2031: 0; 2032: 0; 2033: 0; 2034: 0; 2035: 0 |  |  | P_EE_PRICE | DYN_DOUBLE | 0
checkCosts_2.1.0 |  | 17.1 | 1 |  | 0 |  |  |  |  | false | [7 empty] | 1.6.0.2 | Расходы на электроэнергию | тыс.руб. | [26 empty] | P_EE_MONEY | DYN_DOUBLE | 0
checkVolume_2.1.0 |  | 17.1 | 1 |  | 0 |  |  |  |  | false | [7 empty] | 1.6.0.2.1 | Объём покупной электроэнергии | тыс.кВтч | [26 empty] | P_EE_VOL | DYN_DOUBLE | 0
checkCosts_3.1.0 |  | 17.1 | 1 |  | 0 |  |  |  |  | false | [7 empty] | 1.6.0.3 | Расходы на электрическую мощность | тыс.руб. | [26 empty] | P_EE_POWER_MONEY | DYN_DOUBLE | 0
checkVolume_3.1.0 |  | 17.1 | 1 |  | 0 |  |  |  |  | false | [7 empty] | 1.6.0.3.1 | Объём покупной мощности | МВт в мес. | [26 empty] | P_EE_POWER_VOL | DYN_DOUBLE | 0
|  | 17.1 | 1 | [6 empty] | 1 |  |  | { funcDyn: 'msg', blok: '', wsCross: '', linkFormula: '', levelDyn: 2 } | [5 empty] | Добавить | [30 empty] | DYN_DOUBLE
|  | 0 | 1 | [6 empty] | 1
|  | 15 | 1 | ИТОГО_ТЭ |  | zatr |  |  |  | 1 | [7 empty] | 2 | Расходы на покупную тепловую энергию | тыс.руб. | 0 | 0 | 0 | 0 | 0 | 0 | 0 | 0 | 0 | 0 | 0 | 0 | 0 | 0 | 0 | 0 | 0 | 0 | 0 | 0 | 0 | 0 | 0 | 0 |  |  | P_HEAT_TOTAL
|  | 15 | 1 | топл_сост |  |  |  | одноставочный | двухставочный | 0 | [8 empty] | в т.ч. Топливная составляющая | тыс.руб. | 0 | 0 | 0 | 0 | 0 | 0 | 0 | 0 | 0 | 0 | 0 | 0 | 0 | 0 | 0 | 0 | 0 | 0 | 0 | 0 | 0 | 0 | 0 | 0 |  |  | P_HEAT_TOTAL_COMP
|  | 15 | 1 | [6 empty] | true | [7 empty] | 2.1 | Объём покупаемой тепловой энергии всего | Гкал | 0 | 0 | 0 | 0 | 0 | 0 | 0 | 0 | 0 | 0 | 0 | 0 | 0 | 0 | 0 | 0 | 0 | 0 | 0 | 0 | 0 | 0 | 0 | 0 |  |  | P_HEAT_VOL_TOTAL
|  | 15 | 1 | [6 empty] | true | [7 empty] | 2.2 | Средний (расчетный) тариф | руб/Гкал | 0 | 0 | 0 | 0 | 0 | 0 | 0 | 0 | 0 | 0 | 0 | 0 | 0 | 0 | 0 | 0 | 0 | 0 | 0 | 0 | 0 | 0 | 0 | 0 |  |  | P_HEAT_AVG_TARIFF
|  | 15 | 1 | [6 empty] | true | [8 empty] | Одноставочный тариф
|  | 0 | 1 | [6 empty] | true
checkCosts_4.1.0 |  | 15 | 1 |  | 0 | zatr |  |  |  | 0 |  |  | et_2 |  | 0 |  | × | 2.3.0 |  | тыс.руб. | 2024: 0; 2025: 0; 2026: 0; 2027: 0; 2028: 0; 2029: 0; 2030: 0; 2031: 0; 2032: 0; 2033: 0; 2034: 0; 2035: 0 |  |  | P_HEAT_MONEY | DYN_ORG_SINGLE | 0 |  | TRUE
|  | 15 | 1 |  |  |  |  | одноставочный | двухставочный | 0 | [8 empty] | в т.ч. Топливная составляющая | тыс.руб. | [26 empty] | P_HEAT_MONEY_COMP | DYN_ORG_SINGLE | 0
|  | 15 | 1 |  | 0 |  |  |  |  | false | [7 empty] | 2.3.0.1 | Цена ресурса | руб/Гкал | 2024: 0; 2024: 0; 2026: 0; 2027: 0; 2028: 0; 2029: 0; 2030: 0; 2031: 0; 2032: 0; 2033: 0; 2034: 0; 2035: 0 |  |  | P_HEAT_PRICE | DYN_ORG_SINGLE | 0
checkVolume_4.1.0 |  | 15 | 1 |  | 0 |  |  |  |  | false | [7 empty] | 2.3.0.2 | Объём тепловой энергии | Гкал | [26 empty] | P_HEAT_VOL | DYN_ORG_SINGLE | 0
|  | 15 | 1 | [6 empty] | 1 |  |  | { funcDyn: 'org', blok: '', wsCross: '', linkFormula: '', levelDyn: 3, sphere: 'TE' } | [5 empty] | Добавить поставщика | [30 empty] | DYN_ORG_SINGLE
|  | 15 | 1 | [6 empty] | 1 | [8 empty] | Двухставочный тариф
|  | 0 | 1 | [6 empty] | 1
|  | 15 | 1 |  | 0 | zatr |  |  |  | 0 |  |  | et_2 |  | 0 |  | × | 2.4.0 |  | тыс.руб. | 0 | 0 | 0 | 0 | 0 | 0 | 0 | 0 | 0 | 0 | 0 | 0 | 0 | 0 | 0 | 0 | 0 | 0 | 0 | 0 | 0 | 0 | 0 | 0 |  |  | P_HEAT_MONEY | DYN_ORG_DOUBLE | 0 |  | TRUE
|  | 15 | 1 |  |  |  |  | одноставочный | двухставочный | 0 | [8 empty] | в т.ч. Топливная составляющая | тыс.руб. | [26 empty] | P_HEAT_MONEY_COMP | DYN_ORG_DOUBLE | 0
|  | 15 | 1 |  | 0 |  |  |  |  | false | [7 empty] | 2.4.0.1 | Цена ресурса | руб/Гкал | 2024: 0; 2024: 0; 2026: 0; 2027: 0; 2028: 0; 2029: 0; 2030: 0; 2031: 0; 2032: 0; 2033: 0; 2034: 0; 2035: 0 |  |  | P_HEAT_PRICE | DYN_ORG_DOUBLE | 0
checkCosts_5.1.0 |  | 15 | 1 | [6 empty] | false | [7 empty] | 2.4.0.2 | Расходы на тепловую энергию | тыс.руб. | [26 empty] | P_TE_MONEY | DYN_ORG_DOUBLE | 0
checkVolume_5.1.0 |  | 15 | 1 | [6 empty] | false | [7 empty] | 2.4.0.2.1 | Объём тепловой энергии | Гкал | [26 empty] | P_TE_VOL | DYN_ORG_DOUBLE | 0
checkCosts_6.1.0 |  | 15 | 1 | [6 empty] | false | [7 empty] | 2.4.0.3 | Расходы на тепловую мощность | тыс.руб. | [26 empty] | P_TM_MONEY | DYN_ORG_DOUBLE | 0
checkVolume_6.1.0 |  | 15 | 1 |  | 0 |  |  |  |  | false | [7 empty] | 2.4.0.3.1 | Объем тепловой мощности | Гкал/ч | [26 empty] | P_TM_VOL | DYN_ORG_DOUBLE | 0
|  | 11.4 | 1 | [6 empty] | 1 |  |  | { funcDyn: 'org', blok: '', wsCross: '', linkFormula: '', levelDyn: 4, sphere: 'TE' } | [5 empty] | Добавить поставщика | [30 empty] | DYN_ORG_DOUBLE
|  | 11.4 | [8 empty] | Добавить | { funcDyn: 'msg1', blok: 'blok_1', wsCross: 'ХВС, ТН', linkFormula: 'AB-AB', levelDyn: '' }
0
|  | 15 | [15 empty] | Комментарии и обоснования к разделу
15
|  | 15 | [7 empty] | 0 |  |  | et_2 |  |  |  | ×
|  | 15 | [10 empty] | { funcDyn: 'msgone', blok: '', wsCross: '', linkFormula: '', levelDyn: 5 } |  |  |  |  | Добавить комментарий

## ХВС, ТН
|  |  | tariffId |  |  | vis_1 | dyn_1 | blok_1 | blok_2 | ren_1 | ren_2 | del_1 | del_2 | dyn_2 | dyn_2 | [27 empty] | pok_js | PJ_DYN | PJ_NAME | dyn_add | dyn_fill
| flag_vis | [16 empty] | true |  |  | 1 | 0 | 0 | 0 | 0 | 0 | 0 | 0 | 0 | 0 | 1 | 0 | 0 | 0 | 0 | 0 | 0 | 0 | 0 | 0
|  | flag_size | [10 empty] | 3 | 11 | 47.13 | 12.13 | 12.63 | 12.63 | 12.63 | 12.63 | 12.63 | 12.63 | 12.63 | 12.63 | 12.63 | 12.63 | 12.63 | 12.63 | 12.63 | 12.63 | 12.63 | 12.63 | 12.63 | 12.63 | 12.63 | 12.63 | 12.63 | 12.63 | 12.63 | 12.63 | 20.13 | 3
[17 empty] | 2024 | 2024 | 2024 | 2025 | 2026 | 2027 | 2028 | 2029 | 2030 | 2031 | 2032 | 2033 | 2034 | 2035 | 2026 | 2027 | 2028 | 2029 | 2030 | 2031 | 2032 | 2033 | 2034 | 2035
[17 empty] | Принято органом регулирования | Факт по данным организации | Факт, принятый органом регулирования | Принято органом регулирования | Предложение организации | Предложение организации | Предложение организации | Предложение организации | Предложение организации | Предложение организации | Предложение организации | Предложение организации | Предложение организации | Предложение организации | Принято органом регулирования | Принято органом регулирования | Принято органом регулирования | Принято органом регулирования | Принято органом регулирования | Принято органом регулирования | Принято органом регулирования | Принято органом регулирования | Принято органом регулирования | Принято органом регулирования
PJ_YEAR | [16 empty] | 2024 | 2024 | 2024 | 2025 | 2026 | 2027 | 2028 | 2029 | 2030 | 2031 | 2032 | 2033 | 2034 | 2035 | 2026 | 2027 | 2028 | 2029 | 2030 | 2031 | 2032 | 2033 | 2034 | 2035
PJ_PF | [16 empty] | Принято органом регулирования | Факт по данным организации | Факт, принятый органом регулирования | Принято органом регулирования | Предложение организации | Предложение организации | Предложение организации | Предложение организации | Предложение организации | Предложение организации | Предложение организации | Предложение организации | Предложение организации | Предложение организации | Принято органом регулирования | Принято органом регулирования | Принято органом регулирования | Принято органом регулирования | Принято органом регулирования | Принято органом регулирования | Принято органом регулирования | Принято органом регулирования | Принято органом регулирования | Принято органом регулирования
PJ_DOP | [40 empty] | Ссылка на правовую норму (основание для принятия показателя в расчет тарифа) | bar: 2026 to 2035
dyn_names | [14 empty] | PJ_NAME | bar: 2026 to 2035
checkUnique | [14 empty] | Наименование
|  | 15 | [12 empty] | Кемеровская область / 2026 / ООО "Енисей" (ИНН:5405024680, КПП:540501001) / ДПР: 2024-2027
|  | 20.1 | [11 empty] | Расходы на приобретение холодной воды и теплоносителя
11.3
|  | 15 | [11 empty] | № п/п | Наименование | Единица измерения | 2024 год | 2024 год | 2024 год | 2025 год | 2026 год | 2027 год | 2028 год | 2029 год | 2030 год | 2031 год | 2032 год | 2033 год | 2034 год | 2035 год | 2026 год | 2027 год | 2028 год | 2029 год | 2030 год | 2031 год | 2032 год | 2033 год | 2034 год | 2035 год | Ссылка на правовую норму (основание для принятия показателя в расчет тарифа)
|  | 50.1 | [14 empty] | Принято органом регулирования | Факт по данным организации | Факт, принятый органом регулирования | Принято органом регулирования | Предложение организации | Предложение организации | Предложение организации | Предложение организации | Предложение организации | Предложение организации | Предложение организации | Предложение организации | Предложение организации | Предложение организации | Принято органом регулирования | Принято органом регулирования | Принято органом регулирования | Принято органом регулирования | Принято органом регулирования | Принято органом регулирования | Принято органом регулирования | Принято органом регулирования | Принято органом регулирования | Принято органом регулирования
0
|  | 15 | 0 |  |  | 0 |  | et_1 |  | 0 |  |  |  | Тариф 0 (Теплоснабжение) - |  |  | 0 | 0 | 0 | 0 | 0 | 0 | 0 | 0 | 0 | 0 | 0 | 0 | 0 | 0 | 0 | 0 | 0 | 0 | 0 | 0 | 0 | 0 | 0 | 0
|  | 15 | 0 | ИТОГО_ХВС |  | false | [7 empty] | 1 | Расходы на холодную воду | тыс.руб. | 0 | 0 | 0 | 0 | 0 | 0 | 0 | 0 | 0 | 0 | 0 | 0 | 0 | 0 | 0 | 0 | 0 | 0 | 0 | 0 | 0 | 0 | 0 | 0 |  |  | P_HVS_TOTAL
|  | 0.2 | 0 |  |  | false
checkCosts_1.0.0 |  | 15 | 0 |  | 0 | 0 |  |  | et_2 |  | 0 |  | × | 1.0 |  | тыс.руб. | 2024: 0; 2025: 0; 2026: 0; 2027: 0; 2028: 0; 2029: 0; 2030: 0; 2031: 0; 2032: 0; 2033: 0; 2034: 0; 2035: 0 |  |  | P_HVS_MONEY | DYN_ORG_HVS | 0 |  | TRUE
|  | 15 | 0 |  | 0 | false | [7 empty] | 1.0.1 | Цена ресурса | руб/куб.м | 2024: 0; 2024: 0; 2026: 0; 2027: 0; 2028: 0; 2029: 0; 2030: 0; 2031: 0; 2032: 0; 2033: 0; 2034: 0; 2035: 0 |  |  | P_HVS_PRICE | DYN_ORG_HVS | 0
checkVolume_1.0.0 |  | 15 | 0 |  | 0 | false | [7 empty] | 1.0.2 | Объём холодной воды (покупка) | тыс.куб.м | [26 empty] | P_HVS_VOL | DYN_ORG_HVS | 0
|  | 15 | 0 |  |  | 0 |  |  | { funcDyn: 'org', blok: '', wsCross: '', linkFormula: '', levelDyn: 1, sphere: 'VS' } | [5 empty] | Добавить поставщика | [30 empty] | DYN_ORG_HVS
|  | 15 | 0 | ИТОГО_ТН |  | 0 | [7 empty] | 2 | Расходы на теплоноситель | тыс.руб. | 0 | 0 | 0 | 0 | 0 | 0 | 0 | 0 | 0 | 0 | 0 | 0 | 0 | 0 | 0 | 0 | 0 | 0 | 0 | 0 | 0 | 0 | 0 | 0 |  |  | P_TN_TOTAL
|  | 0.2 | 0 |  |  | 0
checkCosts_2.0.0 |  | 15 | 0 |  | 0 | 0 |  |  | et_2 |  | 0 |  | × | 2.0 |  | тыс.руб. | 2024: 0; 2025: 0; 2026: 0; 2027: 0; 2028: 0; 2029: 0; 2030: 0; 2031: 0; 2032: 0; 2033: 0; 2034: 0; 2035: 0 |  |  | P_TN_MONEY | DYN_ORG_TN | 0 |  | TRUE
|  | 15 | 0 |  | 0 | false | [7 empty] | 2.0.1 | Цена ресурса | руб/куб.м | 2024: 0; 2024: 0; 2026: 0; 2027: 0; 2028: 0; 2029: 0; 2030: 0; 2031: 0; 2032: 0; 2033: 0; 2034: 0; 2035: 0 |  |  | P_TN_PRICE | DYN_ORG_TN | 0
checkVolume_2.0.0 |  | 15 | 0 |  | 0 | false | [7 empty] | 2.0.2 | Объём теплоносителя (покупка) | тыс.куб.м | [26 empty] | P_TN_VOL | DYN_ORG_TN | 0
|  | 15 | 0 |  |  | 0 |  |  | { funcDyn: 'org', blok: '', wsCross: '', linkFormula: '', levelDyn: 2, sphere: 'TNVS' } | [5 empty] | Добавить поставщика | [30 empty] | DYN_ORG_TN
|  | 15 | 1 |  |  | 1 |  | Тариф 1 (Теплоснабжение) - Тариф на тепловую энергию (мощность), поставляемую потребителям (Не определено) |  | 1 |  |  |  | Тариф 1 (Теплоснабжение) - Тариф на тепловую энергию (мощность), поставляемую потребителям (Не определено) |  |  | 603.323 | 2288 | 1012.87 | 1367.5012 | 1425.17 | 0 | 0 | 0 | 0 | 0 | 0 | 0 | 0 | 0 | 1489.9473 | 0 | 0 | 0 | 0 | 0 | 0 | 0 | 0 | 0
|  | 15 | 1 | ИТОГО_ХВС |  | true | [7 empty] | 1 | Расходы на холодную воду | тыс.руб. | 603.323 | 2288 | 1012.87 | 1367.5012 | 1425.17 | 0 | 0 | 0 | 0 | 0 | 0 | 0 | 0 | 0 | 1489.9473 | 0 | 0 | 0 | 0 | 0 | 0 | 0 | 0 | 0 |  |  | P_HVS_TOTAL
|  | 0.2 | 1 |  |  | true
checkCosts_1.1.0 |  | 15 | 1 |  | 0 | 0 |  |  | et_2 |  | 0 |  | × | 1.0 |  | тыс.руб. | 2024: 0; 2025: 0; 2026: 0; 2027: 0; 2028: 0; 2029: 0; 2030: 0; 2031: 0; 2032: 0; 2033: 0; 2034: 0; 2035: 0 |  |  | P_HVS_MONEY | DYN_ORG_HVS | 0 |  | TRUE
|  | 15 | 1 |  | 0 | false | [7 empty] | 1.0.1 | Цена ресурса | руб/куб.м | 2024: 0; 2024: 0; 2026: 0; 2027: 0; 2028: 0; 2029: 0; 2030: 0; 2031: 0; 2032: 0; 2033: 0; 2034: 0; 2035: 0 |  |  | P_HVS_PRICE | DYN_ORG_HVS | 0
checkVolume_1.1.0 |  | 15 | 1 |  | 0 | false | [7 empty] | 1.0.2 | Объём холодной воды (покупка) | тыс.куб.м | [26 empty] | P_HVS_VOL | DYN_ORG_HVS | 0
checkCosts_1.1.1 |  | 15 | 1 |  | МУП "ТЖКХ" Тисульского муниципального района"::4213012375::421301001 | 1 |  |  |  |  | 1 |  | × | 1.1 | МУП "ТЖКХ" Тисульского муниципального района"::4213012375::421301001 | тыс.руб. | 603.323 | 2288 | 1012.87 | 1367.5012 | 1425.17 | [9 empty] | 1489.9473 | 0 | 0 | 0 | 0 | 0 | 0 | 0 | 0 | 0 |  |  | P_HVS_MONEY | DYN_ORG_HVS | МУП "ТЖКХ" Тисульского муниципального района"::4213012375::421301001 |  | TRUE
|  | 15 | 1 |  | МУП "ТЖКХ" Тисульского муниципального района"::4213012375::421301001 | true | [7 empty] | 1.1.1 | Цена ресурса | руб/куб.м | 15.17 | 21.3992 | 25.4696 | 34.39 | 35.8371 | 0 | 0 | 0 | 0 | 0 | 0 | 0 | 0 | 0 | 37.4662 | [11 empty] | P_HVS_PRICE | DYN_ORG_HVS | МУП "ТЖКХ" Тисульского муниципального района"::4213012375::421301001
checkVolume_1.1.1 |  | 15 | 1 |  | МУП "ТЖКХ" Тисульского муниципального района"::4213012375::421301001 | true | [7 empty] | 1.1.2 | Объём холодной воды (покупка) | тыс.куб.м | 2024: 39.7708; 2024: 106.92; 2024: 39.7678; 2025: 39.7645; 2026: 39.768; 2026: 39.7678 |  |  | P_HVS_VOL | DYN_ORG_HVS | МУП "ТЖКХ" Тисульского муниципального района"::4213012375::421301001
|  | 15 | 1 |  |  | 1 |  |  | { funcDyn: 'org', blok: '', wsCross: '', linkFormula: '', levelDyn: 1, sphere: 'VS' } | [5 empty] | Добавить поставщика | [30 empty] | DYN_ORG_HVS
|  | 15 | 1 | ИТОГО_ТН |  | 1 | [7 empty] | 2 | Расходы на теплоноситель | тыс.руб. | 0 | 0 | 0 | 0 | 0 | 0 | 0 | 0 | 0 | 0 | 0 | 0 | 0 | 0 | 0 | 0 | 0 | 0 | 0 | 0 | 0 | 0 | 0 | 0 |  |  | P_TN_TOTAL
|  | 0.2 | 1 |  |  | 1
checkCosts_2.1.0 |  | 15 | 1 |  | 0 | 0 |  |  | et_2 |  | 0 |  | × | 2.0 |  | тыс.руб. | 2024: 0; 2025: 0; 2026: 0; 2027: 0; 2028: 0; 2029: 0; 2030: 0; 2031: 0; 2032: 0; 2033: 0; 2034: 0; 2035: 0 |  |  | P_TN_MONEY | DYN_ORG_TN | 0 |  | TRUE
|  | 15 | 1 |  | 0 | false | [7 empty] | 2.0.1 | Цена ресурса | руб/куб.м | 2024: 0; 2024: 0; 2026: 0; 2027: 0; 2028: 0; 2029: 0; 2030: 0; 2031: 0; 2032: 0; 2033: 0; 2034: 0; 2035: 0 |  |  | P_TN_PRICE | DYN_ORG_TN | 0
checkVolume_2.1.0 |  | 15 | 1 |  | 0 | false | [7 empty] | 2.0.2 | Объём теплоносителя (покупка) | тыс.куб.м | [26 empty] | P_TN_VOL | DYN_ORG_TN | 0
|  | 15 | 1 |  |  | 1 |  |  | { funcDyn: 'org', blok: '', wsCross: '', linkFormula: '', levelDyn: 2, sphere: 'TNVS' } | [5 empty] | Добавить поставщика | [30 empty] | DYN_ORG_TN
|  | 11.4 |  |  |  |  | Добавить | { funcDyn: 'msg1', blok: 'blok_1', wsCross: 'Амортизация', linkFormula: 'AB-AB', levelDyn: '' }
0
|  | 15 | [11 empty] | Комментарии и обоснования к разделу
15
|  | 15 |  |  |  | 0 |  |  | et_2 |  |  |  | ×
|  | 15 | [6 empty] | { funcDyn: 'msgone', blok: '', wsCross: '', linkFormula: '', levelDyn: 3 } |  |  |  |  | Добавить комментарий

## Амортизация
|  |  | tariffId |  | vis_1 | dyn_1 | blok_1 | blok_2 | ren_1 | ren_2 | del_1 | del_2 | dyn_2 | [28 empty] | pok_js
| flag_vis | [15 empty] | true |  |  | 1 | 0 | 0 | 0 | 0 | 0 | 0 | 0 | 0 | 0 | 1 | 0 | 0 | 0 | 0 | 0 | 0 | 0 | 0 | 0
|  | flag_size | [9 empty] | 3 | 7.25 | 41.75 | 11.13 | 12.63 | 12.63 | 12.63 | 12.63 | 12.63 | 12.63 | 12.63 | 12.63 | 12.63 | 12.63 | 12.63 | 12.63 | 12.63 | 12.63 | 12.63 | 12.63 | 12.63 | 12.63 | 12.63 | 12.63 | 12.63 | 12.63 | 12.63 | 12.63 | 20.13 | 3
[16 empty] | 2024 | 2024 | 2024 | 2025 | 2026 | 2027 | 2028 | 2029 | 2030 | 2031 | 2032 | 2033 | 2034 | 2035 | 2026 | 2027 | 2028 | 2029 | 2030 | 2031 | 2032 | 2033 | 2034 | 2035
[16 empty] | Принято органом регулирования | Факт по данным организации | Факт, принятый органом регулирования | Принято органом регулирования | Предложение организации | Предложение организации | Предложение организации | Предложение организации | Предложение организации | Предложение организации | Предложение организации | Предложение организации | Предложение организации | Предложение организации | Принято органом регулирования | Принято органом регулирования | Принято органом регулирования | Принято органом регулирования | Принято органом регулирования | Принято органом регулирования | Принято органом регулирования | Принято органом регулирования | Принято органом регулирования | Принято органом регулирования
PJ_YEAR | [15 empty] | 2024 | 2024 | 2024 | 2025 | 2026 | 2027 | 2028 | 2029 | 2030 | 2031 | 2032 | 2033 | 2034 | 2035 | 2026 | 2027 | 2028 | 2029 | 2030 | 2031 | 2032 | 2033 | 2034 | 2035
PJ_PF | [15 empty] | Принято органом регулирования | Факт по данным организации | Факт, принятый органом регулирования | Принято органом регулирования | Предложение организации | Предложение организации | Предложение организации | Предложение организации | Предложение организации | Предложение организации | Предложение организации | Предложение организации | Предложение организации | Предложение организации | Принято органом регулирования | Принято органом регулирования | Принято органом регулирования | Принято органом регулирования | Принято органом регулирования | Принято органом регулирования | Принято органом регулирования | Принято органом регулирования | Принято органом регулирования | Принято органом регулирования
PJ_DOP | [39 empty] | Ссылка на правовую норму (основание для принятия показателя в расчет тарифа) | bar: 2026 to 2035
|  | 15 | [11 empty] | Кемеровская область / 2026 / ООО "Енисей" (ИНН:5405024680, КПП:540501001) / ДПР: 2024-2027
|  | 20.1 | [10 empty] | Амортизация амортизационных отчислений на восстановление основных производственных фондов
11.4
|  | 15 | [10 empty] | № п/п | Наименование | Единица измерения | 2024 год | 2024 год | 2024 год | 2025 год | 2026 год | 2027 год | 2028 год | 2029 год | 2030 год | 2031 год | 2032 год | 2033 год | 2034 год | 2035 год | 2026 год | 2027 год | 2028 год | 2029 год | 2030 год | 2031 год | 2032 год | 2033 год | 2034 год | 2035 год | Ссылка на правовую норму (основание для принятия показателя в расчет тарифа)
|  | 50.1 | [13 empty] | Принято органом регулирования | Факт по данным организации | Факт, принятый органом регулирования | Принято органом регулирования | Предложение организации | Предложение организации | Предложение организации | Предложение организации | Предложение организации | Предложение организации | Предложение организации | Предложение организации | Предложение организации | Предложение организации | Принято органом регулирования | Принято органом регулирования | Принято органом регулирования | Принято органом регулирования | Принято органом регулирования | Принято органом регулирования | Принято органом регулирования | Принято органом регулирования | Принято органом регулирования | Принято органом регулирования
0
|  | 11.4 | 0 |  | 0 |  | et_1 |  | 0 |  |  |  | Тариф 0 (Теплоснабжение) -
|  | 22.8 | 0 |  | false | [7 empty] | 1 | Первоначальная стоимость осн. фондов на начало периода | тыс.руб. | 0 | 0 | 0 | 0 | 0 | 0 | 0 | 0 | 0 | 0 | 0 | 0 | 0 | 0 | 0 | 0 | 0 | 0 | 0 | 0 | 0 | 0 | 0 | 0 |  |  | P_FUNDS_INIT_TOTAL
|  | 15 | 0 |  | false | [7 empty] | 1.1 | Здания | тыс.руб | [26 empty] | P_FUNDS_INIT_BUILD
|  | 15 | 0 |  | false | [7 empty] | 1.2 | Сооружения | тыс.руб | [26 empty] | P_FUNDS_INIT_STRUCT
|  | 15 | 0 |  | false | [7 empty] | 1.3 | Передаточные устройства | тыс.руб | [26 empty] | P_FUNDS_INIT_TRANSF_DEV
|  | 15 | 0 |  | false | [7 empty] | 1.4 | Машины и оборудование | тыс.руб | 0 | 0 | 0 | 0 | 0 | 0 | 0 | 0 | 0 | 0 | 0 | 0 | 0 | 0 | 0 | 0 | 0 | 0 | 0 | 0 | 0 | 0 | 0 | 0 |  |  | P_FUNDS_INIT_MACHINES
|  | 15 | 0 |  | false | [7 empty] | 1.4.1 | в т.ч. силовые машины | тыс.руб | [26 empty] | P_FUNDS_INIT_MACHINES_POWER
|  | 15 | 0 |  | false | [7 empty] | 1.4.2 | рабочие машины | тыс.руб | [26 empty] | P_FUNDS_INIT_MACHINES_WORK
|  | 15 | 0 |  | false | [7 empty] | 1.4.3 | приборы и лаборат. оборудование | тыс.руб | [26 empty] | P_FUNDS_INIT_MACHINES_LAB
|  | 15 | 0 |  | false | [7 empty] | 1.4.4 | вычислительная техника | тыс.руб | [26 empty] | P_FUNDS_INIT_MACHINES_EVM
|  | 15 | 0 |  | false | [7 empty] | 1.4.5 | прочие машины | тыс.руб | [26 empty] | P_FUNDS_INIT_MACHINES_OTHER
|  | 15 | 0 |  | false | [7 empty] | 1.5 | Транспортные средства | тыс.руб | [26 empty] | P_FUNDS_INIT_TRANSPORT
|  | 15 | 0 |  | false | [7 empty] | 1.6 | Инструмент | тыс.руб | [26 empty] | P_FUNDS_INIT_INSTRUMENT
|  | 15 | 0 |  | false | [7 empty] | 1.7 | Производственный инвентарь | тыс.руб | [26 empty] | P_FUNDS_INIT_INV
|  | 15 | 0 |  | false | [7 empty] | 1.8 | Прочие основные производственные фонды | тыс.руб | [26 empty] | P_FUNDS_INITOTHER_FUNDS
|  | 45.6 | 0 |  | false | [7 empty] | 2 | Переоценка стоимости осн. фондов (только положительная или отрицательная разница относительно первоначальной стоимости осн. фондов) | тыс.руб. | 0 | 0 | 0 | 0 | 0 | 0 | 0 | 0 | 0 | 0 | 0 | 0 | 0 | 0 | 0 | 0 | 0 | 0 | 0 | 0 | 0 | 0 | 0 | 0 |  |  | P_FUNDS_REFORM_TOTAL
|  | 15 | 0 |  | false | [7 empty] | 2.1 | Здания | тыс.руб | [26 empty] | P_FUNDS_REFORM_BUILD
|  | 15 | 0 |  | false | [7 empty] | 2.2 | Сооружения | тыс.руб | [26 empty] | P_FUNDS_REFORM_STRUCT
|  | 15 | 0 |  | false | [7 empty] | 2.3 | Передаточные устройства | тыс.руб | [26 empty] | P_FUNDS_REFORM_TRANSF_DEV
|  | 15 | 0 |  | false | [7 empty] | 2.4 | Машины и оборудование | тыс.руб | 0 | 0 | 0 | 0 | 0 | 0 | 0 | 0 | 0 | 0 | 0 | 0 | 0 | 0 | 0 | 0 | 0 | 0 | 0 | 0 | 0 | 0 | 0 | 0 |  |  | P_FUNDS_REFORM_MACHINES
|  | 15 | 0 |  | false | [7 empty] | 2.4.1 | в т.ч. силовые машины | тыс.руб | [26 empty] | P_FUNDS_REFORM_MACHINES_POWER
|  | 15 | 0 |  | false | [7 empty] | 2.4.2 | рабочие машины | тыс.руб | [26 empty] | P_FUNDS_REFORM_MACHINES_WORK
|  | 15 | 0 |  | false | [7 empty] | 2.4.3 | приборы и лаборат. оборудование | тыс.руб | [26 empty] | P_FUNDS_REFORM_MACHINES_LAB
|  | 15 | 0 |  | false | [7 empty] | 2.4.4 | вычислительная техника | тыс.руб | [26 empty] | P_FUNDS_REFORM_MACHINES_EVM
|  | 15 | 0 |  | false | [7 empty] | 2.4.5 | прочие машины | тыс.руб | [26 empty] | P_FUNDS_REFORM_MACHINES_OTHER
|  | 15 | 0 |  | false | [7 empty] | 2.5 | Транспортные средства | тыс.руб | [26 empty] | P_FUNDS_REFORM_TRANSPORT
|  | 15 | 0 |  | false | [7 empty] | 2.6 | Инструмент | тыс.руб | [26 empty] | P_FUNDS_REFORM_INSTRUMENT
|  | 15 | 0 |  | false | [7 empty] | 2.7 | Производственный инвентарь | тыс.руб | [26 empty] | P_FUNDS_REFORM_INV
|  | 15 | 0 |  | false | [7 empty] | 2.8 | Прочие основные производственные фонды | тыс.руб | [26 empty] | P_FUNDS_REFORMOTHER_FUNDS
|  | 15 | 0 |  | false | [7 empty] | 3 | Ввод основных фондов | тыс.руб. | 0 | 0 | 0 | 0 | 0 | 0 | 0 | 0 | 0 | 0 | 0 | 0 | 0 | 0 | 0 | 0 | 0 | 0 | 0 | 0 | 0 | 0 | 0 | 0 |  |  | P_FUNDS_ENTRY_TOTAL
|  | 15 | 0 |  | false | [7 empty] | 3.1 | Здания | тыс.руб | [26 empty] | P_FUNDS_ENTRY_BUILD
|  | 15 | 0 |  | false | [7 empty] | 3.2 | Сооружения | тыс.руб | [26 empty] | P_FUNDS_ENTRY_STRUCT
|  | 15 | 0 |  | false | [7 empty] | 3.3 | Передаточные устройства | тыс.руб | [26 empty] | P_FUNDS_ENTRY_TRANSF_DEV
|  | 15 | 0 |  | false | [7 empty] | 3.4 | Машины и оборудование | тыс.руб | 0 | 0 | 0 | 0 | 0 | 0 | 0 | 0 | 0 | 0 | 0 | 0 | 0 | 0 | 0 | 0 | 0 | 0 | 0 | 0 | 0 | 0 | 0 | 0 |  |  | P_FUNDS_ENTRY_MACHINES
|  | 15 | 0 |  | false | [7 empty] | 3.4.1 | в т.ч. силовые машины | тыс.руб | [26 empty] | P_FUNDS_ENTRY_MACHINES_POWER
|  | 15 | 0 |  | false | [7 empty] | 3.4.2 | рабочие машины | тыс.руб | [26 empty] | P_FUNDS_ENTRY_MACHINES_WORK
|  | 15 | 0 |  | false | [7 empty] | 3.4.3 | приборы и лаборат. оборудование | тыс.руб | [26 empty] | P_FUNDS_ENTRY_MACHINES_LAB
|  | 15 | 0 |  | false | [7 empty] | 3.4.4 | вычислительная техника | тыс.руб | [26 empty] | P_FUNDS_ENTRY_MACHINES_EVM
|  | 15 | 0 |  | false | [7 empty] | 3.4.5 | прочие машины | тыс.руб | [26 empty] | P_FUNDS_ENTRY_MACHINES_OTHER
|  | 15 | 0 |  | false | [7 empty] | 3.5 | Транспортные средства | тыс.руб | [26 empty] | P_FUNDS_ENTRY_TRANSPORT
|  | 15 | 0 |  | false | [7 empty] | 3.6 | Инструмент | тыс.руб | [26 empty] | P_FUNDS_ENTRY_INSTRUMENT
|  | 15 | 0 |  | false | [7 empty] | 3.7 | Производственный инвентарь | тыс.руб | [26 empty] | P_FUNDS_ENTRY_INV
|  | 15 | 0 |  | false | [7 empty] | 3.8 | Прочие основные производственные фонды | тыс.руб | [26 empty] | P_FUNDS_ENTRYOTHER_FUNDS
|  | 15 | 0 |  | false | [7 empty] | 4 | Выбытие основных фондов | тыс.руб. | 0 | 0 | 0 | 0 | 0 | 0 | 0 | 0 | 0 | 0 | 0 | 0 | 0 | 0 | 0 | 0 | 0 | 0 | 0 | 0 | 0 | 0 | 0 | 0 |  |  | P_FUNDS_OUT_TOTAL
|  | 15 | 0 |  | false | [7 empty] | 4.1 | Здания | тыс.руб | [26 empty] | P_FUNDS_OUT_BUILD
|  | 15 | 0 |  | false | [7 empty] | 4.2 | Сооружения | тыс.руб | [26 empty] | P_FUNDS_OUT_STRUCT
|  | 15 | 0 |  | false | [7 empty] | 4.3 | Передаточные устройства | тыс.руб | [26 empty] | P_FUNDS_OUT_TRANSF_DEV
|  | 15 | 0 |  | false | [7 empty] | 4.4 | Машины и оборудование | тыс.руб | 0 | 0 | 0 | 0 | 0 | 0 | 0 | 0 | 0 | 0 | 0 | 0 | 0 | 0 | 0 | 0 | 0 | 0 | 0 | 0 | 0 | 0 | 0 | 0 |  |  | P_FUNDS_OUT_MACHINES
|  | 15 | 0 |  | false | [7 empty] | 4.4.1 | в т.ч. силовые машины | тыс.руб | [26 empty] | P_FUNDS_OUT_MACHINES_POWER
|  | 15 | 0 |  | false | [7 empty] | 4.4.2 | рабочие машины | тыс.руб | [26 empty] | P_FUNDS_OUT_MACHINES_WORK
|  | 15 | 0 |  | false | [7 empty] | 4.4.3 | приборы и лаборат. оборудование | тыс.руб | [26 empty] | P_FUNDS_OUT_MACHINES_LAB
|  | 15 | 0 |  | false | [7 empty] | 4.4.4 | вычислительная техника | тыс.руб | [26 empty] | P_FUNDS_OUT_MACHINES_EVM
|  | 15 | 0 |  | false | [7 empty] | 4.4.5 | прочие машины | тыс.руб | [26 empty] | P_FUNDS_OUT_MACHINES_OTHER
|  | 15 | 0 |  | false | [7 empty] | 4.5 | Транспортные средства | тыс.руб | [26 empty] | P_FUNDS_OUT_TRANSPORT
|  | 15 | 0 |  | false | [7 empty] | 4.6 | Инструмент | тыс.руб | [26 empty] | P_FUNDS_OUT_INSTRUMENT
|  | 15 | 0 |  | false | [7 empty] | 4.7 | Производственный инвентарь | тыс.руб | [26 empty] | P_FUNDS_OUT_INV
|  | 15 | 0 |  | false | [7 empty] | 4.8 | Прочие основные производственные фонды | тыс.руб | [26 empty] | P_FUNDS_OUTOTHER_FUNDS
|  | 22.8 | 0 |  | false | [7 empty] | 5 | Среднегодовая стоимость основных производственных фондов | тыс.руб. | 0 | 0 | 0 | 0 | 0 | 0 | 0 | 0 | 0 | 0 | 0 | 0 | 0 | 0 | 0 | 0 | 0 | 0 | 0 | 0 | 0 | 0 | 0 | 0 |  |  | P_FUNDS_AVER_YEAR_TOTAL
|  | 15 | 0 |  | false | [7 empty] | 5.1 | Здания | тыс.руб | 0 | 0 | 0 | 0 | 0 | 0 | 0 | 0 | 0 | 0 | 0 | 0 | 0 | 0 | 0 | 0 | 0 | 0 | 0 | 0 | 0 | 0 | 0 | 0 |  |  | P_FUNDS_AVER_YEAR_BUILD
|  | 15 | 0 |  | false | [7 empty] | 5.2 | Сооружения | тыс.руб | 0 | 0 | 0 | 0 | 0 | 0 | 0 | 0 | 0 | 0 | 0 | 0 | 0 | 0 | 0 | 0 | 0 | 0 | 0 | 0 | 0 | 0 | 0 | 0 |  |  | P_FUNDS_AVER_YEAR_STRUCT
|  | 15 | 0 |  | false | [7 empty] | 5.3 | Передаточные устройства | тыс.руб | 0 | 0 | 0 | 0 | 0 | 0 | 0 | 0 | 0 | 0 | 0 | 0 | 0 | 0 | 0 | 0 | 0 | 0 | 0 | 0 | 0 | 0 | 0 | 0 |  |  | P_FUNDS_AVER_YEAR_TRANSF_DEV
|  | 15 | 0 |  | false | [7 empty] | 5.4 | Машины и оборудование | тыс.руб | 0 | 0 | 0 | 0 | 0 | 0 | 0 | 0 | 0 | 0 | 0 | 0 | 0 | 0 | 0 | 0 | 0 | 0 | 0 | 0 | 0 | 0 | 0 | 0 |  |  | P_FUNDS_AVER_YEAR_MACHINES
|  | 15 | 0 |  | false | [7 empty] | 5.4.1 | в т.ч. силовые машины | тыс.руб | 0 | 0 | 0 | 0 | 0 | 0 | 0 | 0 | 0 | 0 | 0 | 0 | 0 | 0 | 0 | 0 | 0 | 0 | 0 | 0 | 0 | 0 | 0 | 0 |  |  | P_FUNDS_AVER_YEAR_MACHINES_POWER
|  | 15 | 0 |  | false | [7 empty] | 5.4.2 | рабочие машины | тыс.руб | 0 | 0 | 0 | 0 | 0 | 0 | 0 | 0 | 0 | 0 | 0 | 0 | 0 | 0 | 0 | 0 | 0 | 0 | 0 | 0 | 0 | 0 | 0 | 0 |  |  | P_FUNDS_AVER_YEAR_MACHINES_WORK
|  | 15 | 0 |  | false | [7 empty] | 5.4.3 | приборы и лаборат. оборудование | тыс.руб | 0 | 0 | 0 | 0 | 0 | 0 | 0 | 0 | 0 | 0 | 0 | 0 | 0 | 0 | 0 | 0 | 0 | 0 | 0 | 0 | 0 | 0 | 0 | 0 |  |  | P_FUNDS_AVER_YEAR_MACHINES_LAB
|  | 15 | 0 |  | false | [7 empty] | 5.4.4 | вычислительная техника | тыс.руб | 0 | 0 | 0 | 0 | 0 | 0 | 0 | 0 | 0 | 0 | 0 | 0 | 0 | 0 | 0 | 0 | 0 | 0 | 0 | 0 | 0 | 0 | 0 | 0 |  |  | P_FUNDS_AVER_YEAR_MACHINES_EVM
|  | 15 | 0 |  | false | [7 empty] | 5.4.5 | прочие машины | тыс.руб | 0 | 0 | 0 | 0 | 0 | 0 | 0 | 0 | 0 | 0 | 0 | 0 | 0 | 0 | 0 | 0 | 0 | 0 | 0 | 0 | 0 | 0 | 0 | 0 |  |  | P_FUNDS_AVER_YEAR_MACHINES_OTHER
|  | 15 | 0 |  | false | [7 empty] | 5.5 | Транспортные средства | тыс.руб | 0 | 0 | 0 | 0 | 0 | 0 | 0 | 0 | 0 | 0 | 0 | 0 | 0 | 0 | 0 | 0 | 0 | 0 | 0 | 0 | 0 | 0 | 0 | 0 |  |  | P_FUNDS_AVER_YEAR_TRANSPORT
|  | 15 | 0 |  | false | [7 empty] | 5.6 | Инструмент | тыс.руб | 0 | 0 | 0 | 0 | 0 | 0 | 0 | 0 | 0 | 0 | 0 | 0 | 0 | 0 | 0 | 0 | 0 | 0 | 0 | 0 | 0 | 0 | 0 | 0 |  |  | P_FUNDS_AVER_YEAR_INSTRUMENT
|  | 15 | 0 |  | false | [7 empty] | 5.7 | Производственный инвентарь | тыс.руб | 0 | 0 | 0 | 0 | 0 | 0 | 0 | 0 | 0 | 0 | 0 | 0 | 0 | 0 | 0 | 0 | 0 | 0 | 0 | 0 | 0 | 0 | 0 | 0 |  |  | P_FUNDS_AVER_YEAR_INV
|  | 15 | 0 |  | false | [7 empty] | 5.8 | Прочие основные производственные фонды | тыс.руб | 0 | 0 | 0 | 0 | 0 | 0 | 0 | 0 | 0 | 0 | 0 | 0 | 0 | 0 | 0 | 0 | 0 | 0 | 0 | 0 | 0 | 0 | 0 | 0 |  |  | P_FUNDS_AVER_YEAROTHER_FUNDS
|  | 22.8 | 0 |  | false | [7 empty] | 6 | Средняя норма амортизационных отчислений | % | [26 empty] | P_AMOR_AVER_TOTAL
|  | 15 | 0 |  | false | [7 empty] | 6.1 | Здания | % | 0 | 0 | 0 | 0 | 0 | 0 | 0 | 0 | 0 | 0 | 0 | 0 | 0 | 0 | 0 | 0 | 0 | 0 | 0 | 0 | 0 | 0 | 0 | 0 |  |  | P_AMOR_AVER_BUILD
|  | 15 | 0 |  | false | [7 empty] | 6.2 | Сооружения | % | 0 | 0 | 0 | 0 | 0 | 0 | 0 | 0 | 0 | 0 | 0 | 0 | 0 | 0 | 0 | 0 | 0 | 0 | 0 | 0 | 0 | 0 | 0 | 0 |  |  | P_AMOR_AVER_STRUCT
|  | 15 | 0 |  | false | [7 empty] | 6.3 | Передаточные устройства | % | 0 | 0 | 0 | 0 | 0 | 0 | 0 | 0 | 0 | 0 | 0 | 0 | 0 | 0 | 0 | 0 | 0 | 0 | 0 | 0 | 0 | 0 | 0 | 0 |  |  | P_AMOR_AVER_TRANSF_DEV
|  | 15 | 0 |  | false | [7 empty] | 6.4 | Машины и оборудование | % | 0 | 0 | 0 | 0 | 0 | 0 | 0 | 0 | 0 | 0 | 0 | 0 | 0 | 0 | 0 | 0 | 0 | 0 | 0 | 0 | 0 | 0 | 0 | 0 |  |  | P_AMOR_AVER_MACHINES
|  | 15 | 0 |  | false | [7 empty] | 6.4.1 | в т.ч. силовые машины | % | 0 | 0 | 0 | 0 | 0 | 0 | 0 | 0 | 0 | 0 | 0 | 0 | 0 | 0 | 0 | 0 | 0 | 0 | 0 | 0 | 0 | 0 | 0 | 0 |  |  | P_AMOR_AVER_MACHINES_POWER
|  | 15 | 0 |  | false | [7 empty] | 6.4.2 | рабочие машины | % | 0 | 0 | 0 | 0 | 0 | 0 | 0 | 0 | 0 | 0 | 0 | 0 | 0 | 0 | 0 | 0 | 0 | 0 | 0 | 0 | 0 | 0 | 0 | 0 |  |  | P_AMOR_AVER_MACHINES_WORK
|  | 15 | 0 |  | false | [7 empty] | 6.4.3 | приборы и лаборат. оборудование | % | 0 | 0 | 0 | 0 | 0 | 0 | 0 | 0 | 0 | 0 | 0 | 0 | 0 | 0 | 0 | 0 | 0 | 0 | 0 | 0 | 0 | 0 | 0 | 0 |  |  | P_AMOR_AVER_MACHINES_LAB
|  | 15 | 0 |  | false | [7 empty] | 6.4.4 | вычислительная техника | % | 0 | 0 | 0 | 0 | 0 | 0 | 0 | 0 | 0 | 0 | 0 | 0 | 0 | 0 | 0 | 0 | 0 | 0 | 0 | 0 | 0 | 0 | 0 | 0 |  |  | P_AMOR_AVER_MACHINES_EVM
|  | 15 | 0 |  | false | [7 empty] | 6.4.5 | прочие машины | % | 0 | 0 | 0 | 0 | 0 | 0 | 0 | 0 | 0 | 0 | 0 | 0 | 0 | 0 | 0 | 0 | 0 | 0 | 0 | 0 | 0 | 0 | 0 | 0 |  |  | P_AMOR_AVER_MACHINES_OTHER
|  | 15 | 0 |  | false | [7 empty] | 6.5 | Транспортные средства | % | 0 | 0 | 0 | 0 | 0 | 0 | 0 | 0 | 0 | 0 | 0 | 0 | 0 | 0 | 0 | 0 | 0 | 0 | 0 | 0 | 0 | 0 | 0 | 0 |  |  | P_AMOR_AVER_TRANSPORT
|  | 15 | 0 |  | false | [7 empty] | 6.6 | Инструмент | % | 0 | 0 | 0 | 0 | 0 | 0 | 0 | 0 | 0 | 0 | 0 | 0 | 0 | 0 | 0 | 0 | 0 | 0 | 0 | 0 | 0 | 0 | 0 | 0 |  |  | P_AMOR_AVER_INSTRUMENT
|  | 15 | 0 |  | false | [7 empty] | 6.7 | Производственный инвентарь | % | 0 | 0 | 0 | 0 | 0 | 0 | 0 | 0 | 0 | 0 | 0 | 0 | 0 | 0 | 0 | 0 | 0 | 0 | 0 | 0 | 0 | 0 | 0 | 0 |  |  | P_AMOR_AVER_INV
|  | 15 | 0 |  | false | [7 empty] | 6.8 | Прочие основные производственные фонды | % | 0 | 0 | 0 | 0 | 0 | 0 | 0 | 0 | 0 | 0 | 0 | 0 | 0 | 0 | 0 | 0 | 0 | 0 | 0 | 0 | 0 | 0 | 0 | 0 |  |  | P_AMOR_AVEROTHER_FUNDS
|  | 15 | 0 | Амортиз | false | [7 empty] | 7 | Сумма амортизационных отчислений | тыс.руб. | 0 | 0 | 0 | 0 | 0 | 0 | 0 | 0 | 0 | 0 | 0 | 0 | 0 | 0 | 0 | 0 | 0 | 0 | 0 | 0 | 0 | 0 | 0 | 0 |  |  | P_AMOR_SUM_TOTAL
|  | 15 | 0 |  | false | [7 empty] | 7.1 | Здания | тыс.руб | [26 empty] | P_AMOR_SUM_BUILD
|  | 15 | 0 |  | false | [7 empty] | 7.2 | Сооружения | тыс.руб | [26 empty] | P_AMOR_SUM_STRUCT
|  | 15 | 0 |  | false | [7 empty] | 7.3 | Передаточные устройства | тыс.руб | [26 empty] | P_AMOR_SUM_TRANSF_DEV
|  | 15 | 0 |  | false | [7 empty] | 7.4 | Машины и оборудование | тыс.руб | 0 | 0 | 0 | 0 | 0 | 0 | 0 | 0 | 0 | 0 | 0 | 0 | 0 | 0 | 0 | 0 | 0 | 0 | 0 | 0 | 0 | 0 | 0 | 0 |  |  | P_AMOR_SUM_MACHINES
|  | 15 | 0 |  | false | [7 empty] | 7.4.1 | в т.ч. силовые машины | тыс.руб | [26 empty] | P_AMOR_SUM_MACHINES_POWER
|  | 15 | 0 |  | false | [7 empty] | 7.4.2 | рабочие машины | тыс.руб | [26 empty] | P_AMOR_SUM_MACHINES_WORK
|  | 15 | 0 |  | false | [7 empty] | 7.4.3 | приборы и лаборат. оборудование | тыс.руб | [26 empty] | P_AMOR_SUM_MACHINES_LAB
|  | 15 | 0 |  | false | [7 empty] | 7.4.4 | вычислительная техника | тыс.руб | [26 empty] | P_AMOR_SUM_MACHINES_EVM
|  | 15 | 0 |  | false | [7 empty] | 7.4.5 | прочие машины | тыс.руб | [26 empty] | P_AMOR_SUM_MACHINES_OTHER
|  | 15 | 0 |  | false | [7 empty] | 7.5 | Транспортные средства | тыс.руб | [26 empty] | P_AMOR_SUM_TRANSPORT
|  | 15 | 0 |  | false | [7 empty] | 7.6 | Инструмент | тыс.руб | [26 empty] | P_AMOR_SUM_INSTRUMENT
|  | 15 | 0 |  | false | [7 empty] | 7.7 | Производственный инвентарь | тыс.руб | [26 empty] | P_AMOR_SUM_INV
|  | 15 | 0 |  | false | [7 empty] | 7.8 | Прочие основные производственные фонды | тыс.руб | [26 empty] | P_AMOR_SUMOTHER_FUNDS
|  | 11.4 | 1 |  | 1 |  | Тариф 1 (Теплоснабжение) - Тариф на тепловую энергию (мощность), поставляемую потребителям (Не определено) |  | 1 |  |  |  | Тариф 1 (Теплоснабжение) - Тариф на тепловую энергию (мощность), поставляемую потребителям (Не определено)
|  | 22.8 | 1 |  | true | [7 empty] | 1 | Первоначальная стоимость осн. фондов на начало периода | тыс.руб. | 0 | 0 | 0 | 0 | 0 | 0 | 0 | 0 | 0 | 0 | 0 | 0 | 0 | 0 | 0 | 0 | 0 | 0 | 0 | 0 | 0 | 0 | 0 | 0 |  |  | P_FUNDS_INIT_TOTAL
|  | 15 | 1 |  | true | [7 empty] | 1.1 | Здания | тыс.руб | [26 empty] | P_FUNDS_INIT_BUILD
|  | 15 | 1 |  | true | [7 empty] | 1.2 | Сооружения | тыс.руб | [26 empty] | P_FUNDS_INIT_STRUCT
|  | 15 | 1 |  | true | [7 empty] | 1.3 | Передаточные устройства | тыс.руб | [26 empty] | P_FUNDS_INIT_TRANSF_DEV
|  | 15 | 1 |  | true | [7 empty] | 1.4 | Машины и оборудование | тыс.руб | 0 | 0 | 0 | 0 | 0 | 0 | 0 | 0 | 0 | 0 | 0 | 0 | 0 | 0 | 0 | 0 | 0 | 0 | 0 | 0 | 0 | 0 | 0 | 0 |  |  | P_FUNDS_INIT_MACHINES
|  | 15 | 1 |  | true | [7 empty] | 1.4.1 | в т.ч. силовые машины | тыс.руб | [26 empty] | P_FUNDS_INIT_MACHINES_POWER
|  | 15 | 1 |  | true | [7 empty] | 1.4.2 | рабочие машины | тыс.руб | [26 empty] | P_FUNDS_INIT_MACHINES_WORK
|  | 15 | 1 |  | true | [7 empty] | 1.4.3 | приборы и лаборат. оборудование | тыс.руб | [26 empty] | P_FUNDS_INIT_MACHINES_LAB
|  | 15 | 1 |  | true | [7 empty] | 1.4.4 | вычислительная техника | тыс.руб | [26 empty] | P_FUNDS_INIT_MACHINES_EVM
|  | 15 | 1 |  | true | [7 empty] | 1.4.5 | прочие машины | тыс.руб | [26 empty] | P_FUNDS_INIT_MACHINES_OTHER
|  | 15 | 1 |  | true | [7 empty] | 1.5 | Транспортные средства | тыс.руб | [26 empty] | P_FUNDS_INIT_TRANSPORT
|  | 15 | 1 |  | true | [7 empty] | 1.6 | Инструмент | тыс.руб | [26 empty] | P_FUNDS_INIT_INSTRUMENT
|  | 15 | 1 |  | true | [7 empty] | 1.7 | Производственный инвентарь | тыс.руб | [26 empty] | P_FUNDS_INIT_INV
|  | 15 | 1 |  | true | [7 empty] | 1.8 | Прочие основные производственные фонды | тыс.руб | [26 empty] | P_FUNDS_INITOTHER_FUNDS
|  | 45.6 | 1 |  | true | [7 empty] | 2 | Переоценка стоимости осн. фондов (только положительная или отрицательная разница относительно первоначальной стоимости осн. фондов) | тыс.руб. | 0 | 0 | 0 | 0 | 0 | 0 | 0 | 0 | 0 | 0 | 0 | 0 | 0 | 0 | 0 | 0 | 0 | 0 | 0 | 0 | 0 | 0 | 0 | 0 |  |  | P_FUNDS_REFORM_TOTAL
|  | 15 | 1 |  | true | [7 empty] | 2.1 | Здания | тыс.руб | [26 empty] | P_FUNDS_REFORM_BUILD
|  | 15 | 1 |  | true | [7 empty] | 2.2 | Сооружения | тыс.руб | [26 empty] | P_FUNDS_REFORM_STRUCT
|  | 15 | 1 |  | true | [7 empty] | 2.3 | Передаточные устройства | тыс.руб | [26 empty] | P_FUNDS_REFORM_TRANSF_DEV
|  | 15 | 1 |  | true | [7 empty] | 2.4 | Машины и оборудование | тыс.руб | 0 | 0 | 0 | 0 | 0 | 0 | 0 | 0 | 0 | 0 | 0 | 0 | 0 | 0 | 0 | 0 | 0 | 0 | 0 | 0 | 0 | 0 | 0 | 0 |  |  | P_FUNDS_REFORM_MACHINES
|  | 15 | 1 |  | true | [7 empty] | 2.4.1 | в т.ч. силовые машины | тыс.руб | [26 empty] | P_FUNDS_REFORM_MACHINES_POWER
|  | 15 | 1 |  | true | [7 empty] | 2.4.2 | рабочие машины | тыс.руб | [26 empty] | P_FUNDS_REFORM_MACHINES_WORK
|  | 15 | 1 |  | true | [7 empty] | 2.4.3 | приборы и лаборат. оборудование | тыс.руб | [26 empty] | P_FUNDS_REFORM_MACHINES_LAB
|  | 15 | 1 |  | true | [7 empty] | 2.4.4 | вычислительная техника | тыс.руб | [26 empty] | P_FUNDS_REFORM_MACHINES_EVM
|  | 15 | 1 |  | true | [7 empty] | 2.4.5 | прочие машины | тыс.руб | [26 empty] | P_FUNDS_REFORM_MACHINES_OTHER
|  | 15 | 1 |  | true | [7 empty] | 2.5 | Транспортные средства | тыс.руб | [26 empty] | P_FUNDS_REFORM_TRANSPORT
|  | 15 | 1 |  | true | [7 empty] | 2.6 | Инструмент | тыс.руб | [26 empty] | P_FUNDS_REFORM_INSTRUMENT
|  | 15 | 1 |  | true | [7 empty] | 2.7 | Производственный инвентарь | тыс.руб | [26 empty] | P_FUNDS_REFORM_INV
|  | 15 | 1 |  | true | [7 empty] | 2.8 | Прочие основные производственные фонды | тыс.руб | [26 empty] | P_FUNDS_REFORMOTHER_FUNDS
|  | 15 | 1 |  | true | [7 empty] | 3 | Ввод основных фондов | тыс.руб. | 0 | 0 | 0 | 0 | 0 | 0 | 0 | 0 | 0 | 0 | 0 | 0 | 0 | 0 | 0 | 0 | 0 | 0 | 0 | 0 | 0 | 0 | 0 | 0 |  |  | P_FUNDS_ENTRY_TOTAL
|  | 15 | 1 |  | true | [7 empty] | 3.1 | Здания | тыс.руб | [26 empty] | P_FUNDS_ENTRY_BUILD
|  | 15 | 1 |  | true | [7 empty] | 3.2 | Сооружения | тыс.руб | [26 empty] | P_FUNDS_ENTRY_STRUCT
|  | 15 | 1 |  | true | [7 empty] | 3.3 | Передаточные устройства | тыс.руб | [26 empty] | P_FUNDS_ENTRY_TRANSF_DEV
|  | 15 | 1 |  | true | [7 empty] | 3.4 | Машины и оборудование | тыс.руб | 0 | 0 | 0 | 0 | 0 | 0 | 0 | 0 | 0 | 0 | 0 | 0 | 0 | 0 | 0 | 0 | 0 | 0 | 0 | 0 | 0 | 0 | 0 | 0 |  |  | P_FUNDS_ENTRY_MACHINES
|  | 15 | 1 |  | true | [7 empty] | 3.4.1 | в т.ч. силовые машины | тыс.руб | [26 empty] | P_FUNDS_ENTRY_MACHINES_POWER
|  | 15 | 1 |  | true | [7 empty] | 3.4.2 | рабочие машины | тыс.руб | [26 empty] | P_FUNDS_ENTRY_MACHINES_WORK
|  | 15 | 1 |  | true | [7 empty] | 3.4.3 | приборы и лаборат. оборудование | тыс.руб | [26 empty] | P_FUNDS_ENTRY_MACHINES_LAB
|  | 15 | 1 |  | true | [7 empty] | 3.4.4 | вычислительная техника | тыс.руб | [26 empty] | P_FUNDS_ENTRY_MACHINES_EVM
|  | 15 | 1 |  | true | [7 empty] | 3.4.5 | прочие машины | тыс.руб | [26 empty] | P_FUNDS_ENTRY_MACHINES_OTHER
|  | 15 | 1 |  | true | [7 empty] | 3.5 | Транспортные средства | тыс.руб | [26 empty] | P_FUNDS_ENTRY_TRANSPORT
|  | 15 | 1 |  | true | [7 empty] | 3.6 | Инструмент | тыс.руб | [26 empty] | P_FUNDS_ENTRY_INSTRUMENT
|  | 15 | 1 |  | true | [7 empty] | 3.7 | Производственный инвентарь | тыс.руб | [26 empty] | P_FUNDS_ENTRY_INV
|  | 15 | 1 |  | true | [7 empty] | 3.8 | Прочие основные производственные фонды | тыс.руб | [26 empty] | P_FUNDS_ENTRYOTHER_FUNDS
|  | 15 | 1 |  | true | [7 empty] | 4 | Выбытие основных фондов | тыс.руб. | 0 | 0 | 0 | 0 | 0 | 0 | 0 | 0 | 0 | 0 | 0 | 0 | 0 | 0 | 0 | 0 | 0 | 0 | 0 | 0 | 0 | 0 | 0 | 0 |  |  | P_FUNDS_OUT_TOTAL
|  | 15 | 1 |  | true | [7 empty] | 4.1 | Здания | тыс.руб | [26 empty] | P_FUNDS_OUT_BUILD
|  | 15 | 1 |  | true | [7 empty] | 4.2 | Сооружения | тыс.руб | [26 empty] | P_FUNDS_OUT_STRUCT
|  | 15 | 1 |  | true | [7 empty] | 4.3 | Передаточные устройства | тыс.руб | [26 empty] | P_FUNDS_OUT_TRANSF_DEV
|  | 15 | 1 |  | true | [7 empty] | 4.4 | Машины и оборудование | тыс.руб | 0 | 0 | 0 | 0 | 0 | 0 | 0 | 0 | 0 | 0 | 0 | 0 | 0 | 0 | 0 | 0 | 0 | 0 | 0 | 0 | 0 | 0 | 0 | 0 |  |  | P_FUNDS_OUT_MACHINES
|  | 15 | 1 |  | true | [7 empty] | 4.4.1 | в т.ч. силовые машины | тыс.руб | [26 empty] | P_FUNDS_OUT_MACHINES_POWER
|  | 15 | 1 |  | true | [7 empty] | 4.4.2 | рабочие машины | тыс.руб | [26 empty] | P_FUNDS_OUT_MACHINES_WORK
|  | 15 | 1 |  | true | [7 empty] | 4.4.3 | приборы и лаборат. оборудование | тыс.руб | [26 empty] | P_FUNDS_OUT_MACHINES_LAB
|  | 15 | 1 |  | true | [7 empty] | 4.4.4 | вычислительная техника | тыс.руб | [26 empty] | P_FUNDS_OUT_MACHINES_EVM
|  | 15 | 1 |  | true | [7 empty] | 4.4.5 | прочие машины | тыс.руб | [26 empty] | P_FUNDS_OUT_MACHINES_OTHER
|  | 15 | 1 |  | true | [7 empty] | 4.5 | Транспортные средства | тыс.руб | [26 empty] | P_FUNDS_OUT_TRANSPORT
|  | 15 | 1 |  | true | [7 empty] | 4.6 | Инструмент | тыс.руб | [26 empty] | P_FUNDS_OUT_INSTRUMENT
|  | 15 | 1 |  | true | [7 empty] | 4.7 | Производственный инвентарь | тыс.руб | [26 empty] | P_FUNDS_OUT_INV
|  | 15 | 1 |  | true | [7 empty] | 4.8 | Прочие основные производственные фонды | тыс.руб | [26 empty] | P_FUNDS_OUTOTHER_FUNDS
|  | 22.8 | 1 |  | true | [7 empty] | 5 | Среднегодовая стоимость основных производственных фондов | тыс.руб. | 0 | 0 | 0 | 0 | 0 | 0 | 0 | 0 | 0 | 0 | 0 | 0 | 0 | 0 | 0 | 0 | 0 | 0 | 0 | 0 | 0 | 0 | 0 | 0 |  |  | P_FUNDS_AVER_YEAR_TOTAL
|  | 15 | 1 |  | true | [7 empty] | 5.1 | Здания | тыс.руб | 0 | 0 | 0 | 0 | 0 | 0 | 0 | 0 | 0 | 0 | 0 | 0 | 0 | 0 | 0 | 0 | 0 | 0 | 0 | 0 | 0 | 0 | 0 | 0 |  |  | P_FUNDS_AVER_YEAR_BUILD
|  | 15 | 1 |  | true | [7 empty] | 5.2 | Сооружения | тыс.руб | 0 | 0 | 0 | 0 | 0 | 0 | 0 | 0 | 0 | 0 | 0 | 0 | 0 | 0 | 0 | 0 | 0 | 0 | 0 | 0 | 0 | 0 | 0 | 0 |  |  | P_FUNDS_AVER_YEAR_STRUCT
|  | 15 | 1 |  | true | [7 empty] | 5.3 | Передаточные устройства | тыс.руб | 0 | 0 | 0 | 0 | 0 | 0 | 0 | 0 | 0 | 0 | 0 | 0 | 0 | 0 | 0 | 0 | 0 | 0 | 0 | 0 | 0 | 0 | 0 | 0 |  |  | P_FUNDS_AVER_YEAR_TRANSF_DEV
|  | 15 | 1 |  | true | [7 empty] | 5.4 | Машины и оборудование | тыс.руб | 0 | 0 | 0 | 0 | 0 | 0 | 0 | 0 | 0 | 0 | 0 | 0 | 0 | 0 | 0 | 0 | 0 | 0 | 0 | 0 | 0 | 0 | 0 | 0 |  |  | P_FUNDS_AVER_YEAR_MACHINES
|  | 15 | 1 |  | true | [7 empty] | 5.4.1 | в т.ч. силовые машины | тыс.руб | 0 | 0 | 0 | 0 | 0 | 0 | 0 | 0 | 0 | 0 | 0 | 0 | 0 | 0 | 0 | 0 | 0 | 0 | 0 | 0 | 0 | 0 | 0 | 0 |  |  | P_FUNDS_AVER_YEAR_MACHINES_POWER
|  | 15 | 1 |  | true | [7 empty] | 5.4.2 | рабочие машины | тыс.руб | 0 | 0 | 0 | 0 | 0 | 0 | 0 | 0 | 0 | 0 | 0 | 0 | 0 | 0 | 0 | 0 | 0 | 0 | 0 | 0 | 0 | 0 | 0 | 0 |  |  | P_FUNDS_AVER_YEAR_MACHINES_WORK
|  | 15 | 1 |  | true | [7 empty] | 5.4.3 | приборы и лаборат. оборудование | тыс.руб | 0 | 0 | 0 | 0 | 0 | 0 | 0 | 0 | 0 | 0 | 0 | 0 | 0 | 0 | 0 | 0 | 0 | 0 | 0 | 0 | 0 | 0 | 0 | 0 |  |  | P_FUNDS_AVER_YEAR_MACHINES_LAB
|  | 15 | 1 |  | true | [7 empty] | 5.4.4 | вычислительная техника | тыс.руб | 0 | 0 | 0 | 0 | 0 | 0 | 0 | 0 | 0 | 0 | 0 | 0 | 0 | 0 | 0 | 0 | 0 | 0 | 0 | 0 | 0 | 0 | 0 | 0 |  |  | P_FUNDS_AVER_YEAR_MACHINES_EVM
|  | 15 | 1 |  | true | [7 empty] | 5.4.5 | прочие машины | тыс.руб | 0 | 0 | 0 | 0 | 0 | 0 | 0 | 0 | 0 | 0 | 0 | 0 | 0 | 0 | 0 | 0 | 0 | 0 | 0 | 0 | 0 | 0 | 0 | 0 |  |  | P_FUNDS_AVER_YEAR_MACHINES_OTHER
|  | 15 | 1 |  | true | [7 empty] | 5.5 | Транспортные средства | тыс.руб | 0 | 0 | 0 | 0 | 0 | 0 | 0 | 0 | 0 | 0 | 0 | 0 | 0 | 0 | 0 | 0 | 0 | 0 | 0 | 0 | 0 | 0 | 0 | 0 |  |  | P_FUNDS_AVER_YEAR_TRANSPORT
|  | 15 | 1 |  | true | [7 empty] | 5.6 | Инструмент | тыс.руб | 0 | 0 | 0 | 0 | 0 | 0 | 0 | 0 | 0 | 0 | 0 | 0 | 0 | 0 | 0 | 0 | 0 | 0 | 0 | 0 | 0 | 0 | 0 | 0 |  |  | P_FUNDS_AVER_YEAR_INSTRUMENT
|  | 15 | 1 |  | true | [7 empty] | 5.7 | Производственный инвентарь | тыс.руб | 0 | 0 | 0 | 0 | 0 | 0 | 0 | 0 | 0 | 0 | 0 | 0 | 0 | 0 | 0 | 0 | 0 | 0 | 0 | 0 | 0 | 0 | 0 | 0 |  |  | P_FUNDS_AVER_YEAR_INV
|  | 15 | 1 |  | true | [7 empty] | 5.8 | Прочие основные производственные фонды | тыс.руб | 0 | 0 | 0 | 0 | 0 | 0 | 0 | 0 | 0 | 0 | 0 | 0 | 0 | 0 | 0 | 0 | 0 | 0 | 0 | 0 | 0 | 0 | 0 | 0 |  |  | P_FUNDS_AVER_YEAROTHER_FUNDS
|  | 22.8 | 1 |  | true | [7 empty] | 6 | Средняя норма амортизационных отчислений | % | [26 empty] | P_AMOR_AVER_TOTAL
|  | 15 | 1 |  | true | [7 empty] | 6.1 | Здания | % | 0 | 0 | 0 | 0 | 0 | 0 | 0 | 0 | 0 | 0 | 0 | 0 | 0 | 0 | 0 | 0 | 0 | 0 | 0 | 0 | 0 | 0 | 0 | 0 |  |  | P_AMOR_AVER_BUILD
|  | 15 | 1 |  | true | [7 empty] | 6.2 | Сооружения | % | 0 | 0 | 0 | 0 | 0 | 0 | 0 | 0 | 0 | 0 | 0 | 0 | 0 | 0 | 0 | 0 | 0 | 0 | 0 | 0 | 0 | 0 | 0 | 0 |  |  | P_AMOR_AVER_STRUCT
|  | 15 | 1 |  | true | [7 empty] | 6.3 | Передаточные устройства | % | 0 | 0 | 0 | 0 | 0 | 0 | 0 | 0 | 0 | 0 | 0 | 0 | 0 | 0 | 0 | 0 | 0 | 0 | 0 | 0 | 0 | 0 | 0 | 0 |  |  | P_AMOR_AVER_TRANSF_DEV
|  | 15 | 1 |  | true | [7 empty] | 6.4 | Машины и оборудование | % | 0 | 0 | 0 | 0 | 0 | 0 | 0 | 0 | 0 | 0 | 0 | 0 | 0 | 0 | 0 | 0 | 0 | 0 | 0 | 0 | 0 | 0 | 0 | 0 |  |  | P_AMOR_AVER_MACHINES
|  | 15 | 1 |  | true | [7 empty] | 6.4.1 | в т.ч. силовые машины | % | 0 | 0 | 0 | 0 | 0 | 0 | 0 | 0 | 0 | 0 | 0 | 0 | 0 | 0 | 0 | 0 | 0 | 0 | 0 | 0 | 0 | 0 | 0 | 0 |  |  | P_AMOR_AVER_MACHINES_POWER
|  | 15 | 1 |  | true | [7 empty] | 6.4.2 | рабочие машины | % | 0 | 0 | 0 | 0 | 0 | 0 | 0 | 0 | 0 | 0 | 0 | 0 | 0 | 0 | 0 | 0 | 0 | 0 | 0 | 0 | 0 | 0 | 0 | 0 |  |  | P_AMOR_AVER_MACHINES_WORK
|  | 15 | 1 |  | true | [7 empty] | 6.4.3 | приборы и лаборат. оборудование | % | 0 | 0 | 0 | 0 | 0 | 0 | 0 | 0 | 0 | 0 | 0 | 0 | 0 | 0 | 0 | 0 | 0 | 0 | 0 | 0 | 0 | 0 | 0 | 0 |  |  | P_AMOR_AVER_MACHINES_LAB
|  | 15 | 1 |  | true | [7 empty] | 6.4.4 | вычислительная техника | % | 0 | 0 | 0 | 0 | 0 | 0 | 0 | 0 | 0 | 0 | 0 | 0 | 0 | 0 | 0 | 0 | 0 | 0 | 0 | 0 | 0 | 0 | 0 | 0 |  |  | P_AMOR_AVER_MACHINES_EVM
|  | 15 | 1 |  | true | [7 empty] | 6.4.5 | прочие машины | % | 0 | 0 | 0 | 0 | 0 | 0 | 0 | 0 | 0 | 0 | 0 | 0 | 0 | 0 | 0 | 0 | 0 | 0 | 0 | 0 | 0 | 0 | 0 | 0 |  |  | P_AMOR_AVER_MACHINES_OTHER
|  | 15 | 1 |  | true | [7 empty] | 6.5 | Транспортные средства | % | 0 | 0 | 0 | 0 | 0 | 0 | 0 | 0 | 0 | 0 | 0 | 0 | 0 | 0 | 0 | 0 | 0 | 0 | 0 | 0 | 0 | 0 | 0 | 0 |  |  | P_AMOR_AVER_TRANSPORT
|  | 15 | 1 |  | true | [7 empty] | 6.6 | Инструмент | % | 0 | 0 | 0 | 0 | 0 | 0 | 0 | 0 | 0 | 0 | 0 | 0 | 0 | 0 | 0 | 0 | 0 | 0 | 0 | 0 | 0 | 0 | 0 | 0 |  |  | P_AMOR_AVER_INSTRUMENT
|  | 15 | 1 |  | true | [7 empty] | 6.7 | Производственный инвентарь | % | 0 | 0 | 0 | 0 | 0 | 0 | 0 | 0 | 0 | 0 | 0 | 0 | 0 | 0 | 0 | 0 | 0 | 0 | 0 | 0 | 0 | 0 | 0 | 0 |  |  | P_AMOR_AVER_INV
|  | 15 | 1 |  | true | [7 empty] | 6.8 | Прочие основные производственные фонды | % | 0 | 0 | 0 | 0 | 0 | 0 | 0 | 0 | 0 | 0 | 0 | 0 | 0 | 0 | 0 | 0 | 0 | 0 | 0 | 0 | 0 | 0 | 0 | 0 |  |  | P_AMOR_AVEROTHER_FUNDS
|  | 15 | 1 | Амортиз | true | [7 empty] | 7 | Сумма амортизационных отчислений | тыс.руб. | 8503.289 | 8091.8 | 8091.8 | 8466 | 4092.74 | 0 | 0 | 0 | 0 | 0 | 0 | 0 | 0 | 0 | 4092.74 | 0 | 0 | 0 | 0 | 0 | 0 | 0 | 0 | 0 |  |  | P_AMOR_SUM_TOTAL
|  | 15 | 1 |  | true | [7 empty] | 7.1 | Здания | тыс.руб | [26 empty] | P_AMOR_SUM_BUILD
|  | 15 | 1 |  | true | [7 empty] | 7.2 | Сооружения | тыс.руб | [26 empty] | P_AMOR_SUM_STRUCT
|  | 15 | 1 |  | true | [7 empty] | 7.3 | Передаточные устройства | тыс.руб | [26 empty] | P_AMOR_SUM_TRANSF_DEV
|  | 15 | 1 |  | true | [7 empty] | 7.4 | Машины и оборудование | тыс.руб | 0 | 0 | 0 | 0 | 0 | 0 | 0 | 0 | 0 | 0 | 0 | 0 | 0 | 0 | 0 | 0 | 0 | 0 | 0 | 0 | 0 | 0 | 0 | 0 |  |  | P_AMOR_SUM_MACHINES
|  | 15 | 1 |  | true | [7 empty] | 7.4.1 | в т.ч. силовые машины | тыс.руб | [26 empty] | P_AMOR_SUM_MACHINES_POWER
|  | 15 | 1 |  | true | [7 empty] | 7.4.2 | рабочие машины | тыс.руб | [26 empty] | P_AMOR_SUM_MACHINES_WORK
|  | 15 | 1 |  | true | [7 empty] | 7.4.3 | приборы и лаборат. оборудование | тыс.руб | [26 empty] | P_AMOR_SUM_MACHINES_LAB
|  | 15 | 1 |  | true | [7 empty] | 7.4.4 | вычислительная техника | тыс.руб | [26 empty] | P_AMOR_SUM_MACHINES_EVM
|  | 15 | 1 |  | true | [7 empty] | 7.4.5 | прочие машины | тыс.руб | [26 empty] | P_AMOR_SUM_MACHINES_OTHER
|  | 15 | 1 |  | true | [7 empty] | 7.5 | Транспортные средства | тыс.руб | [26 empty] | P_AMOR_SUM_TRANSPORT
|  | 15 | 1 |  | true | [7 empty] | 7.6 | Инструмент | тыс.руб | [26 empty] | P_AMOR_SUM_INSTRUMENT
|  | 15 | 1 |  | true | [7 empty] | 7.7 | Производственный инвентарь | тыс.руб | [26 empty] | P_AMOR_SUM_INV
|  | 15 | 1 |  | true | [7 empty] | 7.8 | Прочие основные производственные фонды | тыс.руб | 2024: 8503.289; 2024: 8091.8; 2024: 8091.8; 2025: 8466; 2026: 4092.74; 2026: 4092.74 |  |  | P_AMOR_SUMOTHER_FUNDS
|  | 11.4 |  |  |  | Добавить | { funcDyn: 'msg1', blok: 'blok_1', wsCross: 'Аренда', linkFormula: 'AB-AB', levelDyn: '' }
0
|  | 15 | [10 empty] | Комментарии и обоснования к разделу
15
|  | 15 |  |  | 0 |  |  | et_2 |  |  |  | ×
|  | 15 | [5 empty] | { funcDyn: 'msgone', blok: '', wsCross: '', linkFormula: '', levelDyn: '' } |  |  |  |  | Добавить комментарий

## Аренда
|  |  | tariffId |  | vis_1 | dyn_1 | blok_1 | blok_2 | ren_1 | ren_2 | del_1 | del_2 | dyn_2 | [28 empty] | pok_js
| flag_vis | [15 empty] | true |  |  | 1 | 0 | 0 | 0 | 0 | 0 | 0 | 0 | 0 | 0 | 1 | 0 | 0 | 0 | 0 | 0 | 0 | 0 | 0 | 0
|  | flag_size | [9 empty] | 3 | 5.25 | 58 | 12.13 | 13.13 | 13.13 | 13.13 | 13.13 | 13.13 | 13.13 | 13.13 | 13.13 | 13.13 | 13.13 | 13.13 | 13.13 | 13.13 | 13.13 | 13.13 | 13.13 | 13.13 | 13.13 | 13.13 | 13.13 | 13.13 | 13.13 | 13.13 | 13.13 | 20.13 | 3
[16 empty] | 2024 | 2024 | 2024 | 2025 | 2026 | 2027 | 2028 | 2029 | 2030 | 2031 | 2032 | 2033 | 2034 | 2035 | 2026 | 2027 | 2028 | 2029 | 2030 | 2031 | 2032 | 2033 | 2034 | 2035
[16 empty] | Принято органом регулирования | Факт по данным организации | Факт, принятый органом регулирования | Принято органом регулирования | Предложение организации | Предложение организации | Предложение организации | Предложение организации | Предложение организации | Предложение организации | Предложение организации | Предложение организации | Предложение организации | Предложение организации | Принято органом регулирования | Принято органом регулирования | Принято органом регулирования | Принято органом регулирования | Принято органом регулирования | Принято органом регулирования | Принято органом регулирования | Принято органом регулирования | Принято органом регулирования | Принято органом регулирования
PJ_YEAR | [15 empty] | 2024 | 2024 | 2024 | 2025 | 2026 | 2027 | 2028 | 2029 | 2030 | 2031 | 2032 | 2033 | 2034 | 2035 | 2026 | 2027 | 2028 | 2029 | 2030 | 2031 | 2032 | 2033 | 2034 | 2035
PJ_PF | [15 empty] | Принято органом регулирования | Факт по данным организации | Факт, принятый органом регулирования | Принято органом регулирования | Предложение организации | Предложение организации | Предложение организации | Предложение организации | Предложение организации | Предложение организации | Предложение организации | Предложение организации | Предложение организации | Предложение организации | Принято органом регулирования | Принято органом регулирования | Принято органом регулирования | Принято органом регулирования | Принято органом регулирования | Принято органом регулирования | Принято органом регулирования | Принято органом регулирования | Принято органом регулирования | Принято органом регулирования
PJ_DOP | [39 empty] | Ссылка на правовую норму (основание для принятия показателя в расчет тарифа) | bar: 2026 to 2035
|  | 15 | [11 empty] | Кемеровская область / 2026 / ООО "Енисей" (ИНН:5405024680, КПП:540501001) / ДПР: 2024-2027
|  | 20.1 | [10 empty] | Арендная и концессионная плата. Лизинговые платежи
11.3
|  | 15 | [10 empty] | № п/п | Наименование показателя | Единица измерений | 2024 год | 2024 год | 2024 год | 2025 год | 2026 год | 2027 год | 2028 год | 2029 год | 2030 год | 2031 год | 2032 год | 2033 год | 2034 год | 2035 год | 2026 год | 2027 год | 2028 год | 2029 год | 2030 год | 2031 год | 2032 год | 2033 год | 2034 год | 2035 год | Ссылка на правовую норму (основание для принятия показателя в расчет тарифа)
|  | 50.1 | [13 empty] | Принято органом регулирования | Факт по данным организации | Факт, принятый органом регулирования | Принято органом регулирования | Предложение организации | Предложение организации | Предложение организации | Предложение организации | Предложение организации | Предложение организации | Предложение организации | Предложение организации | Предложение организации | Предложение организации | Принято органом регулирования | Принято органом регулирования | Принято органом регулирования | Принято органом регулирования | Принято органом регулирования | Принято органом регулирования | Принято органом регулирования | Принято органом регулирования | Принято органом регулирования | Принято органом регулирования
0
|  | 11.4 | 0 |  | 0 |  | et_1 |  | 0 |  |  |  | Тариф 0 (Теплоснабжение) -
|  | 28.5 | 0 | Аренда_итого | false | [7 empty] | 1 | Арендная и концессионная плата. Лизинговые платежи | тыс.руб. | 0 | 0 | 0 | 0 | 0 | 0 | 0 | 0 | 0 | 0 | 0 | 0 | 0 | 0 | 0 | 0 | 0 | 0 | 0 | 0 | 0 | 0 | 0 | 0 |  |  | P_RENT_CONC
|  | 23.3 | 0 |  | false | [7 empty] | 1.1 | Арендная плата имущества | тыс.руб. | 0 | 0 | 0 | 0 | 0 | 0 | 0 | 0 | 0 | 0 | 0 | 0 | 0 | 0 | 0 | 0 | 0 | 0 | 0 | 0 | 0 | 0 | 0 | 0 |  |  | P_RENT_PROPERTY
|  | 23.3 | 0 | Аренда_непр | false | [7 empty] | 1.1.1 | Непроизводственных объектов | тыс.руб. | [26 empty] | P_RENT_NON_PROD
|  | 23.3 | 0 | Аренда_пр | false | [7 empty] | 1.1.2 | Производственных объектов | тыс.руб. | [26 empty] | P_RENT_PROD
|  | 23.3 | 0 | Концессия | false | [7 empty] | 1.2 | Концессионная плата | тыс.руб. | [26 empty] | P_CONC
|  | 23.3 | 0 |  | false | [7 empty] | 1.3 | Лизинговые платежи | тыс.руб. | 0 | 0 | 0 | 0 | 0 | 0 | 0 | 0 | 0 | 0 | 0 | 0 | 0 | 0 | 0 | 0 | 0 | 0 | 0 | 0 | 0 | 0 | 0 | 0 |  |  | P_LEASE
|  | 69.8 | 0 | Лизинг_без | false | [7 empty] | 1.3.1 | Лизинговый платеж (в случае если договор лизинга не предусматривает переход права собственности на предмет лизинга к лизингополучателю и если передаются в лизинг объекты инженерно-технического обеспечения, выкупленные (предназначенные к выкупу) специализированными обществами проектного финансирования) | тыс.руб. | [26 empty] | P_LEASE_WITHOUT_OWN
|  | 29.3 | 0 | Лизинг_с | false | [7 empty] | 1.3.2 | Лизинговый платеж (с переходом права собственности на предмет лизинга к лизингополучателю) | тыс.руб. | [26 empty] | P_LEASE_WITH_OWN
|  | 21.8 | 0 |  | false | [7 empty] | 1.4 | Аренда земельных участков | тыс.руб. | 0 | 0 | 0 | 0 | 0 | 0 | 0 | 0 | 0 | 0 | 0 | 0 | 0 | 0 | 0 | 0 | 0 | 0 | 0 | 0 | 0 | 0 | 0 | 0 |  |  | P_RENT_LAND
|  | 23.3 | 0 | Аренда_непр | false | [7 empty] | 1.4.1 | Непроизводственных объектов | тыс.руб. | [26 empty] | P_RENT_LAND_NON_PROD
|  | 23.3 | 0 | Аренда_пр | false | [7 empty] | 1.4.2 | Производственных объектов | тыс.руб. | [26 empty] | P_RENT_LAND_PROD
|  | 11.4 | 1 |  | 1 |  | Тариф 1 (Теплоснабжение) - Тариф на тепловую энергию (мощность), поставляемую потребителям (Не определено) |  | 1 |  |  |  | Тариф 1 (Теплоснабжение) - Тариф на тепловую энергию (мощность), поставляемую потребителям (Не определено)
|  | 28.5 | 1 | Аренда_итого | true | [7 empty] | 1 | Арендная и концессионная плата. Лизинговые платежи | тыс.руб. | 233 | 580.5 | 580.61 | 233 | 233 | 0 | 0 | 0 | 0 | 0 | 0 | 0 | 0 | 0 | 233 | 0 | 0 | 0 | 0 | 0 | 0 | 0 | 0 | 0 |  |  | P_RENT_CONC
|  | 23.3 | 1 |  | true | [7 empty] | 1.1 | Арендная плата имущества | тыс.руб. | 0 | 0 | 0 | 0 | 0 | 0 | 0 | 0 | 0 | 0 | 0 | 0 | 0 | 0 | 0 | 0 | 0 | 0 | 0 | 0 | 0 | 0 | 0 | 0 |  |  | P_RENT_PROPERTY
|  | 23.3 | 1 | Аренда_непр | true | [7 empty] | 1.1.1 | Непроизводственных объектов | тыс.руб. | [26 empty] | P_RENT_NON_PROD
|  | 23.3 | 1 | Аренда_пр | true | [7 empty] | 1.1.2 | Производственных объектов | тыс.руб. | [26 empty] | P_RENT_PROD
|  | 23.3 | 1 | Концессия | true | [7 empty] | 1.2 | Концессионная плата | тыс.руб. | [26 empty] | P_CONC
|  | 23.3 | 1 |  | true | [7 empty] | 1.3 | Лизинговые платежи | тыс.руб. | 0 | 0 | 0 | 0 | 0 | 0 | 0 | 0 | 0 | 0 | 0 | 0 | 0 | 0 | 0 | 0 | 0 | 0 | 0 | 0 | 0 | 0 | 0 | 0 |  |  | P_LEASE
|  | 69.8 | 1 | Лизинг_без | true | [7 empty] | 1.3.1 | Лизинговый платеж (в случае если договор лизинга не предусматривает переход права собственности на предмет лизинга к лизингополучателю и если передаются в лизинг объекты инженерно-технического обеспечения, выкупленные (предназначенные к выкупу) специализированными обществами проектного финансирования) | тыс.руб. | [26 empty] | P_LEASE_WITHOUT_OWN
|  | 29.3 | 1 | Лизинг_с | true | [7 empty] | 1.3.2 | Лизинговый платеж (с переходом права собственности на предмет лизинга к лизингополучателю) | тыс.руб. | [26 empty] | P_LEASE_WITH_OWN
|  | 21.8 | 1 |  | true | [7 empty] | 1.4 | Аренда земельных участков | тыс.руб. | 233 | 580.5 | 580.61 | 233 | 233 | 0 | 0 | 0 | 0 | 0 | 0 | 0 | 0 | 0 | 233 | 0 | 0 | 0 | 0 | 0 | 0 | 0 | 0 | 0 |  |  | P_RENT_LAND
|  | 23.3 | 1 | Аренда_непр | true | [7 empty] | 1.4.1 | Непроизводственных объектов | тыс.руб. | [26 empty] | P_RENT_LAND_NON_PROD
|  | 23.3 | 1 | Аренда_пр | true | [7 empty] | 1.4.2 | Производственных объектов | тыс.руб. | 2024: 233; 2024: 580.5; 2024: 580.61; 2025: 233; 2026: 233; 2026: 233 |  |  | P_RENT_LAND_PROD
|  | 11.4 |  |  |  | Добавить | { funcDyn: 'msg1', blok: 'blok_1', wsCross: 'Покупка услуг', linkFormula: 'AB-AB', levelDyn: '' }
0
|  | 15 | [10 empty] | Комментарии и обоснования к разделу
15
|  | 15 |  |  | 0 |  |  | et_2 |  |  |  | ×
|  | 15 | [5 empty] | { funcDyn: 'msgone', blok: '', wsCross: '', linkFormula: '', levelDyn: '' } |  |  |  |  | Добавить комментарий

## Покупка услуг
|  |  | tariffId |  |  | vis_1 | dyn_1 | blok_1 | blok_2 | ren_1 | ren_2 | del_1 | del_2 | dyn_2 | dyn_2 | [27 empty] | pok_js | PJ_DYN | PJ_NAME | PJ_NAME_ED_IZM | PJ_NAME_ED_PRICE | dyn_add | dyn_fill
| flag_vis | [16 empty] | true |  |  | 1 | 0 | 0 | 0 | 0 | 0 | 0 | 0 | 0 | 0 | 1 | 0 | 0 | 0 | 0 | 0 | 0 | 0 | 0 | 0
|  | flag_size | [10 empty] | 3 | 6.5 | 47.13 | 12.13 | 12.63 | 12.63 | 12.63 | 12.63 | 12.63 | 12.63 | 12.63 | 12.63 | 12.63 | 12.63 | 12.63 | 12.63 | 12.63 | 12.63 | 12.63 | 12.63 | 12.63 | 12.63 | 12.63 | 12.63 | 12.63 | 12.63 | 12.63 | 12.63 | 20.13 | 3
[17 empty] | 2024 | 2024 | 2024 | 2025 | 2026 | 2027 | 2028 | 2029 | 2030 | 2031 | 2032 | 2033 | 2034 | 2035 | 2026 | 2027 | 2028 | 2029 | 2030 | 2031 | 2032 | 2033 | 2034 | 2035
[17 empty] | Принято органом регулирования | Факт по данным организации | Факт, принятый органом регулирования | Принято органом регулирования | Предложение организации | Предложение организации | Предложение организации | Предложение организации | Предложение организации | Предложение организации | Предложение организации | Предложение организации | Предложение организации | Предложение организации | Принято органом регулирования | Принято органом регулирования | Принято органом регулирования | Принято органом регулирования | Принято органом регулирования | Принято органом регулирования | Принято органом регулирования | Принято органом регулирования | Принято органом регулирования | Принято органом регулирования
PJ_YEAR | [16 empty] | 2024 | 2024 | 2024 | 2025 | 2026 | 2027 | 2028 | 2029 | 2030 | 2031 | 2032 | 2033 | 2034 | 2035 | 2026 | 2027 | 2028 | 2029 | 2030 | 2031 | 2032 | 2033 | 2034 | 2035
PJ_PF | [16 empty] | Принято органом регулирования | Факт по данным организации | Факт, принятый органом регулирования | Принято органом регулирования | Предложение организации | Предложение организации | Предложение организации | Предложение организации | Предложение организации | Предложение организации | Предложение организации | Предложение организации | Предложение организации | Предложение организации | Принято органом регулирования | Принято органом регулирования | Принято органом регулирования | Принято органом регулирования | Принято органом регулирования | Принято органом регулирования | Принято органом регулирования | Принято органом регулирования | Принято органом регулирования | Принято органом регулирования
PJ_DOP | [40 empty] | Ссылка на правовую норму (основание для принятия показателя в расчет тарифа) | bar: 2026 to 2035
dyn_names | [14 empty] | PJ_NAME | PJ_NAME_ED_IZM | bar: 2026 to 2035
checkUnique | [14 empty] | Наименование
|  | 15 | [12 empty] | Кемеровская область / 2026 / ООО "Енисей" (ИНН:5405024680, КПП:540501001) / ДПР: 2024-2027
|  | 20.1 | [11 empty] | Расходы на оплату услуг, оказываемых организациями, осуществляющими регулируемые виды деятельности
|  | 11.3 | [11 empty] | * Относится к Неподконтрольным расходам
|  | 15 | [11 empty] | № п/п | Наименование | Единица измерения | 2024 год | 2024 год | 2024 год | 2025 год | 2026 год | 2027 год | 2028 год | 2029 год | 2030 год | 2031 год | 2032 год | 2033 год | 2034 год | 2035 год | 2026 год | 2027 год | 2028 год | 2029 год | 2030 год | 2031 год | 2032 год | 2033 год | 2034 год | 2035 год | Ссылка на правовую норму (основание для принятия показателя в расчет тарифа)
|  | 50.1 | [14 empty] | Принято органом регулирования | Факт по данным организации | Факт, принятый органом регулирования | Принято органом регулирования | Предложение организации | Предложение организации | Предложение организации | Предложение организации | Предложение организации | Предложение организации | Предложение организации | Предложение организации | Предложение организации | Предложение организации | Принято органом регулирования | Принято органом регулирования | Принято органом регулирования | Принято органом регулирования | Принято органом регулирования | Принято органом регулирования | Принято органом регулирования | Принято органом регулирования | Принято органом регулирования | Принято органом регулирования
0
|  | 11.4 | 0 | Итого_пок_усл |  | 0 |  | et_1 |  | 0 |  |  |  | Тариф 0 (Теплоснабжение) - |  |  | 0 | 0 | 0 | 0 | 0 | 0 | 0 | 0 | 0 | 0 | 0 | 0 | 0 | 0 | 0 | 0 | 0 | 0 | 0 | 0 | 0 | 0 | 0 | 0
|  | 11.4 | 0 | L3 |  | false | [7 empty] | 1 | Услуги по передаче тепловой энергии | тыс.руб. | 0 | 0 | 0 | 0 | 0 | 0 | 0 | 0 | 0 | 0 | 0 | 0 | 0 | 0 | 0 | 0 | 0 | 0 | 0 | 0 | 0 | 0 | 0 | 0 |  |  | P_TN_TOTAL
|  | 0.2 | 0 |  |  | FALSE
checkCosts_1.0.0 |  | 18 | 0 | L3 | 0 | 0 |  |  | et_2 |  | 0 |  | × | 1.0 |  | тыс.руб. | 2024: 0; 2025: 0; 2026: 0; 2027: 0; 2028: 0; 2029: 0; 2030: 0; 2031: 0; 2032: 0; 2033: 0; 2034: 0; 2035: 0 |  |  | P_TN_MONEY | DYN_ORG_TE | 0 | Гкал |  |  | TRUE
|  | 17 | 0 | L3_1 | 0 | false | [7 empty] | 1.0.1 | Цена ресурса |  | 2024: 0; 2024: 0; 2026: 0; 2027: 0; 2028: 0; 2029: 0; 2030: 0; 2031: 0; 2032: 0; 2033: 0; 2034: 0; 2035: 0 |  |  | P_TN_PRICE | DYN_ORG_TE | 0 | Гкал
checkVolume_1.0.0 |  | 17 | 0 | L3_1 | 0 | false | [7 empty] | 1.0.2 | Объём покупной услуги | Гкал | [26 empty] | P_TN_VOL | DYN_ORG_TE | 0 | Гкал
|  | 17 | 0 | 0pIns3 |  | 0 |  |  | { funcDyn: 'org', blok: '', wsCross: '', linkFormula: '', levelDyn: 1, sphere: 'TE' } | [5 empty] | Добавить поставщика | [32 empty] | DYN_ORG_TE
|  | 17 | 0 | L4 |  | 0 | [7 empty] | 2 | Услуги по водоотведению | тыс.руб. | 0 | 0 | 0 | 0 | 0 | 0 | 0 | 0 | 0 | 0 | 0 | 0 | 0 | 0 | 0 | 0 | 0 | 0 | 0 | 0 | 0 | 0 | 0 | 0 |  |  | P_VO_TOTAL
|  | 0.2 | 0 |  |  | FALSE
checkCosts_2.0.0 |  | 18 | 0 | L4 | 0 | 0 |  |  | et_2 |  | 0 |  | × | 2.0 |  | тыс.руб. | 2024: 0; 2025: 0; 2026: 0; 2027: 0; 2028: 0; 2029: 0; 2030: 0; 2031: 0; 2032: 0; 2033: 0; 2034: 0; 2035: 0 |  |  | P_VO_MONEY | DYN_ORG_VO | 0 | тыс.куб.м |  |  | TRUE
|  | 17 | 0 | L4_1 | 0 | false | [7 empty] | 2.0.1 | Цена ресурса |  | 2024: 0; 2024: 0; 2026: 0; 2027: 0; 2028: 0; 2029: 0; 2030: 0; 2031: 0; 2032: 0; 2033: 0; 2034: 0; 2035: 0 |  |  | P_VO_PRICE | DYN_ORG_VO | 0 | тыс.куб.м
checkVolume_2.0.0 |  | 17 | 0 | L4_1 | 0 | false | [7 empty] | 2.0.2 | Объём покупной услуги | тыс.куб.м | [26 empty] | P_VO_VOL | DYN_ORG_VO | 0 | тыс.куб.м
|  | 17 | 0 | 0pIns5 |  | 0 |  |  | { funcDyn: 'org', blok: '', wsCross: '', linkFormula: '', levelDyn: 2, sphere: 'VO' } | [5 empty] | Добавить поставщика | [32 empty] | DYN_ORG_VO
|  | 17 | 0 | L5 |  | 0 | [7 empty] | 3 | Прочие услуги | тыс.руб. | 0 | 0 | 0 | 0 | 0 | 0 | 0 | 0 | 0 | 0 | 0 | 0 | 0 | 0 | 0 | 0 | 0 | 0 | 0 | 0 | 0 | 0 | 0 | 0 |  |  | P_OTHER_TOTAL
|  | 0.2 | 0 |  |  | FALSE
checkCosts_3.0.0 |  | 22.8 | 0 | L5 | 0 | 0 |  |  | et_2 |  | 0 |  | × | 3.0 |  | тыс.руб. | 2024: 0; 2025: 0; 2026: 0; 2027: 0; 2028: 0; 2029: 0; 2030: 0; 2031: 0; 2032: 0; 2033: 0; 2034: 0; 2035: 0 |  |  | P_OTHER_MONEY | DYN_OTHER | 0 | 0 |  |  | TRUE
|  | 17 | 0 | L5_1 | 0 | false | [7 empty] | 3.0.1 | Цена ресурса |  | 2024: 0; 2024: 0; 2026: 0; 2027: 0; 2028: 0; 2029: 0; 2030: 0; 2031: 0; 2032: 0; 2033: 0; 2034: 0; 2035: 0 |  |  | P_OTHER_PRICE | DYN_OTHER | 0 | 0
checkVolume_3.0.0 |  | 17 | 0 | L5_1 | 0 | false | [7 empty] | 3.0.2 | Объём покупной услуги | [27 empty] | P_OTHER_VOL | DYN_OTHER | 0 | 0
|  | 17 | 0 | 0pIns5 |  | 0 |  |  | { funcDyn: 'msg', blok: '', wsCross: '', linkFormula: '', levelDyn: 3 } | [5 empty] | Добавить поставщика | [32 empty] | DYN_OTHER
|  | 11.4 | 1 | Итого_пок_усл |  | 1 |  | Тариф 1 (Теплоснабжение) - Тариф на тепловую энергию (мощность), поставляемую потребителям (Не определено) |  | 1 |  |  |  | Тариф 1 (Теплоснабжение) - Тариф на тепловую энергию (мощность), поставляемую потребителям (Не определено) |  |  | 89.304 | 100 | 343.33 | 623.9956 | 649.1 | 0 | 0 | 0 | 0 | 0 | 0 | 0 | 0 | 0 | 516.4552 | 0 | 0 | 0 | 0 | 0 | 0 | 0 | 0 | 0
|  | 11.4 | 1 | L3 |  | true | [7 empty] | 1 | Услуги по передаче тепловой энергии | тыс.руб. | 0 | 0 | 0 | 0 | 0 | 0 | 0 | 0 | 0 | 0 | 0 | 0 | 0 | 0 | 0 | 0 | 0 | 0 | 0 | 0 | 0 | 0 | 0 | 0 |  |  | P_TN_TOTAL
|  | 0.2 | 1 |  |  | FALSE
checkCosts_1.1.0 |  | 18 | 1 | L3 | 0 | 0 |  |  | et_2 |  | 0 |  | × | 1.0 |  | тыс.руб. | 2024: 0; 2025: 0; 2026: 0; 2027: 0; 2028: 0; 2029: 0; 2030: 0; 2031: 0; 2032: 0; 2033: 0; 2034: 0; 2035: 0 |  |  | P_TN_MONEY | DYN_ORG_TE | 0 | Гкал |  |  | TRUE
|  | 17 | 1 | L3_1 | 0 | false | [7 empty] | 1.0.1 | Цена ресурса |  | 2024: 0; 2024: 0; 2026: 0; 2027: 0; 2028: 0; 2029: 0; 2030: 0; 2031: 0; 2032: 0; 2033: 0; 2034: 0; 2035: 0 |  |  | P_TN_PRICE | DYN_ORG_TE | 0 | Гкал
checkVolume_1.1.0 |  | 17 | 1 | L3_1 | 0 | false | [7 empty] | 1.0.2 | Объём покупной услуги | Гкал | [26 empty] | P_TN_VOL | DYN_ORG_TE | 0 | Гкал
|  | 17 | 1 | 1pIns3 |  | 1 |  |  | { funcDyn: 'org', blok: '', wsCross: '', linkFormula: '', levelDyn: 1, sphere: 'TE' } | [5 empty] | Добавить поставщика | [32 empty] | DYN_ORG_TE
|  | 17 | 1 | L4 |  | 1 | [7 empty] | 2 | Услуги по водоотведению | тыс.руб. | 89.304 | 100 | 343.33 | 623.9956 | 649.1 | 0 | 0 | 0 | 0 | 0 | 0 | 0 | 0 | 0 | 516.4552 | 0 | 0 | 0 | 0 | 0 | 0 | 0 | 0 | 0 |  |  | P_VO_TOTAL
|  | 0.2 | 1 |  |  | FALSE
checkCosts_2.1.0 |  | 18 | 1 | L4 | 0 | 0 |  |  | et_2 |  | 0 |  | × | 2.0 |  | тыс.руб. | 2024: 0; 2025: 0; 2026: 0; 2027: 0; 2028: 0; 2029: 0; 2030: 0; 2031: 0; 2032: 0; 2033: 0; 2034: 0; 2035: 0 |  |  | P_VO_MONEY | DYN_ORG_VO | 0 | тыс.куб.м |  |  | TRUE
|  | 17 | 1 | L4_1 | 0 | false | [7 empty] | 2.0.1 | Цена ресурса |  | 2024: 0; 2024: 0; 2026: 0; 2027: 0; 2028: 0; 2029: 0; 2030: 0; 2031: 0; 2032: 0; 2033: 0; 2034: 0; 2035: 0 |  |  | P_VO_PRICE | DYN_ORG_VO | 0 | тыс.куб.м
checkVolume_2.1.0 |  | 17 | 1 | L4_1 | 0 | false | [7 empty] | 2.0.2 | Объём покупной услуги | тыс.куб.м | [26 empty] | P_VO_VOL | DYN_ORG_VO | 0 | тыс.куб.м
checkCosts_2.1.1 |  | 18 | 1 | L4 | МУП "ТЖКХ" Тисульского муниципального района"::4213012375::421301001 | 1 |  |  |  |  | 1 |  | × | 2.1 | МУП "ТЖКХ" Тисульского муниципального района"::4213012375::421301001 | тыс.руб. | 89.304 | 100 | 343.33 | 623.9956 | 649.1 | [9 empty] | 516.4552 | 0 | 0 | 0 | 0 | 0 | 0 | 0 | 0 | 0 |  |  | P_VO_MONEY | DYN_ORG_VO | МУП "ТЖКХ" Тисульского муниципального района"::4213012375::421301001 | тыс.куб.м | руб.куб.м |  | TRUE
|  | 17 | 1 | L4_1 | МУП "ТЖКХ" Тисульского муниципального района"::4213012375::421301001 | true | [7 empty] | 2.1.1 | Цена ресурса | руб.куб.м | 4.925 | 13.7931 | 18.9342 | 34.4156 | 35.8025 | 0 | 0 | 0 | 0 | 0 | 0 | 0 | 0 | 0 | 28.4818 | [11 empty] | P_VO_PRICE | DYN_ORG_VO | МУП "ТЖКХ" Тисульского муниципального района"::4213012375::421301001 | тыс.куб.м | руб.куб.м
checkVolume_2.1.1 |  | 17 | 1 | L4_1 | МУП "ТЖКХ" Тисульского муниципального района"::4213012375::421301001 | true | [7 empty] | 2.1.2 | Объём покупной услуги | тыс.куб.м | 2024: 18.1328; 2024: 7.25; 2024: 18.1328; 2025: 18.1312; 2026: 18.13; 2026: 18.1328 |  |  | P_VO_VOL | DYN_ORG_VO | МУП "ТЖКХ" Тисульского муниципального района"::4213012375::421301001 | тыс.куб.м | руб.куб.м
|  | 17 | 1 | 1pIns5 |  | 1 |  |  | { funcDyn: 'org', blok: '', wsCross: '', linkFormula: '', levelDyn: 2, sphere: 'VO' } | [5 empty] | Добавить поставщика | [32 empty] | DYN_ORG_VO
|  | 17 | 1 | L5 |  | 1 | [7 empty] | 3 | Прочие услуги | тыс.руб. | 0 | 0 | 0 | 0 | 0 | 0 | 0 | 0 | 0 | 0 | 0 | 0 | 0 | 0 | 0 | 0 | 0 | 0 | 0 | 0 | 0 | 0 | 0 | 0 |  |  | P_OTHER_TOTAL
|  | 0.2 | 1 |  |  | FALSE
checkCosts_3.1.0 |  | 22.8 | 1 | L5 | 0 | 0 |  |  | et_2 |  | 0 |  | × | 3.0 |  | тыс.руб. | 2024: 0; 2025: 0; 2026: 0; 2027: 0; 2028: 0; 2029: 0; 2030: 0; 2031: 0; 2032: 0; 2033: 0; 2034: 0; 2035: 0 |  |  | P_OTHER_MONEY | DYN_OTHER | 0 | 0 |  |  | TRUE
|  | 17 | 1 | L5_1 | 0 | false | [7 empty] | 3.0.1 | Цена ресурса |  | 2024: 0; 2024: 0; 2026: 0; 2027: 0; 2028: 0; 2029: 0; 2030: 0; 2031: 0; 2032: 0; 2033: 0; 2034: 0; 2035: 0 |  |  | P_OTHER_PRICE | DYN_OTHER | 0 | 0
checkVolume_3.1.0 |  | 17 | 1 | L5_1 | 0 | false | [7 empty] | 3.0.2 | Объём покупной услуги | [27 empty] | P_OTHER_VOL | DYN_OTHER | 0 | 0
|  | 17 | 1 | 1pIns5 |  | 1 |  |  | { funcDyn: 'msg', blok: '', wsCross: '', linkFormula: '', levelDyn: 3 } | [5 empty] | Добавить поставщика | [32 empty] | DYN_OTHER
|  | 17 |  |  |  |  | Добавить | { funcDyn: 'msg1', blok: 'blok_1', wsCross: 'ФОТ', linkFormula: 'AB-AB', levelDyn: '' }
0
|  | 15 | [11 empty] | Комментарии и обоснования к разделу
15
|  | 15 |  |  |  | 0 |  |  | et_2 |  |  |  | ×
|  | 15 | [6 empty] | { funcDyn: 'msgone', blok: '', wsCross: '', linkFormula: '', levelDyn: 4 } |  |  |  |  | Добавить комментарий

## ФОТ
|  |  | tariffId |  |  |  | vis_1 | dyn_1 | blok_1 | blok_2 | ren_1 | ren_2 | del_1 | del_2 | dyn_2 | dyn_2 | [9 empty] | pok_js | PJ_DYN | PJ_NAME | dyn_add | dyn_fill
| flag_vis | [17 empty] | true |  |  | 1 | 1
|  | flag_size | [11 empty] | 3 | 5.13 | 56.75 | 12.13 | 13.13 | 13.13 | 13.13 | 13.13 | 13.13 | 13.13 | 30.75 | 3
[18 empty] | 2024 | 2024 | 2024 | 2025 | 2026 | 2026
[18 empty] | Принято органом регулирования | Факт по данным организации | Факт, принятый органом регулирования | Принято органом регулирования | Предложение организации | Принято органом регулирования
[18 empty] | 2024Принято органом регулирования | 2024Факт по данным организации | 2024Факт, принятый органом регулирования | 2025Принято органом регулирования | 2026Предложение организации | 2026Принято органом регулирования
PJ_YEAR | [17 empty] | 2024 | 2024 | 2024 | 2025 | 2026 | 2026
PJ_PF | [17 empty] | Принято органом регулирования | Факт по данным организации | Факт, принятый органом регулирования | Принято органом регулирования | Предложение организации | Принято органом регулирования
PJ_DOP | [23 empty] | Ссылка на правовую норму (основание для принятия показателя в расчет тарифа)
dyn_names | [15 empty] | PJ_NAME
checkUnique | [15 empty] | Наименование
|  | 15 | [13 empty] | Кемеровская область / 2026 / ООО "Енисей" (ИНН:5405024680, КПП:540501001) / ДПР: 2024-2027
|  | 20.1 | [12 empty] | Расходы на оплату труда
11.4
|  | 15 | [12 empty] | № п/п | Наименование | Единица измерения | 2024 год | 2024 год | 2024 год | 2025 год | 2026 год | 2026 год | Ссылка на правовую норму (основание для принятия показателя в расчет тарифа)
|  | 45 | [15 empty] | Принято органом регулирования | Факт по данным организации | Факт, принятый органом регулирования | Принято органом регулирования | Предложение организации | Принято органом регулирования
0
|  | 11.4 | 0 | ФОТ |  |  | 0 |  | et_1 |  | 0 |  |  |  | Тариф 0 (Теплоснабжение) - |  |  | 0 | 0 | 0 | 0 | 0 | 0
|  | 18.8 | 0 | ПП | L1 |  | 0 | [7 empty] | 1 | Расходы на оплату труда основного производственного персонала | тыс.руб. |  |  |  |  | 0 | 0 |  |  | P_PROD_TOTAL
|  | 0 | 0 |  |  |  | 0
|  | 17 | 0 |  | L1 | 0 | 0 |  |  | et_2 |  | 0 |  | × | 1.0 |  | тыс.руб. |  |  |  |  | 0 | 0 |  |  | P_PROD_MONEY | DYN_PROD | 0 |  | TRUE
|  | 17 | 0 | ЧИСЛ_ПП | L1_1 | 0 | false | [7 empty] | 1.0.1 | численность | чел. | [8 empty] | P_PROD_PEOPLE | DYN_PROD | 0
|  | 17 | 0 |  | L1_2 | 0 | false | [7 empty] | 1.0.2 | среднемесячная заработная плата | руб./мес. | [8 empty] | P_PROD_AVERAGE | DYN_PROD | 0
|  | 17 | 0 |  | 0pIns1 |  | 0 |  |  | { funcDyn: 'msg', blok: '', wsCross: '', linkFormula: '', levelDyn: 1 } | [5 empty] | Добавить | [12 empty] | DYN_PROD
|  | 24.8 | 0 | РЕМ | L5 |  | 0 | [7 empty] | 2 | Расходы на оплату труда ремонтного персонала | тыс.руб. |  |  |  |  | 0 | 0 |  |  | P_REPAIR_TOTAL
|  | 0 | 0 |  |  |  | 0
|  | 17 | 0 |  | L5 | 0 | 0 |  |  | et_2 |  | 0 |  | × | 2.0 |  | тыс.руб. |  |  |  |  | 0 | 0 |  |  | P_REPAIR_MONEY | DYN_REPAIR | 0 |  | TRUE
|  | 17 | 0 | ЧИСЛ_РЕМ | L5_1 | 0 | false | [7 empty] | 2.0.1 | численность | чел. | [8 empty] | P_REPAIR_PEOPLE | DYN_REPAIR | 0
|  | 17 | 0 |  | L5_2 | 0 | false | [7 empty] | 2.0.2 | среднемесячная заработная плата | руб./мес. | [8 empty] | P_REPAIR_AVERAGE | DYN_REPAIR | 0
|  | 17 | 0 |  | 0pIns3 |  | 0 |  |  | { funcDyn: 'msg', blok: '', wsCross: '', linkFormula: '', levelDyn: 2 } | [5 empty] | Добавить | [12 empty] | DYN_REPAIR
|  | 24.8 | 0 | АУП | L5 |  | 0 | [7 empty] | 3 | Расходы на оплату труда административно-управленческого персонала | тыс.руб. |  |  |  |  | 0 | 0 |  |  | P_ADM_TOTAL
|  | 0 | 0 |  |  |  | 0
|  | 17 | 0 |  | L5 | 0 | 0 |  |  | et_2 |  | 0 |  | × | 3.0 |  | тыс.руб. |  |  |  |  | 0 | 0 |  |  | P_ADM_MONEY | DYN_ADM | 0 |  | TRUE
|  | 17 | 0 | ЧИСЛ_АУП | L5_1 | 0 | false | [7 empty] | 3.0.1 | численность | чел. | [8 empty] | P_ADM_PEOPLE | DYN_ADM | 0
|  | 17 | 0 |  | L5_2 | 0 | false | [7 empty] | 3.0.2 | среднемесячная заработная плата | руб./мес. | [8 empty] | P_ADM_AVERAGE | DYN_ADM | 0
|  | 17 | 0 |  | 0pIns3 |  | 0 |  |  | { funcDyn: 'msg', blok: '', wsCross: '', linkFormula: '', levelDyn: 3 } | [5 empty] | Добавить | [12 empty] | DYN_ADM
|  | 24.8 | 0 | ЦЕХ | L5 |  | 0 | [7 empty] | 4 | Расходы на оплату труда цехового персонала | тыс.руб. |  |  |  |  | 0 | 0 |  |  | P_CEH_TOTAL
|  | 0 | 0 |  |  |  | 0
|  | 17 | 0 |  | L5 | 0 | 0 |  |  | et_2 |  | 0 |  | × | 4.0 |  | тыс.руб. |  |  |  |  | 0 | 0 |  |  | P_CEH_MONEY | DYN_CEH | 0 |  | TRUE
|  | 17 | 0 | ЧИСЛ_ЦЕХ | L5_1 | 0 | false | [7 empty] | 4.0.1 | численность | чел. | [8 empty] | P_CEH_PEOPLE | DYN_CEH | 0
|  | 17 | 0 |  | L5_2 | 0 | false | [7 empty] | 4.0.2 | среднемесячная заработная плата | руб./мес. | [8 empty] | P_CEH_AVERAGE | DYN_CEH | 0
|  | 17 | 0 |  | 0pIns3 |  | 0 |  |  | { funcDyn: 'msg', blok: '', wsCross: '', linkFormula: '', levelDyn: 4 } | [5 empty] | Добавить | [12 empty] | DYN_CEH
|  | 11.4 | 1 | ФОТ |  |  | 1 |  | Тариф 1 (Теплоснабжение) - Тариф на тепловую энергию (мощность), поставляемую потребителям (Не определено) |  | 1 |  |  |  | Тариф 1 (Теплоснабжение) - Тариф на тепловую энергию (мощность), поставляемую потребителям (Не определено) |  |  | 30493.598 | 31588.73 | 29155.111 | 32040.64 | 40311.51 | 33337.76
|  | 18.8 | 1 | ПП | L1 |  | 1 | [7 empty] | 1 | Расходы на оплату труда основного производственного персонала | тыс.руб. | 30493.598 | 31588.73 | 29155.111 | 32040.64 | 40311.51 | 33337.76 |  |  | P_PROD_TOTAL
|  | 0 | 1 |  |  |  | 1
|  | 17 | 1 |  | L1 | 0 | 0 |  |  | et_2 |  | 0 |  | × | 1.0 |  | тыс.руб. |  |  |  |  | 0 | 0 |  |  | P_PROD_MONEY | DYN_PROD | 0 |  | TRUE
|  | 17 | 1 | ЧИСЛ_ПП | L1_1 | 0 | false | [7 empty] | 1.0.1 | численность | чел. | [8 empty] | P_PROD_PEOPLE | DYN_PROD | 0
|  | 17 | 1 |  | L1_2 | 0 | false | [7 empty] | 1.0.2 | среднемесячная заработная плата | руб./мес. | [8 empty] | P_PROD_AVERAGE | DYN_PROD | 0
|  | 17 | 1 |  | L1 | Оплата труда | 1 |  |  |  |  | 1 |  | × | 1.1 | Оплата труда | тыс.руб. |  |  |  |  | 40311.51 | 33337.76 |  |  | P_PROD_MONEY | DYN_PROD | Оплата труда |  | TRUE
|  | 17 | 1 | ЧИСЛ_ПП | L1_1 | Оплата труда | true | [7 empty] | 1.1.1 | численность | чел. |  |  |  |  | 57.7 | 57.7 |  |  | P_PROD_PEOPLE | DYN_PROD | Оплата труда
|  | 17 | 1 |  | L1_2 | Оплата труда | true | [7 empty] | 1.1.2 | среднемесячная заработная плата | руб./мес. |  |  |  |  | 58219.974 | 48148.1225 |  |  | P_PROD_AVERAGE | DYN_PROD | Оплата труда
|  | 17 | 1 |  | 1pIns1 |  | 1 |  |  | { funcDyn: 'msg', blok: '', wsCross: '', linkFormula: '', levelDyn: 1 } | [5 empty] | Добавить | [12 empty] | DYN_PROD
|  | 24.8 | 1 | РЕМ | L5 |  | 1 | [7 empty] | 2 | Расходы на оплату труда ремонтного персонала | тыс.руб. |  |  |  |  | 0 | 0 |  |  | P_REPAIR_TOTAL
|  | 0 | 1 |  |  |  | 1
|  | 17 | 1 |  | L5 | 0 | 0 |  |  | et_2 |  | 0 |  | × | 2.0 |  | тыс.руб. |  |  |  |  | 0 | 0 |  |  | P_REPAIR_MONEY | DYN_REPAIR | 0 |  | TRUE
|  | 17 | 1 | ЧИСЛ_РЕМ | L5_1 | 0 | false | [7 empty] | 2.0.1 | численность | чел. | [8 empty] | P_REPAIR_PEOPLE | DYN_REPAIR | 0
|  | 17 | 1 |  | L5_2 | 0 | false | [7 empty] | 2.0.2 | среднемесячная заработная плата | руб./мес. | [8 empty] | P_REPAIR_AVERAGE | DYN_REPAIR | 0
|  | 17 | 1 |  | 1pIns3 |  | 1 |  |  | { funcDyn: 'msg', blok: '', wsCross: '', linkFormula: '', levelDyn: 2 } | [5 empty] | Добавить | [12 empty] | DYN_REPAIR
|  | 24.8 | 1 | АУП | L5 |  | 1 | [7 empty] | 3 | Расходы на оплату труда административно-управленческого персонала | тыс.руб. |  |  |  |  | 0 | 0 |  |  | P_ADM_TOTAL
|  | 0 | 1 |  |  |  | 1
|  | 17 | 1 |  | L5 | 0 | 0 |  |  | et_2 |  | 0 |  | × | 3.0 |  | тыс.руб. |  |  |  |  | 0 | 0 |  |  | P_ADM_MONEY | DYN_ADM | 0 |  | TRUE
|  | 17 | 1 | ЧИСЛ_АУП | L5_1 | 0 | false | [7 empty] | 3.0.1 | численность | чел. | [8 empty] | P_ADM_PEOPLE | DYN_ADM | 0
|  | 17 | 1 |  | L5_2 | 0 | false | [7 empty] | 3.0.2 | среднемесячная заработная плата | руб./мес. | [8 empty] | P_ADM_AVERAGE | DYN_ADM | 0
|  | 17 | 1 |  | 1pIns3 |  | 1 |  |  | { funcDyn: 'msg', blok: '', wsCross: '', linkFormula: '', levelDyn: 3 } | [5 empty] | Добавить | [12 empty] | DYN_ADM
|  | 24.8 | 1 | ЦЕХ | L5 |  | 1 | [7 empty] | 4 | Расходы на оплату труда цехового персонала | тыс.руб. |  |  |  |  | 0 | 0 |  |  | P_CEH_TOTAL
|  | 0 | 1 |  |  |  | 1
|  | 17 | 1 |  | L5 | 0 | 0 |  |  | et_2 |  | 0 |  | × | 4.0 |  | тыс.руб. |  |  |  |  | 0 | 0 |  |  | P_CEH_MONEY | DYN_CEH | 0 |  | TRUE
|  | 17 | 1 | ЧИСЛ_ЦЕХ | L5_1 | 0 | false | [7 empty] | 4.0.1 | численность | чел. | [8 empty] | P_CEH_PEOPLE | DYN_CEH | 0
|  | 17 | 1 |  | L5_2 | 0 | false | [7 empty] | 4.0.2 | среднемесячная заработная плата | руб./мес. | [8 empty] | P_CEH_AVERAGE | DYN_CEH | 0
|  | 17 | 1 |  | 1pIns3 |  | 1 |  |  | { funcDyn: 'msg', blok: '', wsCross: '', linkFormula: '', levelDyn: 4 } | [5 empty] | Добавить | [12 empty] | DYN_CEH
|  | 11.4 | [5 empty] | Добавить | { funcDyn: 'msg1', blok: 'blok_1', wsCross: 'Налоги', linkFormula: 'AB-AB', levelDyn: '' }
0
|  | 15 | [12 empty] | Комментарии и обоснования к разделу
15
|  | 15 |  |  |  |  | 0 |  |  | et_2 |  |  |  | ×
|  | 15 | [7 empty] | { funcDyn: 'msgone', blok: '', wsCross: '', linkFormula: '', levelDyn: 5 } |  |  |  |  | Добавить комментарий

## Налоги
|  |  | tariffId |  |  | vis_1 | dyn_1 | blok_1 | blok_2 | ren_1 | ren_2 | del_1 | del_2 | dyn_2 | dyn_2 | [27 empty] | pok_js | PJ_DYN | PJ_NAME | dyn_add | dyn_fill
| flag_vis | [16 empty] | true |  |  | 1 | 0 | 0 | 0 | 0 | 0 | 0 | 0 | 0 | 0 | 1 | 0 | 0 | 0 | 0 | 0 | 0 | 0 | 0 | 0
|  | flag_size | [10 empty] | 3 | 6.13 | 43.75 | 12.13 | 12.63 | 12.63 | 12.63 | 12.63 | 12.63 | 12.63 | 12.63 | 12.63 | 12.63 | 12.63 | 12.63 | 12.63 | 12.63 | 12.63 | 12.63 | 12.63 | 12.63 | 12.63 | 12.63 | 12.63 | 12.63 | 12.63 | 12.63 | 12.63 | 20.13 | 3
[17 empty] | 2024 | 2024 | 2024 | 2025 | 2026 | 2027 | 2028 | 2029 | 2030 | 2031 | 2032 | 2033 | 2034 | 2035 | 2026 | 2027 | 2028 | 2029 | 2030 | 2031 | 2032 | 2033 | 2034 | 2035
[17 empty] | Принято органом регулирования | Факт по данным организации | Факт, принятый органом регулирования | Принято органом регулирования | Предложение организации | Предложение организации | Предложение организации | Предложение организации | Предложение организации | Предложение организации | Предложение организации | Предложение организации | Предложение организации | Предложение организации | Принято органом регулирования | Принято органом регулирования | Принято органом регулирования | Принято органом регулирования | Принято органом регулирования | Принято органом регулирования | Принято органом регулирования | Принято органом регулирования | Принято органом регулирования | Принято органом регулирования
PJ_YEAR | [16 empty] | 2024 | 2024 | 2024 | 2025 | 2026 | 2027 | 2028 | 2029 | 2030 | 2031 | 2032 | 2033 | 2034 | 2035 | 2026 | 2027 | 2028 | 2029 | 2030 | 2031 | 2032 | 2033 | 2034 | 2035
PJ_PF | [16 empty] | Принято органом регулирования | Факт по данным организации | Факт, принятый органом регулирования | Принято органом регулирования | Предложение организации | Предложение организации | Предложение организации | Предложение организации | Предложение организации | Предложение организации | Предложение организации | Предложение организации | Предложение организации | Предложение организации | Принято органом регулирования | Принято органом регулирования | Принято органом регулирования | Принято органом регулирования | Принято органом регулирования | Принято органом регулирования | Принято органом регулирования | Принято органом регулирования | Принято органом регулирования | Принято органом регулирования
PJ_DOP | [40 empty] | Ссылка на правовую норму (основание для принятия показателя в расчет тарифа) | bar: 2026 to 2035
dyn_names | [14 empty] | PJ_NAME | bar: 2026 to 2035
checkUnique | [14 empty] | Наименование показателя
|  | 15 | [12 empty] | Кемеровская область / 2026 / ООО "Енисей" (ИНН:5405024680, КПП:540501001) / ДПР: 2024-2027
|  | 20.1 | [11 empty] | Расшифровка по налогам и платежам
11.4
|  | 15 | [11 empty] | № п/п | Наименование показателя | Единица измерений | 2024 год | 2024 год | 2024 год | 2025 год | 2026 год | 2027 год | 2028 год | 2029 год | 2030 год | 2031 год | 2032 год | 2033 год | 2034 год | 2035 год | 2026 год | 2027 год | 2028 год | 2029 год | 2030 год | 2031 год | 2032 год | 2033 год | 2034 год | 2035 год | Ссылка на правовую норму (основание для принятия показателя в расчет тарифа)
|  | 50.1 | [14 empty] | Принято органом регулирования | Факт по данным организации | Факт, принятый органом регулирования | Принято органом регулирования | Предложение организации | Предложение организации | Предложение организации | Предложение организации | Предложение организации | Предложение организации | Предложение организации | Предложение организации | Предложение организации | Предложение организации | Принято органом регулирования | Принято органом регулирования | Принято органом регулирования | Принято органом регулирования | Принято органом регулирования | Принято органом регулирования | Принято органом регулирования | Принято органом регулирования | Принято органом регулирования | Принято органом регулирования
0
|  | 11.4 | 0 |  |  | 0 |  | et_1 |  | 0 |  |  |  | Тариф 0 (Теплоснабжение) -
|  | 30 | 0 |  |  | false | [7 empty] | 1 | Налоги и платежи, относимые на указанный вид деятельности | тыс.руб. | 0 | 0 | 0 | 0 | 0 | 0 | 0 | 0 | 0 | 0 | 0 | 0 | 0 | 0 | 0 | 0 | 0 | 0 | 0 | 0 | 0 | 0 | 0 | 0 |  |  | P_TAX_TOTAL
|  | 60 | 0 | выбросы |  | false | [7 empty] | 1.1 | плата за выбросы и сбросы загрязняющих веществ в окружающую среду, размещение отходов и другие виды негативного воздействия на окружающую среду в пределах установленных нормативов и (или) лимитов | тыс.руб. | [26 empty] | P_TAX_ECO
|  | 17.1 | 0 | иные | транспорт | false | [7 empty] | 1.2 | транспортный налог | тыс.руб. | [26 empty] | P_TAX_TRANSP
|  | 17.1 | 0 | страхование |  | false | [7 empty] | 1.3 | обязательное страхование | тыс.руб. | [26 empty] | P_TAX_INSUR
|  | 17.1 | 0 | иные | иные | false | [7 empty] | 1.4 | налог при упрощенной системе налогообложения | тыс.руб. | [26 empty] | P_TAX_USN
|  | 17.1 | 0 | иные | имущ | false | [7 empty] | 1.5 | налог на имущество | тыс.руб. | [26 empty] | P_TAX_PROPERTY
|  | 17.1 | 0 | иные | зем | false | [7 empty] | 1.6 | земельный налог | тыс.руб. | [26 empty] | P_TAX_LAND
|  | 17.1 | 0 | налог_на_прибыль |  | false | [7 empty] | 1.7 | налог на прибыль | тыс.руб. | [26 empty] | P_TAX_INCOME
|  | 17.1 | 0 | иные | водн | false | [7 empty] | 1.8 | водный налог | тыс.руб. | [26 empty] | P_TAX_WATER
|  | 17.1 | 0 | иные | иные | false | [7 empty] | 1.9 | прочие расходы | тыс.руб. | 0 | 0 | 0 | 0 | 0 | 0 | 0 | 0 | 0 | 0 | 0 | 0 | 0 | 0 | 0 | 0 | 0 | 0 | 0 | 0 | 0 | 0 | 0 | 0 |  |  | P_OTHER_TOTAL
|  | 0 | 0 |  |  | false
|  | 17.1 | 0 |  | 0 | 0 |  |  | et_2 |  | 0 |  | × | 1.9.0 |  | тыс.руб. | [26 empty] | P_OTHER | DYN_TAX | 0 |  | TRUE
|  | 11.4 | 0 |  |  | false |  |  | { funcDyn: 'msg', blok: '', wsCross: '', linkFormula: '', levelDyn: 1 } | [5 empty] | Добавить | [30 empty] | DYN_TAX
|  | 11.4 | 1 |  |  | 1 |  | Тариф 1 (Теплоснабжение) - Тариф на тепловую энергию (мощность), поставляемую потребителям (Не определено) |  | 1 |  |  |  | Тариф 1 (Теплоснабжение) - Тариф на тепловую энергию (мощность), поставляемую потребителям (Не определено)
|  | 30 | 1 |  |  | true | [7 empty] | 1 | Налоги и платежи, относимые на указанный вид деятельности | тыс.руб. | 7409.7798 | 3463.18 | 3332.247 | 7507.38 | 7719.75 | 0 | 0 | 0 | 0 | 0 | 0 | 0 | 0 | 0 | 7651.681 | 0 | 0 | 0 | 0 | 0 | 0 | 0 | 0 | 0 |  |  | P_TAX_TOTAL
|  | 60 | 1 | выбросы |  | true | [7 empty] | 1.1 | плата за выбросы и сбросы загрязняющих веществ в окружающую среду, размещение отходов и другие виды негативного воздействия на окружающую среду в пределах установленных нормативов и (или) лимитов | тыс.руб. | 2024: 26.5144; 2024: 81.7; 2024: 52.62; 2025: 27; 2026: 81.7; 2026: 52.62 |  |  | P_TAX_ECO
|  | 17.1 | 1 | иные | транспорт | true | [7 empty] | 1.2 | транспортный налог | тыс.руб. | 2024: 40.37; 2024: 24.2; 2024: 24.19; 2025: 40; 2026: 24.2; 2026: 24.19 |  |  | P_TAX_TRANSP
|  | 17.1 | 1 | страхование |  | true | [7 empty] | 1.3 | обязательное страхование | тыс.руб. | [26 empty] | P_TAX_INSUR
|  | 17.1 | 1 | иные | иные | true | [7 empty] | 1.4 | налог при упрощенной системе налогообложения | тыс.руб. | [26 empty] | P_TAX_USN
|  | 17.1 | 1 | иные | имущ | true | [7 empty] | 1.5 | налог на имущество | тыс.руб. | 2024: 3924.3448; 2024: 2100.9; 2024: 2064.437; 2025: 4462; 2026: 5060.81; 2026: 5060.81 |  |  | P_TAX_PROPERTY
|  | 17.1 | 1 | иные | зем | true | [7 empty] | 1.6 | земельный налог | тыс.руб. | [26 empty] | P_TAX_LAND
|  | 17.1 | 1 | налог_на_прибыль |  | true | [7 empty] | 1.7 | налог на прибыль | тыс.руб. | 2024: 3418.5506; 2024: 1191; 2024: 1191; 2025: 2978.38; 2026: 2487.66; 2026: 2448.681 | По предписанию ФАС России от 22.06.2026 № СП/62106/26. Исключить из состава НВВ за 2024 год экономически необоснованные расходы в размере 2 227,55 тыс. руб., учтенные по статье «Налог на прибыль» |  | P_TAX_INCOME
|  | 17.1 | 1 | иные | водн | true | [7 empty] | 1.8 | водный налог | тыс.руб. | [26 empty] | P_TAX_WATER
|  | 17.1 | 1 | иные | иные | true | [7 empty] | 1.9 | прочие расходы | тыс.руб. | 0 | 65.38 | 0 | 0 | 65.38 | 0 | 0 | 0 | 0 | 0 | 0 | 0 | 0 | 0 | 65.38 | 0 | 0 | 0 | 0 | 0 | 0 | 0 | 0 | 0 |  |  | P_OTHER_TOTAL
|  | 0 | 1 |  |  | true
|  | 17.1 | 1 |  | 0 | 0 |  |  | et_2 |  | 0 |  | × | 1.9.0 |  | тыс.руб. | [26 empty] | P_OTHER | DYN_TAX | 0 |  | TRUE
|  | 17.1 | 1 |  | Услуги банка | 1 |  |  |  |  | 1 |  | × | 1.9.1 | Услуги банка | тыс.руб. | 2024: 65.38; 2026: 65.38; 2026: 65.38 |  |  | P_OTHER | DYN_TAX | Услуги банка |  | TRUE
|  | 11.4 | 1 |  |  | true |  |  | { funcDyn: 'msg', blok: '', wsCross: '', linkFormula: '', levelDyn: 1 } | [5 empty] | Добавить | [30 empty] | DYN_TAX
|  | 11.4 |  |  |  |  | Добавить | { funcDyn: 'msg1', blok: 'blok_1', wsCross: 'Экономия_корр', linkFormula: 'AB-AB', levelDyn: '' }
0
|  | 15 | [11 empty] | Комментарии и обоснования к разделу
15
|  | 15 |  |  |  | 0 |  |  | et_2 |  |  |  | ×
|  | 15 | [6 empty] | { funcDyn: 'msgone', blok: '', wsCross: '', linkFormula: '', levelDyn: 2 } |  |  |  |  | Добавить комментарий

## Экономия_корр
|  |  | tariffId |  | vis_1 | dyn_1 | blok_1 | blok_2 | ren_1 | ren_2 | del_1 | del_2 | dyn_2 | [24 empty] | pok_js
| flag_vis | [14 empty] | 1 | 0 | 0 | 0 | 0 | 0 | 0 | 0 | 0 | 0 | 1 | 0 | 0 | 0 | 0 | 0 | 0 | 0 | 0 | 0
|  | flag_size | [9 empty] | 3 | 6.13 | 50.13 | 10.13 | 12.63 | 12.63 | 18.13 | 12.63 | 12.63 | 12.63 | 12.63 | 12.63 | 12.63 | 12.63 | 12.63 | 12.63 | 12.63 | 12.63 | 12.63 | 12.63 | 12.63 | 12.63 | 12.63 | 12.63 | 20.13 | 3
[16 empty] | 2026 | 2027 | 2028 | 2029 | 2030 | 2031 | 2032 | 2033 | 2034 | 2035 | 2026 | 2027 | 2028 | 2029 | 2030 | 2031 | 2032 | 2033 | 2034 | 2035
[16 empty] | Предложения организации | Предложения организации | Предложения организации | Предложения организации | Предложения организации | Предложения организации | Предложения организации | Предложения организации | Предложения организации | Предложения организации | Принято органом регулирования | Принято органом регулирования | Принято органом регулирования | Принято органом регулирования | Принято органом регулирования | Принято органом регулирования | Принято органом регулирования | Принято органом регулирования | Принято органом регулирования | Принято органом регулирования
PJ_YEAR | [15 empty] | 2026 | 2027 | 2028 | 2029 | 2030 | 2031 | 2032 | 2033 | 2034 | 2035 | 2026 | 2027 | 2028 | 2029 | 2030 | 2031 | 2032 | 2033 | 2034 | 2035
PJ_PF | [15 empty] | Предложения организации | Предложения организации | Предложения организации | Предложения организации | Предложения организации | Предложения организации | Предложения организации | Предложения организации | Предложения организации | Предложения организации | Принято органом регулирования | Принято органом регулирования | Принято органом регулирования | Принято органом регулирования | Принято органом регулирования | Принято органом регулирования | Принято органом регулирования | Принято органом регулирования | Принято органом регулирования | Принято органом регулирования
PJ_DOP | [35 empty] | Ссылка на правовую норму (основание для принятия показателя в расчет тарифа)
|  | 15 | [11 empty] | Кемеровская область / 2026 / ООО "Енисей" (ИНН:5405024680, КПП:540501001) / ДПР: 2024-2027
|  | 20.1 | [10 empty] | Расчет экономии средств, достигнутой в результате снижения расходов предыдущего долгосрочного периода регулирования
11.3
|  | 21.6 | [10 empty] | № п/п | Показатели | Единица измерения | 2026 год | 2027 год | 2028 год | 2029 год | 2030 год | 2031 год | 2032 год | 2033 год | 2034 год | 2035 год | 2026 год | 2027 год | 2028 год | 2029 год | 2030 год | 2031 год | 2032 год | 2033 год | 2034 год | 2035 год | Ссылка на правовую норму (основание для принятия показателя в расчет тарифа)
|  | 57.8 | [13 empty] | Предложения организации | Предложения организации | Предложения организации | Предложения организации | Предложения организации | Предложения организации | Предложения организации | Предложения организации | Предложения организации | Предложения организации | Принято органом регулирования | Принято органом регулирования | Принято органом регулирования | Принято органом регулирования | Принято органом регулирования | Принято органом регулирования | Принято органом регулирования | Принято органом регулирования | Принято органом регулирования | Принято органом регулирования
0
|  | 17 | 0 |  | 0 |  | et_1 |  | 0 |  |  |  | Тариф 0 (Теплоснабжение) -
|  | 17 | 0 |  | false | [7 empty] | 1 | Экономия расходов, всего | тыс.руб. | 0 | 0 | 0 | 0 | 0 | 0 | 0 | 0 | 0 | 0 | 0 | 0 | 0 | 0 | 0 | 0 | 0 | 0 | 0 | 0 |  |  | P_ECONOMY_TOTAL
|  | 17 | 0 |  | false | [7 empty] | 1.1 | Экономия операционных расходов | тыс.руб. | [22 empty] | P_ECONOMY_OPER
|  | 17 | 0 |  | false | [7 empty] | 1.2 | Экономия от снижения потребления топлива | тыс.руб. | [22 empty] | P_ECONOMY_FUEL_CUT
|  | 34.2 | 0 |  | false | [7 empty] | 1.3 | Экономия от снижения потребления прочих энергетических ресурсов, холодной воды, теплоносителя | тыс.руб. | [22 empty] | P_ECONOMY_OTHER_CUT
|  | 17 | 0 |  | false | [7 empty] | 2 | Значение индекса потребительских цен | % | 0 | 0 | 0 | 0 | 0 | 0 | 0 | 0 | 0 | 0 | 0 | 0 | 0 | 0 | 0 | 0 | 0 | 0 | 0 | 0 |  |  | P_IND_CONS_PRICE
|  | 17 | 0 |  | false | [7 empty] | 3 | Кумулятивное значение индекса потребительских цен | [23 empty] | P_IND_CONS_PRICE_SUM | bar: 2026 to 2035
|  | 17 | 0 | Экономия | false | [7 empty] | 4 | Экономия расходов с учетом ИПЦ | тыс.руб. | 0 | 0 | 0 | 0 | 0 | 0 | 0 | 0 | 0 | 0 | 0 | 0 | 0 | 0 | 0 | 0 | 0 | 0 | 0 | 0 |  |  | P_ECONOMY_IPC
|  | 17 | 1 |  | 1 |  | Тариф 1 (Теплоснабжение) - Тариф на тепловую энергию (мощность), поставляемую потребителям (Не определено) |  | 1 |  |  |  | Тариф 1 (Теплоснабжение) - Тариф на тепловую энергию (мощность), поставляемую потребителям (Не определено)
|  | 17 | 1 |  | true | [7 empty] | 1 | Экономия расходов, всего | тыс.руб. | 0 | 0 | 0 | 0 | 0 | 0 | 0 | 0 | 0 | 0 | 0 | 0 | 0 | 0 | 0 | 0 | 0 | 0 | 0 | 0 |  |  | P_ECONOMY_TOTAL
|  | 17 | 1 |  | true | [7 empty] | 1.1 | Экономия операционных расходов | тыс.руб. | [22 empty] | P_ECONOMY_OPER
|  | 17 | 1 |  | true | [7 empty] | 1.2 | Экономия от снижения потребления топлива | тыс.руб. | [22 empty] | P_ECONOMY_FUEL_CUT
|  | 34.2 | 1 |  | true | [7 empty] | 1.3 | Экономия от снижения потребления прочих энергетических ресурсов, холодной воды, теплоносителя | тыс.руб. | [22 empty] | P_ECONOMY_OTHER_CUT
|  | 17 | 1 |  | true | [7 empty] | 2 | Значение индекса потребительских цен | % | 5.1 | 0 | 0 | 0 | 0 | 0 | 0 | 0 | 0 | 0 | 5.1 | 0 | 0 | 0 | 0 | 0 | 0 | 0 | 0 | 0 |  |  | P_IND_CONS_PRICE
|  | 17 | 1 |  | true | [7 empty] | 3 | Кумулятивное значение индекса потребительских цен |  | 1.051 | 1.051 | 1.051 | 1.051 | 1.051 | 1.051 | 1.051 | 1.051 | 1.051 | 1.051 | 1.051 | 1.051 | 1.051 | 1.051 | 1.051 | 1.051 | 1.051 | 1.051 | 1.051 | 1.051 |  |  | P_IND_CONS_PRICE_SUM
|  | 17 | 1 | Экономия | true | [7 empty] | 4 | Экономия расходов с учетом ИПЦ | тыс.руб. | 0 | 0 | 0 | 0 | 0 | 0 | 0 | 0 | 0 | 0 | 0 | 0 | 0 | 0 | 0 | 0 | 0 | 0 | 0 | 0 |  |  | P_ECONOMY_IPC
|  | 11.4 |  |  |  | Добавить | { funcDyn: 'msg1', blok: 'blok_1', wsCross: 'Операционные (5.1)', linkFormula: 'AB-AB', levelDyn: '' }
0
|  | 15 | [10 empty] | Комментарии и обоснования к разделу
15
|  | 15 |  |  | 0 |  |  | et_2 |  |  |  | ×
|  | 15 | [5 empty] | { funcDyn: 'msgone', blok: '', wsCross: '', linkFormula: '', levelDyn: '' } |  |  |  |  | Добавить комментарий

## Операционные (5.1)
|  |  | tariffId |  |  | vis_1 | dyn_1 | blok_1 | blok_2 | ren_1 | ren_2 | del_1 | del_2 | dyn_2 | dyn_2 | [13 empty] | pok_js | PJ_DYN | PJ_NAME | dyn_add | dyn_fill
| flag_vis | [16 empty] | true |  | true |  | true
|  | flag_size | [10 empty] | 3 | 8.13 | 70.13 | 14.38 | 12.63 | 12.63 | 12.63 | 19.13 | 12.63 | 12.63 | 12.63 | 38.13 | 19 | 17.25 | 31.25 | 3
[17 empty] | 2024 | 2024 | 2024 | 2024 | 2025 | 2026 | 2026 | 2026
[17 empty] | Принято органом регулирования | Факт по данным организации | Факт, принятый органом регулирования | отклонение факта по данным организации к факту принятому органом регулирования | Принято органом регулирования | Предложение организации | Принято органом регулирования
[17 empty] | 2024Принято органом регулирования | 2024Факт по данным организации | 2024Факт, принятый органом регулирования | 2024отклонение факта по данным организации к факту принятому органом регулирования | 2025Принято органом регулирования | 2026Предложение организации | 2026Принято органом регулирования
PJ_YEAR | [16 empty] | 2024 | 2024 | 2024 | 2024 | 2025 | 2026 | 2026 | 2026
PJ_PF | [16 empty] | Принято органом регулирования | Факт по данным организации | Факт, принятый органом регулирования | отклонение факта по данным организации к факту принятому органом регулирования | Принято органом регулирования | Предложение организации | Принято органом регулирования | Сравнительный анализ динамики НВВ, в том числе расходов по отдельным статьям (группам расходов), прибыли и их величины по отношению к предыдущим периодам регулирования, %
PJ_DOP | [24 empty] | Указание на подтверждающие документы / URL-ссылка на копии подтверждающих документов | Ссылка на правовую норму (основание для принятия показателя в расчет тарифа) | Обоснование причин, на основании которых принято решение об исключении из расчета тарифов экономически не обоснованных расходов, учтенных регулируемой организацией в предложении об установлении тарифов
dyn_names | [14 empty] | PJ_NAME
checkUnique | [14 empty] | Наименование показателя
11.4
|  | 15 | [12 empty] | Кемеровская область / 2026 / ООО "Енисей" (ИНН:5405024680, КПП:540501001) / ДПР: 2024-2027
|  | 20.1 | [11 empty] | Определение операционных (подконтрольных) расходов на первый год долгосрочного периода регулирования (базовый уровень операционных расходов)
10.2
|  | 24.8 | [11 empty] | № п/п | Наименование показателя | Единица измерения | 2024 год | 2024 год | 2024 год | 2024 год | 2025 год | 2026 год | 2026 год | 2026 год | Указание на подтверждающие документы / URL-ссылка на копии подтверждающих документов | Ссылка на правовую норму (основание для принятия показателя в расчет тарифа) | Обоснование причин, на основании которых принято решение об исключении из расчета тарифов экономически не обоснованных расходов, учтенных регулируемой организацией в предложении об установлении тарифов
|  | 45.8 | [14 empty] | Принято органом регулирования | Факт по данным организации | Факт, принятый органом регулирования | отклонение факта по данным организации к факту принятому органом регулирования | Принято органом регулирования | Предложение организации | Принято органом регулирования | Сравнительный анализ динамики НВВ, в том числе расходов по отдельным статьям (группам расходов), прибыли и их величины по отношению к предыдущим периодам регулирования, %
0
|  | 14.1 | 0 | 0 | Теплоснабжение | 0 |  | et_1 |  | 0 |  |  |  | Тариф 0 (Теплоснабжение) -
|  | 14.1 | 0 | ОР |  | false | [7 empty] | Итого уровень операционных расходов |  | тыс.руб. | 0 | 0 | 0 | 0 | 0 | 0 | 0 | 0 |  |  |  |  | P_OPER_TOTAL
|  | 30 | 0 |  |  | false | [7 empty] | 1 | Расходы на приобретение сырья и материалов, в том числе необходимых для эксплуатации цифровой инфраструктуры в сфере теплоснабжения | тыс.руб |  |  |  | 0 |  |  |  | 0 |  |  |  |  | P_MATERIALS
|  | 15 | 0 |  |  | false | [7 empty] | 2 | Расходы на ремонт основных средств | тыс.руб |  |  |  | 0 |  |  |  | 0 |  |  |  |  | P_REPAIRS
|  | 15 | 0 | ФОТ |  | false | [7 empty] | 3 | Расходы на оплату труда | тыс.руб | 0 | 0 | 0 | 0 | 0 | 0 | 0 | 0 |  |  |  |  | P_FOT
|  | 54 | 0 |  |  | false | [7 empty] | 4 | расходы на оплату работ и услуг производственного характера, в том числе работ и услуг по эксплуатации технических средств, относящихся к цифровой инфраструктуре в сфере теплоснабжения, выполняемых по договорам со сторонними организациями | тыс.руб |  |  |  | 0 |  |  |  | 0 |  |  |  |  | P_FOT_PROD
|  | 31.5 | 0 |  |  | false | [7 empty] | 5 | Расходы на оплату иных работ и услуг, выполняемых по договорам с организациями, включая: | тыс.руб | 0 | 0 | 0 | 0 | 0 | 0 | 0 | 0 |  |  |  |  | P_OTHER_ORG
|  | 15 | 0 |  |  | false | [7 empty] | 5.1 | Расходы на оплату услуг связи | тыс.руб |  |  |  | 0 |  |  |  | 0 |  |  |  |  | P_COMMUNICATION
|  | 15 | 0 |  |  | false | [7 empty] | 5.2 | Расходы на оплату вневедомственной охраны | тыс.руб |  |  |  | 0 |  |  |  | 0 |  |  |  |  | P_SEQUIRITY
|  | 15 | 0 |  |  | false | [7 empty] | 5.3 | Расходы на оплату коммунальных услуг | тыс.руб |  |  |  | 0 |  |  |  | 0 |  |  |  |  | P_KOMM
|  | 24 | 0 |  |  | false | [7 empty] | 5.4 | Расходы на оплату юридических, информационных, аудиторских и консультационных услуг | тыс.руб |  |  |  | 0 |  |  |  | 0 |  |  |  |  | P_LEGAL
|  | 15 | 0 |  |  | false | [7 empty] | 5.5 | Расходы на оплату других работ и услуг | тыс.руб |  |  |  | 0 |  |  |  | 0 |  |  |  |  | P_OTHER_SERVICES
|  | 15 | 0 |  |  | false | [7 empty] | 6 | Расходы на служебные командировки | тыс.руб |  |  |  | 0 |  |  |  | 0 |  |  |  |  | P_BUSINESS_TRIP
|  | 15 | 0 |  |  | false | [7 empty] | 7 | Расходы на обучение персонала | тыс.руб |  |  |  | 0 |  |  |  | 0 |  |  |  |  | P_TRAINING
|  | 15 | 0 | Лизинг_без |  | false | [7 empty] | 8 | Лизинговый платеж | тыс.руб | 0 | 0 | 0 | 0 | 0 | 0 | 0 | 0 |  |  |  |  | P_LEASE_PAYMENT
|  | 15 | 0 | Аренда_непр |  | false | [7 empty] | 9 | Арендная плата (НЕ производственных объектов) | тыс.руб | 0 | 0 | 0 | 0 | 0 | 0 | 0 | 0 |  |  |  |  | P_RENT_NON_PROD
|  | 30 | 0 |  |  | false | [7 empty] | 10 | Другие расходы (в том числе необходимые для эксплуатации цифровой инфраструктуры в сфере теплоснабжения): | тыс.руб | 0 | 0 | 0 | 0 | 0 | 0 | 0 | 0 |  |  |  |  | P_OTHER
|  | 0 | 0 |  |  | false
|  | 15 | 0 |  |  | 0 |  |  | et_2 |  | 0 |  | × | 10.0 |  | тыс.руб |  |  |  | 0 |  |  |  | 0 |  |  |  |  | P_OTHER | DYN_OTHER | 0 |  | TRUE
|  | 14.1 | 0 |  |  | 0 |  |  | { funcDyn: 'msg', blok: '', wsCross: '', linkFormula: '', levelDyn: '1' } | [5 empty] | Добавить | [16 empty] | DYN_OTHER
|  | 14.1 | 0 |  |  | 0 | [7 empty] | 11 | Операционные расходы по концессионным соглашениям | тыс.руб | 0 | 0 | 0 | 0 | 0 | 0 | 0 | 0 |  |  |  |  | P_CONCESS
|  | 0 | 0 |  |  | 0
|  | 14.1 | 0 |  |  | 0 |  |  | et_2 |  | 0 |  | × | 11.0 |  | тыс.руб |  |  |  | 0 |  |  |  | 0 |  |  |  |  | P_CONCESS | DYN_CONCESS | 0 |  | TRUE
|  | 14.1 | 0 |  |  | 0 |  |  | { funcDyn: 'msg', blok: '', wsCross: '', linkFormula: '', levelDyn: '2' } | [5 empty] | Добавить | [16 empty] | DYN_CONCESS
|  | 14.1 | 1 | одноставочный | Теплоснабжение | 1 |  | Тариф 1 (Теплоснабжение) - Тариф на тепловую энергию (мощность), поставляемую потребителям (Не определено) |  | 1 |  |  |  | Тариф 1 (Теплоснабжение) - Тариф на тепловую энергию (мощность), поставляемую потребителям (Не определено)
|  | 14.1 | 1 | ОР |  | true | [7 empty] | Итого уровень операционных расходов |  | тыс.руб. | 50253.2651 | 60489.22 | 55228.8401 | -5260.3799 | 52930.0496 | 62264.43 | 55073 | 4.0486 |  |  |  |  | P_OPER_TOTAL
|  | 30 | 1 |  |  | true | [7 empty] | 1 | Расходы на приобретение сырья и материалов, в том числе необходимых для эксплуатации цифровой инфраструктуры в сфере теплоснабжения | тыс.руб | 992.3645 | 641.3 | 1065.9531 | 424.6531 | 1014.7 | 1066.17 | 1055.79 | 4.0495 |  |  |  |  | P_MATERIALS
|  | 15 | 1 |  |  | true | [7 empty] | 2 | Расходы на ремонт основных средств | тыс.руб | 17473.8966 | 23812.1 | 18769.7019 | -5042.3981 | 8761.37 | 9208.2 | 9116.15 | 4.0494 |  |  |  |  | P_REPAIRS
|  | 15 | 1 | ФОТ |  | true | [7 empty] | 3 | Расходы на оплату труда | тыс.руб | 27142.31 | 31588.73 | 29155.111 | -2433.619 | 32040.64 | 40311.51 | 33337.76 | 4.0484 |  |  |  |  | P_FOT
|  | 54 | 1 |  |  | true | [7 empty] | 4 | расходы на оплату работ и услуг производственного характера, в том числе работ и услуг по эксплуатации технических средств, относящихся к цифровой инфраструктуре в сфере теплоснабжения, выполняемых по договорам со сторонними организациями | тыс.руб | 3741.7896 | 2685.1 | 4019.2683 | 1334.1683 | 7315.584 | 7689.12 | 7611.75 | 4.0484 |  |  |  |  | P_FOT_PROD
|  | 31.5 | 1 |  |  | true | [7 empty] | 5 | Расходы на оплату иных работ и услуг, выполняемых по договорам с организациями, включая: | тыс.руб | 2065.6351 | 0 | 2218.8058 | 2218.8058 | 3797.7556 | 3989.43 | 3951.55 | 4.0496 |  |  |  |  | P_OTHER_ORG
|  | 15 | 1 |  |  | true | [7 empty] | 5.1 | Расходы на оплату услуг связи | тыс.руб |  |  |  | 0 |  |  |  | 0 |  |  |  |  | P_COMMUNICATION
|  | 15 | 1 |  |  | true | [7 empty] | 5.2 | Расходы на оплату вневедомственной охраны | тыс.руб |  |  |  | 0 |  |  |  | 0 |  |  |  |  | P_SEQUIRITY
|  | 15 | 1 |  |  | true | [7 empty] | 5.3 | Расходы на оплату коммунальных услуг | тыс.руб |  |  |  | 0 |  |  |  | 0 |  |  |  |  | P_KOMM
|  | 24 | 1 |  |  | true | [7 empty] | 5.4 | Расходы на оплату юридических, информационных, аудиторских и консультационных услуг | тыс.руб |  |  |  | 0 |  |  |  | 0 |  |  |  |  | P_LEGAL
|  | 15 | 1 |  |  | true | [7 empty] | 5.5 | Расходы на оплату других работ и услуг | тыс.руб | 2065.6351 |  | 2218.8058 | 2218.8058 | 3797.7556 | 3989.43 | 3951.55 | 4.0496 |  |  |  |  | P_OTHER_SERVICES
|  | 15 | 1 |  |  | true | [7 empty] | 6 | Расходы на служебные командировки | тыс.руб |  |  |  | 0 |  |  |  | 0 |  |  |  |  | P_BUSINESS_TRIP
|  | 15 | 1 |  |  | true | [7 empty] | 7 | Расходы на обучение персонала | тыс.руб |  |  |  | 0 |  |  |  | 0 |  |  |  |  | P_TRAINING
|  | 15 | 1 | Лизинг_без |  | true | [7 empty] | 8 | Лизинговый платеж | тыс.руб | 0 | 0 | 0 | 0 | 0 | 0 | 0 | 0 |  |  |  |  | P_LEASE_PAYMENT
|  | 15 | 1 | Аренда_непр |  | true | [7 empty] | 9 | Арендная плата (НЕ производственных объектов) | тыс.руб | 0 | 0 | 0 | 0 | 0 | 0 | 0 | 0 |  |  |  |  | P_RENT_NON_PROD
|  | 30 | 1 |  |  | true | [7 empty] | 10 | Другие расходы (в том числе необходимые для эксплуатации цифровой инфраструктуры в сфере теплоснабжения): | тыс.руб | 0 | 0 | 0 | 0 | 0 | 0 | 0 | 0 |  |  |  |  | P_OTHER
|  | 0 | 1 |  |  | true
|  | 15 | 1 |  |  | 0 |  |  | et_2 |  | 0 |  | × | 10.0 |  | тыс.руб |  |  |  | 0 |  |  |  | 0 |  |  |  |  | P_OTHER | DYN_OTHER | 0 |  | TRUE
|  | 14.1 | 1 |  |  | 1 |  |  | { funcDyn: 'msg', blok: '', wsCross: '', linkFormula: '', levelDyn: '1' } | [5 empty] | Добавить | [16 empty] | DYN_OTHER
|  | 14.1 | 1 |  |  | 1 | [7 empty] | 11 | Операционные расходы по концессионным соглашениям | тыс.руб | 0 | 0 | 0 | 0 | 0 | 0 | 0 | 0 |  |  |  |  | P_CONCESS
|  | 0 | 1 |  |  | 1
|  | 14.1 | 1 |  |  | 0 |  |  | et_2 |  | 0 |  | × | 11.0 |  | тыс.руб |  |  |  | 0 |  |  |  | 0 |  |  |  |  | P_CONCESS | DYN_CONCESS | 0 |  | TRUE
|  | 14.1 | 1 |  |  | 1 |  |  | { funcDyn: 'msg', blok: '', wsCross: '', linkFormula: '', levelDyn: '2' } | [5 empty] | Добавить | [16 empty] | DYN_CONCESS
|  | 10.2 |  |  |  |  | Добавить | { funcDyn: 'msg1', blok: 'blok_1', wsCross: 'Операционные (5.2)', linkFormula: 'AB-AB', levelDyn: '' }
0
|  | 15 | [11 empty] | Комментарии и обоснования к разделу
15
|  | 15 |  |  |  | 0 |  |  | et_2 |  |  |  | ×
|  | 15 | [6 empty] | { funcDyn: 'msgone', blok: '', wsCross: '', linkFormula: '', levelDyn: '' } |  |  |  |  | Добавить комментарий

## Операционные (5.2)
|  |  | tariffId |  |  |  |  | vis_1 | dyn_1 | blok_1 | blok_2 | ren_1 | ren_2 | del_1 | del_2 | dyn_2 | [41 empty] | pok_js
| flag_vis | [22 empty] | 1 | 0 | 0 | 0 | 0 | 0 | 0 | 0 | 0 | 0 | 1 | 0 | 0 | 0 | 0 | 0 | 0 | 0 | 0 | 0 | 1 | 0 | 0 | 0 | 0 | 0 | 0 | 0 | 0 | 0
|  | flag_size | [12 empty] | 3 | 8.13 | 70.13 | 14.38 | 0 | 0 | 0 | 0 | 12.63 | 12.63 | 12.63 | 12.63 | 12.63 | 12.63 | 12.63 | 12.63 | 12.63 | 12.63 | 12.63 | 12.63 | 12.63 | 12.63 | 12.63 | 12.63 | 12.63 | 12.63 | 12.63 | 12.63 | 12.63 | 12.63 | 12.63 | 12.63 | 12.63 | 12.63 | 12.63 | 12.63 | 12.63 | 12.63 | 12.63 | 19 | 17.25 | 31.25 | 3
[23 empty] | 2025 | 2026 | 2027 | 2028 | 2029 | 2030 | 2031 | 2032 | 2033 | 2034 | 2035 | 2026 | 2027 | 2028 | 2029 | 2030 | 2031 | 2032 | 2033 | 2034 | 2035 | 2026 | 2027 | 2028 | 2029 | 2030 | 2031 | 2032 | 2033 | 2034 | 2035
[23 empty] | Принято органом регулирования | Предложение организации | Предложение организации | Предложение организации | Предложение организации | Предложение организации | Предложение организации | Предложение организации | Предложение организации | Предложение организации | Предложение организации | Принято органом регулирования | Принято органом регулирования | Принято органом регулирования | Принято органом регулирования | Принято органом регулирования | Принято органом регулирования | Принято органом регулирования | Принято органом регулирования | Принято органом регулирования | Принято органом регулирования
[23 empty] | 2025Принято органом регулирования | 2026Предложение организации | 2027Предложение организации | 2028Предложение организации | 2029Предложение организации | 2030Предложение организации | 2031Предложение организации | 2032Предложение организации | 2033Предложение организации | 2034Предложение организации | 2035Предложение организации | 2026Принято органом регулирования | 2027Принято органом регулирования | 2028Принято органом регулирования | 2029Принято органом регулирования | 2030Принято органом регулирования | 2031Принято органом регулирования | 2032Принято органом регулирования | 2033Принято органом регулирования | 2034Принято органом регулирования | 2035Принято органом регулирования
PJ_YEAR | [22 empty] | 2025 | 2026 | 2027 | 2028 | 2029 | 2030 | 2031 | 2032 | 2033 | 2034 | 2035 | 2026 | 2027 | 2028 | 2029 | 2030 | 2031 | 2032 | 2033 | 2034 | 2035 | 2026 | 2027 | 2028 | 2029 | 2030 | 2031 | 2032 | 2033 | 2034 | 2035
PJ_PF | [22 empty] | Принято органом регулирования | Предложение организации | Предложение организации | Предложение организации | Предложение организации | Предложение организации | Предложение организации | Предложение организации | Предложение организации | Предложение организации | Предложение организации | Принято органом регулирования | Принято органом регулирования | Принято органом регулирования | Принято органом регулирования | Принято органом регулирования | Принято органом регулирования | Принято органом регулирования | Принято органом регулирования | Принято органом регулирования | Принято органом регулирования
PJ_DOP | [53 empty] | Указание на подтверждающие документы / URL-ссылка на копии подтверждающих документов | Ссылка на правовую норму (основание для принятия показателя в расчет тарифа) | Обоснование причин, на основании которых принято решение об исключении из расчета тарифов экономически не обоснованных расходов, учтенных регулируемой организацией в предложении об установлении тарифов
[19 empty] | 2024 | 2024 | 2024 | 2024
[19 empty] | Принято органом регулирования | Факт по данным организации | Факт, принятый органом регулирования | отклонение факта по данным организации к факту принятому органом регулирования
[19 empty] | 2024Принято органом регулирования | 2024Факт по данным организации | 2024Факт, принятый органом регулирования | 2024отклонение факта по данным организации к факту принятому органом регулирования
11.4
|  | 15 | [14 empty] | Кемеровская область / 2026 / ООО "Енисей" (ИНН:5405024680, КПП:540501001) / ДПР: 2024-2027
|  | 20.1 | [13 empty] | Расчет операционных (подконтрольных) расходов на каждый год долгосрочного периода регулирования
10.2
|  | 24.8 | [13 empty] | № п/п | Наименование показателя | Единица измерения | 2024 год | 2024 год | 2024 год | 2024 год | 2025 год | 2026 год | 2027 год | 2028 год | 2029 год | 2030 год | 2031 год | 2032 год | 2033 год | 2034 год | 2035 год | 2026 год | 2027 год | 2028 год | 2029 год | 2030 год | 2031 год | 2032 год | 2033 год | 2034 год | 2035 год | 2026 год | 2027 год | 2028 год | 2029 год | 2030 год | 2031 год | 2032 год | 2033 год | 2034 год | 2035 год | Указание на подтверждающие документы / URL-ссылка на копии подтверждающих документов | Ссылка на правовую норму (основание для принятия показателя в расчет тарифа) | Обоснование причин, на основании которых принято решение об исключении из расчета тарифов экономически не обоснованных расходов, учтенных регулируемой организацией в предложении об установлении тарифов
|  | 45.8 | [16 empty] | Принято органом регулирования | Факт по данным организации | Факт, принятый органом регулирования | отклонение факта по данным организации к факту принятому органом регулирования | Принято органом регулирования | Предложение организации | Предложение организации | Предложение организации | Предложение организации | Предложение организации | Предложение организации | Предложение организации | Предложение организации | Предложение организации | Предложение организации | Принято органом регулирования | Принято органом регулирования | Принято органом регулирования | Принято органом регулирования | Принято органом регулирования | Принято органом регулирования | Принято органом регулирования | Принято органом регулирования | Принято органом регулирования | Принято органом регулирования | Сравнительный анализ динамики НВВ, в том числе расходов по отдельным статьям (группам расходов), прибыли и их величины по отношению к предыдущим периодам регулирования, %
0
|  | 17.1 | 0 | 0 | Теплоснабжение |  |  | 0 |  | et_1 |  | 0 |  |  |  | Тариф 0 (Теплоснабжение) -
|  | 17.1 | 0 | ИПЦ |  |  |  | false | [7 empty] | 1 | Индекс потребительских цен на расчетный период регулирования (ИПЦ) | % | [5 empty] | 0 | 0 | 0 | 0 | 0 | 0 | 0 | 0 | 0 | 0 | 0 | 0 | 0 | 0 | 0 | 0 | 0 | 0 | 0 | 0 | [14 empty] | P_IPC
|  | 17.1 | 0 | ИОР |  |  |  | false | [7 empty] | 2 | Индекс эффективности операционных расходов (ИР) | % | [39 empty] | P_IR | bar: 2025 to 2035
|  | 17.1 | 0 | ИКА |  |  |  | false | [7 empty] | 3 | Индекс изменения количества активов (ИКА) | [6 empty] | 0 | 0 | 0 | 0 | 0 | 0 | 0 | 0 | 0 | 0 | 0 | 0 | 0 | 0 | 0 | 0 | 0 | 0 | 0 | 0 | [14 empty] | P_IKA
|  | 30 | 0 | Yeп |  |  |  | false | [7 empty] | 3.1 | количество условных единиц, относящихся к активам, необходимым для осуществления регулируемой деятельности | у.е. |  |  |  |  | 0 | 0 | 0 | 0 | 0 | 0 | 0 | 0 | 0 | 0 | 0 | 0 | 0 | 0 | 0 | 0 | 0 | 0 | 0 | 0 | 0 | [14 empty] | P_IKA_UE
|  | 17.1 | 0 | M |  |  |  | false | [7 empty] | 3.2 | установленная тепловая мощность источника тепловой энергии | Гкал/ч | [5 empty] | 0 | 0 | 0 | 0 | 0 | 0 | 0 | 0 | 0 | 0 | 0 | 0 | 0 | 0 | 0 | 0 | 0 | 0 | 0 | 0 | [14 empty] | P_IKA_POWER
|  | 17.1 | 0 | КЭ |  |  |  | false | [7 empty] | 4 | Коэффициент эластичности затрат по росту активов (К эл) | [6 empty] | 0.75 | 0.75 | 0.75 | 0.75 | 0.75 | 0.75 | 0.75 | 0.75 | 0.75 | 0.75 | 0.75 | 0.75 | 0.75 | 0.75 | 0.75 | 0.75 | 0.75 | 0.75 | 0.75 | 0.75 | [14 empty] | P_KOEF_ELASTIC
|  | 17.1 | 0 | ОР |  | 0komm | 0 | false | [7 empty] | 5 | Операционные (подконтрольные) расходы | тыс.руб. | 0 | 0 | 0 | 0 | 0 | 0 | 0 | 0 | 0 | 0 | 0 | 0 | 0 | 0 | 0 | 0 | 0 | 0 | 0 | 0 | 0 | 0 | 0 | 0 | 0 |  | 0 | 0 | 0 | 0 | 0 | 0 | 0 | 0 | 0 |  |  |  |  | P_CONTOL_EXPENSES
|  | 17.1 | 0 |  |  |  |  | false | [7 empty] | 5.1 | Коэффициент индексации операционных расходов | [6 empty] | 0.99 | 0.99 | 0.99 | 0.99 | 0.99 | 0.99 | 0.99 | 0.99 | 0.99 | 0.99 | 0.99 | 0.99 | 0.99 | 0.99 | 0.99 | 0.99 | 0.99 | 0.99 | 0.99 | 0.99 | [14 empty] | P_IND_CONTROL_EXPENSES
|  | 17.1 | 1 | одноставочный | Теплоснабжение |  |  | 1 |  | Тариф 1 (Теплоснабжение) - Тариф на тепловую энергию (мощность), поставляемую потребителям (Не определено) |  | 1 |  |  |  | Тариф 1 (Теплоснабжение) - Тариф на тепловую энергию (мощность), поставляемую потребителям (Не определено)
|  | 17.1 | 1 | ИПЦ |  |  |  | true | [7 empty] | 1 | Индекс потребительских цен на расчетный период регулирования (ИПЦ) | % | [5 empty] | 5.1 | 0 | 0 | 0 | 0 | 0 | 0 | 0 | 0 | 0 | 5.1 | 0 | 0 | 0 | 0 | 0 | 0 | 0 | 0 | 0 | [14 empty] | P_IPC
|  | 17.1 | 1 | ИОР |  |  |  | true | [7 empty] | 2 | Индекс эффективности операционных расходов (ИР) | % | [39 empty] | P_IR | bar: 2025 to 2035
|  | 17.1 | 1 | ИКА |  |  |  | true | [7 empty] | 3 | Индекс изменения количества активов (ИКА) | [6 empty] | 0 | 0 | 0 | 0 | 0 | 0 | 0 | 0 | 0 | 0 | 0 | 0 | 0 | 0 | 0 | 0 | 0 | 0 | 0 | 0 | [14 empty] | P_IKA
|  | 30 | 1 | Yeп |  |  |  | true | [7 empty] | 3.1 | количество условных единиц, относящихся к активам, необходимым для осуществления регулируемой деятельности | у.е. |  |  |  |  | 118.8065 | 118.8065 | 0 | 0 | 0 | 0 | 0 | 0 | 0 | 0 | 0 | 118.8065 | 0 | 0 | 0 | 0 | 0 | 0 | 0 | 0 | 0 | [14 empty] | P_IKA_UE
|  | 17.1 | 1 | M |  |  |  | true | [7 empty] | 3.2 | установленная тепловая мощность источника тепловой энергии | Гкал/ч | [5 empty] | 26 | 0 | 0 | 0 | 0 | 0 | 0 | 0 | 0 | 0 | 26 | 0 | 0 | 0 | 0 | 0 | 0 | 0 | 0 | 0 | [14 empty] | P_IKA_POWER
|  | 17.1 | 1 | КЭ |  |  |  | true | [7 empty] | 4 | Коэффициент эластичности затрат по росту активов (К эл) | [6 empty] | 0.75 | 0.75 | 0.75 | 0.75 | 0.75 | 0.75 | 0.75 | 0.75 | 0.75 | 0.75 | 0.75 | 0.75 | 0.75 | 0.75 | 0.75 | 0.75 | 0.75 | 0.75 | 0.75 | 0.75 | [14 empty] | P_KOEF_ELASTIC
|  | 17.1 | 1 | ОР |  | 1komm | 0 | true | [7 empty] | 5 | Операционные (подконтрольные) расходы | тыс.руб. | 0 | 0 | 0 | 0 | 52930.0496 | 62264.43 | 61641.7857 | 61025.3678 | 60415.1142 | 59810.963 | 59212.8534 | 58620.7249 | 58034.5176 | 57454.1724 | 56879.6307 | 55073.1873 | 54522.4555 | 53977.2309 | 53437.4586 | 52903.084 | 52374.0532 | 51850.3126 | 51331.8095 | 50818.4914 | 50310.3065 |  | -1 | -1 | -1 | -1 | -1 | -1 | -1 | -1 | -1 |  |  |  |  | P_CONTOL_EXPENSES
|  | 17.1 | 1 |  |  |  |  | true | [7 empty] | 5.1 | Коэффициент индексации операционных расходов | [6 empty] | 1.0405 | 0.99 | 0.99 | 0.99 | 0.99 | 0.99 | 0.99 | 0.99 | 0.99 | 0.99 | 1.0405 | 0.99 | 0.99 | 0.99 | 0.99 | 0.99 | 0.99 | 0.99 | 0.99 | 0.99 | [14 empty] | P_IND_CONTROL_EXPENSES
|  | 10.2 | [6 empty] | Добавить | { funcDyn: 'msg1', blok: 'blok_1', wsCross: 'Неподконтрольные (5.3)', linkFormula: 'AB-AB', levelDyn: '' }
0
|  | 15 | [13 empty] | Комментарии и обоснования к разделу
15
|  | 15 | [5 empty] | 0 |  |  | et_2 |  |  |  | ×
|  | 15 | [8 empty] | { funcDyn: 'msgone', blok: '', wsCross: '', linkFormula: '', levelDyn: '' } |  |  |  |  | Добавить комментарий

## Неподконтрольные (5.3)
|  |  | tariffId |  |  |  |  | vis_1 | dyn_1 | blok_1 | blok_2 | ren_1 | ren_2 | del_1 | del_2 | dyn_2 | dyn_2 | [40 empty] | pok_js | PJ_DYN | PJ_NAME | dyn_add | dyn_fill
| flag_vis | [18 empty] | true |  | true |  | 1 | 0 | 0 | 0 | 0 | 0 | 0 | 0 | 0 | 0 | 1 | 0 | 0 | 0 | 0 | 0 | 0 | 0 | 0 | 0 | 1 | 0 | 0 | 0 | 0 | 0 | 0 | 0 | 0 | 0
|  | flag_size | [12 empty] | 3 | 8.13 | 70.13 | 14.38 | 12.63 | 12.63 | 12.63 | 19.13 | 12.63 | 12.63 | 12.63 | 12.63 | 12.63 | 12.63 | 12.63 | 12.63 | 12.63 | 12.63 | 12.63 | 12.63 | 12.63 | 12.63 | 12.63 | 12.63 | 12.63 | 12.63 | 12.63 | 12.63 | 12.63 | 12.63 | 12.63 | 12.63 | 12.63 | 12.63 | 12.63 | 12.63 | 12.63 | 12.63 | 12.63 | 19 | 17.25 | 31.25 | 3
[19 empty] | 2024 | 2024 | 2024 | 2024 | 2025 | 2026 | 2027 | 2028 | 2029 | 2030 | 2031 | 2032 | 2033 | 2034 | 2035 | 2026 | 2027 | 2028 | 2029 | 2030 | 2031 | 2032 | 2033 | 2034 | 2035 | 2026 | 2027 | 2028 | 2029 | 2030 | 2031 | 2032 | 2033 | 2034 | 2035
[19 empty] | Принято органом регулирования | Факт по данным организации | Факт, принятый органом регулирования | отклонение факта по данным организации к факту принятому органом регулирования | Принято органом регулирования | Предложение организации | Предложение организации | Предложение организации | Предложение организации | Предложение организации | Предложение организации | Предложение организации | Предложение организации | Предложение организации | Предложение организации | Принято органом регулирования | Принято органом регулирования | Принято органом регулирования | Принято органом регулирования | Принято органом регулирования | Принято органом регулирования | Принято органом регулирования | Принято органом регулирования | Принято органом регулирования | Принято органом регулирования
[19 empty] | 2024Принято органом регулирования | 2024Факт по данным организации | 2024Факт, принятый органом регулирования | 2024отклонение факта по данным организации к факту принятому органом регулирования | 2025Принято органом регулирования | 2026Предложение организации | 2027Предложение организации | 2028Предложение организации | 2029Предложение организации | 2030Предложение организации | 2031Предложение организации | 2032Предложение организации | 2033Предложение организации | 2034Предложение организации | 2035Предложение организации | 2026Принято органом регулирования | 2027Принято органом регулирования | 2028Принято органом регулирования | 2029Принято органом регулирования | 2030Принято органом регулирования | 2031Принято органом регулирования | 2032Принято органом регулирования | 2033Принято органом регулирования | 2034Принято органом регулирования | 2035Принято органом регулирования
PJ_YEAR | [18 empty] | 2024 | 2024 | 2024 | 2024 | 2025 | 2026 | 2027 | 2028 | 2029 | 2030 | 2031 | 2032 | 2033 | 2034 | 2035 | 2026 | 2027 | 2028 | 2029 | 2030 | 2031 | 2032 | 2033 | 2034 | 2035 | 2026 | 2027 | 2028 | 2029 | 2030 | 2031 | 2032 | 2033 | 2034 | 2035
PJ_PF | [18 empty] | Принято органом регулирования | Факт по данным организации | Факт, принятый органом регулирования | отклонение факта по данным организации к факту принятому органом регулирования | Принято органом регулирования | Предложение организации | Предложение организации | Предложение организации | Предложение организации | Предложение организации | Предложение организации | Предложение организации | Предложение организации | Предложение организации | Предложение организации | Принято органом регулирования | Принято органом регулирования | Принято органом регулирования | Принято органом регулирования | Принято органом регулирования | Принято органом регулирования | Принято органом регулирования | Принято органом регулирования | Принято органом регулирования | Принято органом регулирования | Сравнительный анализ динамики НВВ, в том числе расходов по отдельным статьям (группам расходов), прибыли и их величины по отношению к предыдущим периодам регулирования, % | Сравнительный анализ динамики НВВ, в том числе расходов по отдельным статьям (группам расходов), прибыли и их величины по отношению к предыдущим периодам регулирования, % | Сравнительный анализ динамики НВВ, в том числе расходов по отдельным статьям (группам расходов), прибыли и их величины по отношению к предыдущим периодам регулирования, % | Сравнительный анализ динамики НВВ, в том числе расходов по отдельным статьям (группам расходов), прибыли и их величины по отношению к предыдущим периодам регулирования, % | Сравнительный анализ динамики НВВ, в том числе расходов по отдельным статьям (группам расходов), прибыли и их величины по отношению к предыдущим периодам регулирования, % | Сравнительный анализ динамики НВВ, в том числе расходов по отдельным статьям (группам расходов), прибыли и их величины по отношению к предыдущим периодам регулирования, % | Сравнительный анализ динамики НВВ, в том числе расходов по отдельным статьям (группам расходов), прибыли и их величины по отношению к предыдущим периодам регулирования, % | Сравнительный анализ динамики НВВ, в том числе расходов по отдельным статьям (группам расходов), прибыли и их величины по отношению к предыдущим периодам регулирования, % | Сравнительный анализ динамики НВВ, в том числе расходов по отдельным статьям (группам расходов), прибыли и их величины по отношению к предыдущим периодам регулирования, % | Сравнительный анализ динамики НВВ, в том числе расходов по отдельным статьям (группам расходов), прибыли и их величины по отношению к предыдущим периодам регулирования, %
PJ_DOP | [53 empty] | Указание на подтверждающие документы / URL-ссылка на копии подтверждающих документов | Ссылка на правовую норму (основание для принятия показателя в расчет тарифа) | Обоснование причин, на основании которых принято решение об исключении из расчета тарифов экономически не обоснованных расходов, учтенных регулируемой организацией в предложении об установлении тарифов | bar: 2026 to 2035
dyn_names | [16 empty] | PJ_NAME
|  | 15 | [14 empty] | Кемеровская область / 2026 / ООО "Енисей" (ИНН:5405024680, КПП:540501001) / ДПР: 2024-2027
|  | 20.1 | [13 empty] | Реестр неподконтрольных расходов
10.2
|  | 24.8 | [13 empty] | № п/п | Наименование показателя | Единица измерения | 2024 год | 2024 год | 2024 год | 2024 год | 2025 год | 2026 год | 2027 год | 2028 год | 2029 год | 2030 год | 2031 год | 2032 год | 2033 год | 2034 год | 2035 год | 2026 год | 2027 год | 2028 год | 2029 год | 2030 год | 2031 год | 2032 год | 2033 год | 2034 год | 2035 год | 2026 год | 2027 год | 2028 год | 2029 год | 2030 год | 2031 год | 2032 год | 2033 год | 2034 год | 2035 год | Указание на подтверждающие документы / URL-ссылка на копии подтверждающих документов | Ссылка на правовую норму (основание для принятия показателя в расчет тарифа) | Обоснование причин, на основании которых принято решение об исключении из расчета тарифов экономически не обоснованных расходов, учтенных регулируемой организацией в предложении об установлении тарифов
|  | 47.3 | [16 empty] | Принято органом регулирования | Факт по данным организации | Факт, принятый органом регулирования | отклонение факта по данным организации к факту принятому органом регулирования | Принято органом регулирования | Предложение организации | Предложение организации | Предложение организации | Предложение организации | Предложение организации | Предложение организации | Предложение организации | Предложение организации | Предложение организации | Предложение организации | Принято органом регулирования | Принято органом регулирования | Принято органом регулирования | Принято органом регулирования | Принято органом регулирования | Принято органом регулирования | Принято органом регулирования | Принято органом регулирования | Принято органом регулирования | Принято органом регулирования | Сравнительный анализ динамики НВВ, в том числе расходов по отдельным статьям (группам расходов), прибыли и их величины по отношению к предыдущим периодам регулирования, %
0
|  | 18.8 | 0 | 0 | Теплоснабжение |  |  | 0 |  | et_1 |  | 0 |  |  |  | Тариф 0 (Теплоснабжение) -
|  | 14.1 | 0 | НР |  | 0komm | 0 | 0 | [7 empty] | Итого неподконтрольных расходов |  | тыс.руб. | 0 | 0 | 0 | 0 | 0 | 0 | 0 | 0 | 0 | 0 | 0 | 0 | 0 | 0 | 0 | 0 | 0 | 0 | 0 | 0 | 0 | 0 | 0 | 0 | 0 | 0 | 0 | 0 | 0 | 0 | 0 | 0 | 0 | 0 | 0 |  |  |  |  | P_UNCON_TOTAL
|  | 27.8 | 0 | Итого_пок_усл |  |  |  | 0 | [7 empty] | 1.1 | Расходы на оплату услуг, оказываемых организациями, осуществляющими регулируемые виды деятельности | тыс.руб. | 0 | 0 | 0 | 0 | 0 | 0 | 0 | 0 | 0 | 0 | 0 | 0 | 0 | 0 | 0 | 0 | 0 | 0 | 0 | 0 | 0 | 0 | 0 | 0 | 0 | 0 | 0 | 0 | 0 | 0 | 0 | 0 | 0 | 0 | 0 |  |  |  |  | P_COMMS
|  | 15 | 0 | Аренда_пр |  |  |  | 0 | [7 empty] | 1.2 | Арендная плата (производственных объектов) | тыс.руб. | 0 | 0 | 0 | 0 | 0 | 0 | 0 | 0 | 0 | 0 | 0 | 0 | 0 | 0 | 0 | 0 | 0 | 0 | 0 | 0 | 0 | 0 | 0 | 0 | 0 | 0 | 0 | 0 | 0 | 0 | 0 | 0 | 0 | 0 | 0 |  |  |  |  | P_RENT_PROD
|  | 15 | 0 | Концессия |  |  |  | 0 | [7 empty] | 1.3 | Концессионная плата | тыс.руб. | 0 | 0 | 0 | 0 | 0 | 0 | 0 | 0 | 0 | 0 | 0 | 0 | 0 | 0 | 0 | 0 | 0 | 0 | 0 | 0 | 0 | 0 | 0 | 0 | 0 | 0 | 0 | 0 | 0 | 0 | 0 | 0 | 0 | 0 | 0 |  |  |  |  | P_CONCES
|  | 15 | 0 |  |  |  |  | 0 | [7 empty] | 1.4 | Расходы на уплату налогов, сборов и других обязательных платежей, в том числе: | тыс.руб. | 0 | 0 | 0 | 0 | 0 | 0 | 0 | 0 | 0 | 0 | 0 | 0 | 0 | 0 | 0 | 0 | 0 | 0 | 0 | 0 | 0 | 0 | 0 | 0 | 0 | 0 | 0 | 0 | 0 | 0 | 0 | 0 | 0 | 0 | 0 |  |  |  |  | P_TAXES
|  | 40.5 | 0 | выбросы |  |  |  | 0 | [7 empty] | 1.4.1 | плата за выбросы и сбросы загрязняющих веществ в окружающую среду, размещение отходов и другие виды негативного воздействия на окружающую среду в пределах установленных нормативов и (или) лимитов | тыс.руб. | 0 | 0 | 0 | 0 | 0 | 0 | 0 | 0 | 0 | 0 | 0 | 0 | 0 | 0 | 0 | 0 | 0 | 0 | 0 | 0 | 0 | 0 | 0 | 0 | 0 | 0 | 0 | 0 | 0 | 0 | 0 | 0 | 0 | 0 | 0 |  |  |  |  | P_ECO
|  | 15 | 0 | страхование |  |  |  | 0 | [7 empty] | 1.4.2 | расходы на обязательное страхование | тыс.руб. | 0 | 0 | 0 | 0 | 0 | 0 | 0 | 0 | 0 | 0 | 0 | 0 | 0 | 0 | 0 | 0 | 0 | 0 | 0 | 0 | 0 | 0 | 0 | 0 | 0 | 0 | 0 | 0 | 0 | 0 | 0 | 0 | 0 | 0 | 0 |  |  |  |  | P_INSURANCE
|  | 15 | 0 | иные |  |  |  | 0 | [7 empty] | 1.4.3 | иные расходы | тыс.руб. | 0 | 0 | 0 | 0 | 0 | 0 | 0 | 0 | 0 | 0 | 0 | 0 | 0 | 0 | 0 | 0 | 0 | 0 | 0 | 0 | 0 | 0 | 0 | 0 | 0 | 0 | 0 | 0 | 0 | 0 | 0 | 0 | 0 | 0 | 0 |  |  |  |  | P_OTHER
|  | 15 | 0 |  |  |  |  | 0 | [7 empty] | 1.5 | Отчисления на социальные нужды | тыс.руб. | 2024: 0; 2026: 0; 2027: 0; 2028: 0; 2029: 0; 2030: 0; 2031: 0; 2032: 0; 2033: 0; 2034: 0; 2035: 0 |  |  |  |  | P_SOCIAL
|  | 15 | 0 |  |  |  |  | 0 | [7 empty] | 1.5.1 | доля от фонда оплаты труда | % | 2024: 0; 2026: 0; 2027: 0; 2028: 0; 2029: 0; 2030: 0; 2031: 0; 2032: 0; 2033: 0; 2034: 0; 2035: 0 |  |  |  |  | P_FOL_PERCENT
|  | 15 | 0 |  |  |  |  | 0 | [7 empty] | 1.6 | Расходы по сомнительным долгам | тыс.руб. | 2024: 0; 2026: 0; 2027: 0; 2028: 0; 2029: 0; 2030: 0; 2031: 0; 2032: 0; 2033: 0; 2034: 0; 2035: 0 |  |  |  |  | P_DEBTS
|  | 15 | 0 | Амортиз |  |  |  | 0 | [7 empty] | 1.7 | Амортизация основных средств и нематериальных активов | тыс.руб. | 0 | 0 | 0 | 0 | 0 | 0 | 0 | 0 | 0 | 0 | 0 | 0 | 0 | 0 | 0 | 0 | 0 | 0 | 0 | 0 | 0 | 0 | 0 | 0 | 0 | 0 | 0 | 0 | 0 | 0 | 0 | 0 | 0 | 0 | 0 |  |  |  |  | P_AMOR
|  | 25.5 | 0 |  |  |  |  | 0 | [7 empty] | 1.8 | Расходы на выплаты по договорам займа и кредитным договорам, включая проценты по ним | тыс.руб. | 2024: 0; 2026: 0; 2027: 0; 2028: 0; 2029: 0; 2030: 0; 2031: 0; 2032: 0; 2033: 0; 2034: 0; 2035: 0 |  |  |  |  | P_CREDITS
|  | 25.5 | 0 |  |  |  |  | 0 | [7 empty] | 1.9 | Расходы концессионера на осуществление государственного кадастрового учета и (или) государственной регистрации права собственности концедента | тыс.руб. | 2024: 0; 2026: 0; 2027: 0; 2028: 0; 2029: 0; 2030: 0; 2031: 0; 2032: 0; 2033: 0; 2034: 0; 2035: 0 |  |  |  |  | P_KADASTR
|  | 15 | 0 |  |  |  |  | 0 | [8 empty] | ИТОГО | тыс.руб. | 0 | 0 | 0 | 0 | 0 | 0 | 0 | 0 | 0 | 0 | 0 | 0 | 0 | 0 | 0 | 0 | 0 | 0 | 0 | 0 | 0 | 0 | 0 | 0 | 0 | 0 | 0 | 0 | 0 | 0 | 0 | 0 | 0 | 0 | 0 |  |  |  |  | P_TOTAL
|  | 15 | 0 | налог_на_прибыль |  |  |  | 0 | [7 empty] | 2 | Налог на прибыль | тыс.руб. | 0 | 0 | 0 | 0 | 0 | 0 | 0 | 0 | 0 | 0 | 0 | 0 | 0 | 0 | 0 | 0 | 0 | 0 | 0 | 0 | 0 | 0 | 0 | 0 | 0 | 0 | 0 | 0 | 0 | 0 | 0 | 0 | 0 | 0 | 0 |  |  |  |  | P_TAX_INCOME
|  | 27.8 | 0 | Экономия |  |  |  | 0 | [7 empty] | 3 | Экономия, определенная в прошедшем долгосрочном периоде регулирования и подлежащая учету в текущем долгосрочном периоде регулирования | тыс.руб. |  |  |  | 0 |  | 0 | 0 | 0 | 0 | 0 | 0 | 0 | 0 | 0 | 0 | 0 | 0 | 0 | 0 | 0 | 0 | 0 | 0 | 0 | 0 | 0 | 0 | 0 | 0 | 0 | 0 | 0 | 0 | 0 | 0 |  |  |  |  | P_ECONOMY
|  | 27.8 | 0 |  |  |  |  | 0 | [7 empty] | 4 | Расходы, связанные с созданием нормативных запасов топлива, включая расходы по обслуживанию заемных средств, привлекаемых для этих целей | тыс.руб. | 2024: 0; 2026: 0; 2027: 0; 2028: 0; 2029: 0; 2030: 0; 2031: 0; 2032: 0; 2033: 0; 2034: 0; 2035: 0 |  |  |  |  | P_FUEL
|  | 15 | 0 |  |  |  |  | 0 |  |  | et_2 |  | 0 |  | × |  |  | тыс.руб. | 2024: 0; 2026: 0; 2027: 0; 2028: 0; 2029: 0; 2030: 0; 2031: 0; 2032: 0; 2033: 0; 2034: 0; 2035: 0 |  |  |  |  | P_FUEL | DYN_FUEL | 0 |  | TRUE
|  | 15 | 0 |  |  |  |  | 0 |  |  | { funcDyn: 'msg', blok: '', wsCross: '', linkFormula: '', levelDyn: '1' } | [5 empty] | Добавить | [43 empty] | DYN_FUEL
|  | 15 | 0 |  |  |  |  | 0 | [7 empty] | 5 | Итого неподконтрольных расходов | тыс.руб. | 0 | 0 | 0 | 0 | 0 | 0 | 0 | 0 | 0 | 0 | 0 | 0 | 0 | 0 | 0 | 0 | 0 | 0 | 0 | 0 | 0 | 0 | 0 | 0 | 0 | 0 | 0 | 0 | 0 | 0 | 0 | 0 | 0 | 0 | 0 |  |  |  |  | P_UNCON_TOTAL_2
|  | 18.8 | 1 | одноставочный | Теплоснабжение |  |  | 1 |  | Тариф 1 (Теплоснабжение) - Тариф на тепловую энергию (мощность), поставляемую потребителям (Не определено) |  | 1 |  |  |  | Тариф 1 (Теплоснабжение) - Тариф на тепловую энергию (мощность), поставляемую потребителям (Не определено)
|  | 14.1 | 1 | НР |  | 1komm | 0 | 1 | [7 empty] | Итого неподконтрольных расходов |  | тыс.руб. | 25473.3727957 | 18822.07 | 18846.507 | 24.4370000000017 | 26506.375594807 | 24502.59 | 0 | 0 | 0 | 0 | 0 | 0 | 0 | 0 | 0 | 22561.9422699417 | 0 | 0 | 0 | 0 | 0 | 0 | 0 | 0 | 0 | -14.8810738411104 | -100 | 0 | 0 | 0 | 0 | 0 | 0 | 0 | 0 |  |  |  |  | P_UNCON_TOTAL
|  | 27.8 | 1 | Итого_пок_усл |  |  |  | 1 | [7 empty] | 1.1 | Расходы на оплату услуг, оказываемых организациями, осуществляющими регулируемые виды деятельности | тыс.руб. | 89.304 | 100 | 343.33 | 243.33 | 623.9956 | 649.1 | 0 | 0 | 0 | 0 | 0 | 0 | 0 | 0 | 0 | 516.4552 | 0 | 0 | 0 | 0 | 0 | 0 | 0 | 0 | 0 | -17.2342 | -100 | 0 | 0 | 0 | 0 | 0 | 0 | 0 | 0 |  |  |  |  | P_COMMS
|  | 15 | 1 | Аренда_пр |  |  |  | 1 | [7 empty] | 1.2 | Арендная плата (производственных объектов) | тыс.руб. | 233 | 580.5 | 580.61 | 0.11 | 233 | 233 | 0 | 0 | 0 | 0 | 0 | 0 | 0 | 0 | 0 | 233 | 0 | 0 | 0 | 0 | 0 | 0 | 0 | 0 | 0 | 0 | -100 | 0 | 0 | 0 | 0 | 0 | 0 | 0 | 0 |  |  |  |  | P_RENT_PROD
|  | 15 | 1 | Концессия |  |  |  | 1 | [7 empty] | 1.3 | Концессионная плата | тыс.руб. | 0 | 0 | 0 | 0 | 0 | 0 | 0 | 0 | 0 | 0 | 0 | 0 | 0 | 0 | 0 | 0 | 0 | 0 | 0 | 0 | 0 | 0 | 0 | 0 | 0 | 0 | 0 | 0 | 0 | 0 | 0 | 0 | 0 | 0 | 0 |  |  |  |  | P_CONCES
|  | 15 | 1 |  |  |  |  | 1 | [7 empty] | 1.4 | Расходы на уплату налогов, сборов и других обязательных платежей, в том числе: | тыс.руб. | 3991.2292 | 2272.18 | 2141.247 | -130.933 | 4529 | 5232.09 | 0 | 0 | 0 | 0 | 0 | 0 | 0 | 0 | 0 | 5203 | 0 | 0 | 0 | 0 | 0 | 0 | 0 | 0 | 0 | 14.8819 | -100 | 0 | 0 | 0 | 0 | 0 | 0 | 0 | 0 |  |  |  |  | P_TAXES
|  | 40.5 | 1 | выбросы |  |  |  | 1 | [7 empty] | 1.4.1 | плата за выбросы и сбросы загрязняющих веществ в окружающую среду, размещение отходов и другие виды негативного воздействия на окружающую среду в пределах установленных нормативов и (или) лимитов | тыс.руб. | 26.5144 | 81.7 | 52.62 | -29.08 | 27 | 81.7 | 0 | 0 | 0 | 0 | 0 | 0 | 0 | 0 | 0 | 52.62 | 0 | 0 | 0 | 0 | 0 | 0 | 0 | 0 | 0 | 94.8889 | -100 | 0 | 0 | 0 | 0 | 0 | 0 | 0 | 0 |  |  |  |  | P_ECO
|  | 15 | 1 | страхование |  |  |  | 1 | [7 empty] | 1.4.2 | расходы на обязательное страхование | тыс.руб. | 0 | 0 | 0 | 0 | 0 | 0 | 0 | 0 | 0 | 0 | 0 | 0 | 0 | 0 | 0 | 0 | 0 | 0 | 0 | 0 | 0 | 0 | 0 | 0 | 0 | 0 | 0 | 0 | 0 | 0 | 0 | 0 | 0 | 0 | 0 |  |  |  |  | P_INSURANCE
|  | 15 | 1 | иные |  |  |  | 1 | [7 empty] | 1.4.3 | иные расходы | тыс.руб. | 3964.7148 | 2190.48 | 2088.627 | -101.853 | 4502 | 5150.39 | 0 | 0 | 0 | 0 | 0 | 0 | 0 | 0 | 0 | 5150.38 | 0 | 0 | 0 | 0 | 0 | 0 | 0 | 0 | 0 | 14.402 | -100 | 0 | 0 | 0 | 0 | 0 | 0 | 0 | 0 |  |  |  |  | P_OTHER
|  | 15 | 1 |  |  |  |  | 1 | [7 empty] | 1.5 | Отчисления на социальные нужды | тыс.руб. | 2024: 9238; 2024: 6498.52; 2024: 6498.52; 2024: 0; 2025: 9676; 2026: 11808; 2026: 10068.066; 2026: 4.0519; 2027: -100; 2028: 0; 2029: 0; 2030: 0; 2031: 0; 2032: 0; 2033: 0; 2034: 0; 2035: 0 |  |  |  |  | P_SOCIAL
|  | 15 | 1 |  |  |  |  | 1 | [7 empty] | 1.5.1 | доля от фонда оплаты труда | % | 2024: 0; 2026: 0; 2027: 0; 2028: 0; 2029: 0; 2030: 0; 2031: 0; 2032: 0; 2033: 0; 2034: 0; 2035: 0 |  |  |  |  | P_FOL_PERCENT
|  | 15 | 1 |  |  |  |  | 1 | [7 empty] | 1.6 | Расходы по сомнительным долгам | тыс.руб. | 2024: 88.07; 2024: -88.07; 2026: 0; 2027: 0; 2028: 0; 2029: 0; 2030: 0; 2031: 0; 2032: 0; 2033: 0; 2034: 0; 2035: 0 |  |  |  |  | P_DEBTS
|  | 15 | 1 | Амортиз |  |  |  | 1 | [7 empty] | 1.7 | Амортизация основных средств и нематериальных активов | тыс.руб. | 8503.289 | 8091.8 | 8091.8 | 0 | 8466 | 4092.74 | 0 | 0 | 0 | 0 | 0 | 0 | 0 | 0 | 0 | 4092.74 | 0 | 0 | 0 | 0 | 0 | 0 | 0 | 0 | 0 | -51.6567 | -100 | 0 | 0 | 0 | 0 | 0 | 0 | 0 | 0 |  |  |  |  | P_AMOR
|  | 25.5 | 1 |  |  |  |  | 1 | [7 empty] | 1.8 | Расходы на выплаты по договорам займа и кредитным договорам, включая проценты по ним | тыс.руб. | 2024: 0; 2026: 0; 2027: 0; 2028: 0; 2029: 0; 2030: 0; 2031: 0; 2032: 0; 2033: 0; 2034: 0; 2035: 0 |  |  |  |  | P_CREDITS
|  | 25.5 | 1 |  |  |  |  | 1 | [7 empty] | 1.9 | Расходы концессионера на осуществление государственного кадастрового учета и (или) государственной регистрации права собственности концедента | тыс.руб. | 2024: 0; 2026: 0; 2027: 0; 2028: 0; 2029: 0; 2030: 0; 2031: 0; 2032: 0; 2033: 0; 2034: 0; 2035: 0 |  |  |  |  | P_KADASTR
|  | 15 | 1 |  |  |  |  | 1 | [8 empty] | ИТОГО | тыс.руб. | 22054.8222 | 17631.07 | 17655.507 | 24.437 | 23527.9956 | 22014.93 | 0 | 0 | 0 | 0 | 0 | 0 | 0 | 0 | 0 | 20113.2613 | 0 | 0 | 0 | 0 | 0 | 0 | 0 | 0 | 0 | -14.5135 | -100 | 0 | 0 | 0 | 0 | 0 | 0 | 0 | 0 |  |  |  |  | P_TOTAL
|  | 15 | 1 | налог_на_прибыль |  |  |  | 1 | [7 empty] | 2 | Налог на прибыль | тыс.руб. | 3418.5506 | 1191 | 1191 | 0 | 2978.38 | 2487.66 | 0 | 0 | 0 | 0 | 0 | 0 | 0 | 0 | 0 | 2448.681 | 0 | 0 | 0 | 0 | 0 | 0 | 0 | 0 | 0 | -17.7848 | -100 | 0 | 0 | 0 | 0 | 0 | 0 | 0 | 0 |  |  |  |  | P_TAX_INCOME
|  | 27.8 | 1 | Экономия |  |  |  | 1 | [7 empty] | 3 | Экономия, определенная в прошедшем долгосрочном периоде регулирования и подлежащая учету в текущем долгосрочном периоде регулирования | тыс.руб. |  |  |  | 0 |  | 0 | 0 | 0 | 0 | 0 | 0 | 0 | 0 | 0 | 0 | 0 | 0 | 0 | 0 | 0 | 0 | 0 | 0 | 0 | 0 | 0 | 0 | 0 | 0 | 0 | 0 | 0 | 0 | 0 | 0 |  |  |  |  | P_ECONOMY
|  | 27.8 | 1 |  |  |  |  | 1 | [7 empty] | 4 | Расходы, связанные с созданием нормативных запасов топлива, включая расходы по обслуживанию заемных средств, привлекаемых для этих целей | тыс.руб. | 2024: 0; 2026: 0; 2027: 0; 2028: 0; 2029: 0; 2030: 0; 2031: 0; 2032: 0; 2033: 0; 2034: 0; 2035: 0 |  |  |  |  | P_FUEL
|  | 15 | 1 |  |  |  |  | 0 |  |  | et_2 |  | 0 |  | × |  |  | тыс.руб. | 2024: 0; 2026: 0; 2027: 0; 2028: 0; 2029: 0; 2030: 0; 2031: 0; 2032: 0; 2033: 0; 2034: 0; 2035: 0 |  |  |  |  | P_FUEL | DYN_FUEL | 0 |  | TRUE
|  | 15 | 1 |  |  |  |  | 1 |  |  | { funcDyn: 'msg', blok: '', wsCross: '', linkFormula: '', levelDyn: '1' } | [5 empty] | Добавить | [43 empty] | DYN_FUEL
|  | 15 | 1 |  |  |  |  | 1 | [7 empty] | 5 | Итого неподконтрольных расходов | тыс.руб. | 25473.3728 | 18822.07 | 18846.507 | 24.437 | 26506.3756 | 24502.59 | 0 | 0 | 0 | 0 | 0 | 0 | 0 | 0 | 0 | 22561.9423 | 0 | 0 | 0 | 0 | 0 | 0 | 0 | 0 | 0 | -14.8811 | -100 | 0 | 0 | 0 | 0 | 0 | 0 | 0 | 0 |  |  |  |  | P_UNCON_TOTAL_2
|  | 10.2 | [6 empty] | Добавить | { funcDyn: 'msg1', blok: 'blok_1', wsCross: 'Ресурсы (5.4)', linkFormula: 'AB-AB', levelDyn: '' }
0
|  | 15 | [13 empty] | Комментарии и обоснования к разделу
15
|  | 15 | [5 empty] | 0 |  |  | et_2 |  |  |  | ×
|  | 15 | [8 empty] | { funcDyn: 'msgone', blok: '', wsCross: '', linkFormula: '', levelDyn: '' } |  |  |  |  | Добавить комментарий

## Ресурсы (5.4)
|  |  | tariffId | [7 empty] | vis_1 | dyn_1 | blok_1 | blok_2 | ren_1 | ren_2 | del_1 | del_2 | dyn_2 | [41 empty] | pok_js
| flag_vis | [21 empty] | true |  | true |  | 1 | 0 | 0 | 0 | 0 | 0 | 0 | 0 | 0 | 0 | 1 | 0 | 0 | 0 | 0 | 0 | 0 | 0 | 0 | 0 | 1 | 0 | 0 | 0 | 0 | 0 | 0 | 0 | 0 | 0
|  | flag_size | [15 empty] | 3 | 8.13 | 70.13 | 14.38 | 12.63 | 12.63 | 12.63 | 19.13 | 12.63 | 12.63 | 12.63 | 12.63 | 12.63 | 12.63 | 12.63 | 12.63 | 12.63 | 12.63 | 12.63 | 12.63 | 12.63 | 12.63 | 12.63 | 12.63 | 12.63 | 12.63 | 12.63 | 12.63 | 12.63 | 12.63 | 12.63 | 12.63 | 12.63 | 12.63 | 12.63 | 12.63 | 12.63 | 12.63 | 12.63 | 19 | 17.25 | 31.25 | 3
[22 empty] | 2024 | 2024 | 2024 | 2024 | 2025 | 2026 | 2027 | 2028 | 2029 | 2030 | 2031 | 2032 | 2033 | 2034 | 2035 | 2026 | 2027 | 2028 | 2029 | 2030 | 2031 | 2032 | 2033 | 2034 | 2035 | 2026 | 2027 | 2028 | 2029 | 2030 | 2031 | 2032 | 2033 | 2034 | 2035
[22 empty] | Принято органом регулирования | Факт по данным организации | Факт, принятый органом регулирования | отклонение факта по данным организации к факту принятому органом регулирования | Принято органом регулирования | Предложение организации | Предложение организации | Предложение организации | Предложение организации | Предложение организации | Предложение организации | Предложение организации | Предложение организации | Предложение организации | Предложение организации | Принято органом регулирования | Принято органом регулирования | Принято органом регулирования | Принято органом регулирования | Принято органом регулирования | Принято органом регулирования | Принято органом регулирования | Принято органом регулирования | Принято органом регулирования | Принято органом регулирования
[22 empty] | 2024Принято органом регулирования | 2024Факт по данным организации | 2024Факт, принятый органом регулирования | 2024отклонение факта по данным организации к факту принятому органом регулирования | 2025Принято органом регулирования | 2026Предложение организации | 2027Предложение организации | 2028Предложение организации | 2029Предложение организации | 2030Предложение организации | 2031Предложение организации | 2032Предложение организации | 2033Предложение организации | 2034Предложение организации | 2035Предложение организации | 2026Принято органом регулирования | 2027Принято органом регулирования | 2028Принято органом регулирования | 2029Принято органом регулирования | 2030Принято органом регулирования | 2031Принято органом регулирования | 2032Принято органом регулирования | 2033Принято органом регулирования | 2034Принято органом регулирования | 2035Принято органом регулирования
PJ_YEAR | [21 empty] | 2024 | 2024 | 2024 | 2024 | 2025 | 2026 | 2027 | 2028 | 2029 | 2030 | 2031 | 2032 | 2033 | 2034 | 2035 | 2026 | 2027 | 2028 | 2029 | 2030 | 2031 | 2032 | 2033 | 2034 | 2035 | 2026 | 2027 | 2028 | 2029 | 2030 | 2031 | 2032 | 2033 | 2034 | 2035
PJ_PF | [21 empty] | Принято органом регулирования | Факт по данным организации | Факт, принятый органом регулирования | отклонение факта по данным организации к факту принятому органом регулирования | Принято органом регулирования | Предложение организации | Предложение организации | Предложение организации | Предложение организации | Предложение организации | Предложение организации | Предложение организации | Предложение организации | Предложение организации | Предложение организации | Принято органом регулирования | Принято органом регулирования | Принято органом регулирования | Принято органом регулирования | Принято органом регулирования | Принято органом регулирования | Принято органом регулирования | Принято органом регулирования | Принято органом регулирования | Принято органом регулирования | Сравнительный анализ динамики НВВ, в том числе расходов по отдельным статьям (группам расходов), прибыли и их величины по отношению к предыдущим периодам регулирования, % | Сравнительный анализ динамики НВВ, в том числе расходов по отдельным статьям (группам расходов), прибыли и их величины по отношению к предыдущим периодам регулирования, % | Сравнительный анализ динамики НВВ, в том числе расходов по отдельным статьям (группам расходов), прибыли и их величины по отношению к предыдущим периодам регулирования, % | Сравнительный анализ динамики НВВ, в том числе расходов по отдельным статьям (группам расходов), прибыли и их величины по отношению к предыдущим периодам регулирования, % | Сравнительный анализ динамики НВВ, в том числе расходов по отдельным статьям (группам расходов), прибыли и их величины по отношению к предыдущим периодам регулирования, % | Сравнительный анализ динамики НВВ, в том числе расходов по отдельным статьям (группам расходов), прибыли и их величины по отношению к предыдущим периодам регулирования, % | Сравнительный анализ динамики НВВ, в том числе расходов по отдельным статьям (группам расходов), прибыли и их величины по отношению к предыдущим периодам регулирования, % | Сравнительный анализ динамики НВВ, в том числе расходов по отдельным статьям (группам расходов), прибыли и их величины по отношению к предыдущим периодам регулирования, % | Сравнительный анализ динамики НВВ, в том числе расходов по отдельным статьям (группам расходов), прибыли и их величины по отношению к предыдущим периодам регулирования, % | Сравнительный анализ динамики НВВ, в том числе расходов по отдельным статьям (группам расходов), прибыли и их величины по отношению к предыдущим периодам регулирования, %
PJ_DOP | [56 empty] | Указание на подтверждающие документы / URL-ссылка на копии подтверждающих документов | Ссылка на правовую норму (основание для принятия показателя в расчет тарифа) | Обоснование причин, на основании которых принято решение об исключении из расчета тарифов экономически не обоснованных расходов, учтенных регулируемой организацией в предложении об установлении тарифов | bar: 2026 to 2035
|  | 15 | [17 empty] | Кемеровская область / 2026 / ООО "Енисей" (ИНН:5405024680, КПП:540501001) / ДПР: 2024-2027
|  | 20.1 | [16 empty] | Реестр расходов на приобретение энергетических ресурсов, холодной воды и теплоносителя
10.2
|  | 24.8 | [16 empty] | № п/п | Наименование показателя | Единица измерения | 2024 год | 2024 год | 2024 год | 2024 год | 2025 год | 2026 год | 2027 год | 2028 год | 2029 год | 2030 год | 2031 год | 2032 год | 2033 год | 2034 год | 2035 год | 2026 год | 2027 год | 2028 год | 2029 год | 2030 год | 2031 год | 2032 год | 2033 год | 2034 год | 2035 год | 2026 год | 2027 год | 2028 год | 2029 год | 2030 год | 2031 год | 2032 год | 2033 год | 2034 год | 2035 год | Указание на подтверждающие документы / URL-ссылка на копии подтверждающих документов | Ссылка на правовую норму (основание для принятия показателя в расчет тарифа) | Обоснование причин, на основании которых принято решение об исключении из расчета тарифов экономически не обоснованных расходов, учтенных регулируемой организацией в предложении об установлении тарифов
|  | 45.8 | [19 empty] | Принято органом регулирования | Факт по данным организации | Факт, принятый органом регулирования | отклонение факта по данным организации к факту принятому органом регулирования | Принято органом регулирования | Предложение организации | Предложение организации | Предложение организации | Предложение организации | Предложение организации | Предложение организации | Предложение организации | Предложение организации | Предложение организации | Предложение организации | Принято органом регулирования | Принято органом регулирования | Принято органом регулирования | Принято органом регулирования | Принято органом регулирования | Принято органом регулирования | Принято органом регулирования | Принято органом регулирования | Принято органом регулирования | Принято органом регулирования | Сравнительный анализ динамики НВВ, в том числе расходов по отдельным статьям (группам расходов), прибыли и их величины по отношению к предыдущим периодам регулирования, %
0
|  | 17 | 0 | 0 | Теплоснабжение | 0 | 0 | 0 | 0 |  | 0 |  | et_1 |  | 0 |  |  |  | Тариф 0 (Теплоснабжение) -
|  | 17 | 0 |  |  |  | 0komm | 0 |  |  | false | [7 empty] | Итого расходов на приобретение ресурсов |  | тыс.руб. | 0 | 0 | 0 | 0 | 0 | 0 | 0 | 0 | 0 | 0 | 0 | 0 | 0 | 0 | 0 | 0 | 0 | 0 | 0 | 0 | 0 | 0 | 0 | 0 | 0 | 0 | 0 | 0 | 0 | 0 | 0 | 0 | 0 | 0 | 0 |  |  |  |  | P_RES_TOTAL
|  | 17 | 0 | топливо | [6 empty] | false | [7 empty] | 1 | Расходы на топливо | тыс.руб | 0 | 0 | 0 | 0 | 0 | 0 | 0 | 0 | 0 | 0 | 0 | 0 | 0 | 0 | 0 | 0 | 0 | 0 | 0 | 0 | 0 | 0 | 0 | 0 | 0 | 0 | 0 | 0 | 0 | 0 | 0 | 0 | 0 | 0 | 0 |  |  |  |  | P_FUEL
|  | 17 | 0 | ИТОГО_ЭЭ | [6 empty] | false | [7 empty] | 2 | Расходы на электрическую энергию | тыс.руб | 0 | 0 | 0 | 0 | 0 | 0 | 0 | 0 | 0 | 0 | 0 | 0 | 0 | 0 | 0 | 0 | 0 | 0 | 0 | 0 | 0 | 0 | 0 | 0 | 0 | 0 | 0 | 0 | 0 | 0 | 0 | 0 | 0 | 0 | 0 |  |  |  |  | P_EE
|  | 17 | 0 | ИТОГО_ТЭ | [6 empty] | false | [7 empty] | 3 | Расходы на тепловую энергию | тыс.руб | 0 | 0 | 0 | 0 | 0 | 0 | 0 | 0 | 0 | 0 | 0 | 0 | 0 | 0 | 0 | 0 | 0 | 0 | 0 | 0 | 0 | 0 | 0 | 0 | 0 | 0 | 0 | 0 | 0 | 0 | 0 | 0 | 0 | 0 | 0 |  |  |  |  | P_TE
|  | 17 | 0 | топл_сост | [5 empty] | двухставочный | 0 | [7 empty] | 3.1 | в т.ч. Топливная составляющая | тыс.руб. | 0 | 0 | 0 | 0 | 0 | 0 | 0 | 0 | 0 | 0 | 0 | 0 | 0 | 0 | 0 | 0 | 0 | 0 | 0 | 0 | 0 | 0 | 0 | 0 | 0 | 0 | 0 | 0 | 0 | 0 | 0 | 0 | 0 | 0 | 0 |  |  |  |  | P_TE_TS
|  | 17 | 0 | ИТОГО_ХВС | [6 empty] | false | [7 empty] | 4 | Расходы на холодную воду | тыс.руб | 0 | 0 | 0 | 0 | 0 | 0 | 0 | 0 | 0 | 0 | 0 | 0 | 0 | 0 | 0 | 0 | 0 | 0 | 0 | 0 | 0 | 0 | 0 | 0 | 0 | 0 | 0 | 0 | 0 | 0 | 0 | 0 | 0 | 0 | 0 |  |  |  |  | P_HVS
|  | 17 | 0 | ИТОГО_ТН | [6 empty] | false | [7 empty] | 5 | Расходы на теплоноситель | тыс.руб | 0 | 0 | 0 | 0 | 0 | 0 | 0 | 0 | 0 | 0 | 0 | 0 | 0 | 0 | 0 | 0 | 0 | 0 | 0 | 0 | 0 | 0 | 0 | 0 | 0 | 0 | 0 | 0 | 0 | 0 | 0 | 0 | 0 | 0 | 0 |  |  |  |  | P_TN
|  | 17 | 0 | ресурсы | [6 empty] | false | [7 empty] | 6 | ИТОГО | тыс.руб | 0 | 0 | 0 | 0 | 0 | 0 | 0 | 0 | 0 | 0 | 0 | 0 | 0 | 0 | 0 | 0 | 0 | 0 | 0 | 0 | 0 | 0 | 0 | 0 | 0 | 0 | 0 | 0 | 0 | 0 | 0 | 0 | 0 | 0 | 0 |  |  |  |  | P_TOTAL
|  | 17 | 0 | топл_сост | [5 empty] | двухставочный | false | [7 empty] | 6.1 | в т.ч. Топливная составляющая | тыс.руб. | 0 | 0 | 0 | 0 | 0 | 0 | 0 | 0 | 0 | 0 | 0 | 0 | 0 | 0 | 0 | 0 | 0 | 0 | 0 | 0 | 0 | 0 | 0 | 0 | 0 | 0 | 0 | 0 | 0 | 0 | 0 | 0 | 0 | 0 | 0 |  |  |  |  | P_TOTAL_TS
|  | 17 | 1 | одноставочный | Теплоснабжение | одноставочный | 0 | вода | Не определено |  | 1 |  | Тариф 1 (Теплоснабжение) - Тариф на тепловую энергию (мощность), поставляемую потребителям (Не определено) |  | 1 |  |  |  | Тариф 1 (Теплоснабжение) - Тариф на тепловую энергию (мощность), поставляемую потребителям (Не определено)
|  | 17 | 1 |  |  |  | 1komm | 0 |  |  | true | [7 empty] | Итого расходов на приобретение ресурсов |  | тыс.руб. | 48832.93714853 | 49306.24271261 | 57588.17259 | 8281.92987739 | 51855.3776554145 | 56650.4900800063 | 0 | 0 | 0 | 0 | 0 | 0 | 0 | 0 | 0 | 54953.9733232054 | 0 | 0 | 0 | 0 | 0 | 0 | 0 | 0 | 0 | 5.97545675663854 | -100 | 0 | 0 | 0 | 0 | 0 | 0 | 0 | 0 |  |  |  |  | P_RES_TOTAL
|  | 17 | 1 | топливо | [6 empty] | true | [7 empty] | 1 | Расходы на топливо | тыс.руб | 37866.1022 | 36084.7527 | 42896.1104 | 6811.3577 | 39629.58 | 41021.3001 | 0 | 0 | 0 | 0 | 0 | 0 | 0 | 0 | 0 | 39887.0105 | 0 | 0 | 0 | 0 | 0 | 0 | 0 | 0 | 0 | 0.64959 | -100 | 0 | 0 | 0 | 0 | 0 | 0 | 0 | 0 |  |  |  |  | P_FUEL
|  | 17 | 1 | ИТОГО_ЭЭ | [6 empty] | true | [7 empty] | 2 | Расходы на электрическую энергию | тыс.руб | 10363.5119 | 10933.49 | 13679.1922 | 2745.7022 | 10858.2965 | 14204.02 | 0 | 0 | 0 | 0 | 0 | 0 | 0 | 0 | 0 | 13577.0155 | 0 | 0 | 0 | 0 | 0 | 0 | 0 | 0 | 0 | 25.0382 | -100 | 0 | 0 | 0 | 0 | 0 | 0 | 0 | 0 |  |  |  |  | P_EE
|  | 17 | 1 | ИТОГО_ТЭ | [6 empty] | true | [7 empty] | 3 | Расходы на тепловую энергию | тыс.руб | 0 | 0 | 0 | 0 | 0 | 0 | 0 | 0 | 0 | 0 | 0 | 0 | 0 | 0 | 0 | 0 | 0 | 0 | 0 | 0 | 0 | 0 | 0 | 0 | 0 | 0 | 0 | 0 | 0 | 0 | 0 | 0 | 0 | 0 | 0 |  |  |  |  | P_TE
|  | 17 | 1 | топл_сост | [5 empty] | двухставочный | 0 | [7 empty] | 3.1 | в т.ч. Топливная составляющая | тыс.руб. | 0 | 0 | 0 | 0 | 0 | 0 | 0 | 0 | 0 | 0 | 0 | 0 | 0 | 0 | 0 | 0 | 0 | 0 | 0 | 0 | 0 | 0 | 0 | 0 | 0 | 0 | 0 | 0 | 0 | 0 | 0 | 0 | 0 | 0 | 0 |  |  |  |  | P_TE_TS
|  | 17 | 1 | ИТОГО_ХВС | [6 empty] | true | [7 empty] | 4 | Расходы на холодную воду | тыс.руб | 603.323 | 2288 | 1012.87 | -1275.13 | 1367.5012 | 1425.17 | 0 | 0 | 0 | 0 | 0 | 0 | 0 | 0 | 0 | 1489.9473 | 0 | 0 | 0 | 0 | 0 | 0 | 0 | 0 | 0 | 8.954 | -100 | 0 | 0 | 0 | 0 | 0 | 0 | 0 | 0 |  |  |  |  | P_HVS
|  | 17 | 1 | ИТОГО_ТН | [6 empty] | true | [7 empty] | 5 | Расходы на теплоноситель | тыс.руб | 0 | 0 | 0 | 0 | 0 | 0 | 0 | 0 | 0 | 0 | 0 | 0 | 0 | 0 | 0 | 0 | 0 | 0 | 0 | 0 | 0 | 0 | 0 | 0 | 0 | 0 | 0 | 0 | 0 | 0 | 0 | 0 | 0 | 0 | 0 |  |  |  |  | P_TN
|  | 17 | 1 | ресурсы | [6 empty] | true | [7 empty] | 6 | ИТОГО | тыс.руб | 48832.9371 | 49306.2427 | 57588.1726 | 8281.9299 | 51855.3777 | 56650.4901 | 0 | 0 | 0 | 0 | 0 | 0 | 0 | 0 | 0 | 54953.9733 | 0 | 0 | 0 | 0 | 0 | 0 | 0 | 0 | 0 | 5.9755 | -100 | 0 | 0 | 0 | 0 | 0 | 0 | 0 | 0 |  |  |  |  | P_TOTAL
|  | 17 | 1 | топл_сост | [5 empty] | двухставочный | false | [7 empty] | 6.1 | в т.ч. Топливная составляющая | тыс.руб. | 37866.1022 | 36084.7527 | 42896.1104 | 6811.3577 | 39629.58 | 41021.3001 | 0 | 0 | 0 | 0 | 0 | 0 | 0 | 0 | 0 | 39887.0105 | 0 | 0 | 0 | 0 | 0 | 0 | 0 | 0 | 0 | 0.64959 | -100 | 0 | 0 | 0 | 0 | 0 | 0 | 0 | 0 |  |  |  |  | P_TOTAL_TS
|  | 10.2 | [9 empty] | Добавить | { funcDyn: 'msg1', blok: 'blok_1', wsCross: 'Корр Факт', linkFormula: 'AB-AB', levelDyn: '' }
0
|  | 15 | [16 empty] | Комментарии и обоснования к разделу
15
|  | 15 | [8 empty] | 0 |  |  | et_2 |  |  |  | ×
|  | 15 | [11 empty] | { funcDyn: 'msgone', blok: '', wsCross: '', linkFormula: '', levelDyn: '' } |  |  |  |  | Добавить комментарий

## Корр Факт
|  |  | tariffId |  | vis_1 | dyn_1 | blok_1 | blok_2 | ren_1 | ren_2 | del_1 | del_2 | dyn_2 | [20 empty] | pok_js
| flag_vis | [15 empty] | true |  | 1 | 0 | 0 | 0 | 0 |  | 1 | 0 | 0 | 0 | 0
|  | flag_size | [9 empty] | 3 | 15 | 65.25 | 25 | 19.25 | 19.25 | 19.25 | 18.63 | 19.25 | 19.25 | 19.25 | 19.25 | 19.25 | 19.25 | 19.25 | 19.25 | 19.25 | 19.25 | 19.25 | 8.5 | 57.38 | 3
[17 empty] | 2024 | 2024 | 2026 | 2027 | 2028 | 2029 | 2030 |  | 2026 | 2027 | 2028 | 2029 | 2030
[17 empty] | Факт по данным организации | Принято органом регулирования
[17 empty] | 2024Факт по данным организации | 2024Принято органом регулирования
PJ_YEAR | [16 empty] | 2024 | 2024 | 2026 | 2027 | 2028 | 2029 | 2030 | всего | 2026 | 2027 | 2028 | 2029 | 2030 | 0 | 0
PJ_PF | [16 empty] | Факт по данным организации | Принято органом регулирования | Предложение организации | Предложение организации | Предложение организации | Предложение организации | Предложение организации | 0 | Принято органом регулирования | Принято органом регулирования | Принято органом регулирования | Принято органом регулирования | Принято органом регулирования | 0 | 0
11.4
|  | 11.4 | [11 empty] | Кемеровская область / 2026 / ООО "Енисей" (ИНН:5405024680, КПП:540501001) / ДПР: 2024-2027
|  | 11.4 | [10 empty] | Размер корректировки необходимой валовой выручки, осуществляемой с целью учета отклонения фактических значений параметров расчета тарифов от значений, учтенных при установлении тарифов
11.4
11.4
|  | 11.3 | [10 empty] | № | Наименование показателя | Усл. Обозначения | Ед. изм. | 2024 | 2024
|  | 22.8 | [14 empty] | Факт по данным организации | Принято органом регулирования
0
|  | 11.4 | 0 |  | 0 |  | et_1 |  | 0 |  |  |  | Тариф 0 (Теплоснабжение) -
|  | 51.8 | 0 |  | false | [7 empty] | 1 | Размер корректировки необходимой валовой выручки, осуществляемой с целью учета отклонения фактических значений параметров расчета тарифов от значений, учтенных при установлении тарифов | ∆НВВ k i-2 | тыс. руб. | 0 | 0 | [15 empty] | P_NVV_CORR_AMOUNT
|  | 52.5 | 0 |  | false | [7 empty] | 1.1 | Фактическая величина необходимой валовой выручки в (i-2)-м году, определяемая на основе фактических значений параметров расчета тарифов взамен прогнозных, в том числе с учетом фактического объема полезного отпуска соответствующего вида продукции | НВВфi-2 | тыс. руб. | 0 | 0 | [15 empty] | P_FACT_GAIN
|  | 27.8 | 0 |  | false | [8 empty] | Базовый уровень операционных расходов, установленный на долгосрочный период регулирования | ОРi0 | тыс. руб. | [17 empty] | P_BASE_EXPENSES
|  | 30 | 0 | ОР | false | [7 empty] | 1.1.1 | Операционные расходы, определенные на i-й год исходя из фактических значений параметров расчета тарифов | ОРфi-2 | тыс. руб. | 0 | 0 | [15 empty] | P_EXPENSES_I
|  | 41.3 | 0 |  | false | [7 empty] | 1.1.2 | Расходы на приобретение энергетических ресурсов, холодной воды, теплоносителя в i-м году, определенные исходя из фактических значений параметров расчета тарифов | РЭфi-2 | тыс. руб. | 0 | 0 | [15 empty] | P_EXPENSES_RES
|  | 57 | 0 | топливо | false | [7 empty] | 1.1.2.1 | Расходы на топливо при производстве тепловой энергии в k-м виде теплоносителя в i-м году, определяемые исходя из фактических значений параметров расчета тарифов для организации, осуществляющей производство тепловой энергии (мощности), в том числе: | РТфi-2 | тыс. руб. | 0 | 0 | [15 empty] | P_EXPENSES_FUEL
|  | 25.5 | 0 |  | false | [7 empty] | 1.1.2.1.1 | НУР на топливо, примененный при расчете тарифа на отчетный год | bi,k | кг.у.т./Гкал | [17 empty] | P_NYR
|  | 39.8 | 0 |  | false | [7 empty] | 1.1.2.1.2 | Фактический объем отпуска тепловой энергии в k-м виде теплоносителя, поставляемой с коллекторов источника тепловой энергии в отчетном году | QПОkф | Гкал | [17 empty] | P_FACT_TE
|  | 24 | 0 |  | false | [7 empty] | 1.1.2.1.3 | Фактическая цена на прочее топливо | ЦTф(расч.)i | руб./т. | [17 empty] | P_FACT_PRICE
|  | 57.8 | 0 |  | false | [7 empty] | 1.1.2.2. | Расходы на приобретение прочих энергетических ресурсов, в том числе потерь тепловой энергии, холодной воды, теплоносителя в i-м году, определенные исходя из фактических значений параметров расчета тарифов, в том числе: | РРфi-2 | тыс. руб. | 0 | 0 | [15 empty] | P_EXPENSES_OTHER
|  | 20.3 | 0 | ИТОГО_ЭЭ | false | [7 empty] | 1.1.2.2.1 | Скорректированные расходы на электрическую энергию |  | тыс. руб. | 0 | 0 | [15 empty] | P_EXPENSES_EE
|  | 27.8 | 0 |  | false | [7 empty] | 1.1.2.2.1.1 | объем потребления электрической энергии, учтенный при установлении тарифов в i-м году | Vi,э/э | тыс.кВт.ч | [17 empty] | P_EE_VOL
|  | 27 | 0 |  | false | [7 empty] | 1.1.2.2.1.2 | фактический объем полезного отпуска соответствующего вида продукции (услуг) в i-м году | QПОф | Гкал | [17 empty] | P_FACT_EE
|  | 29.3 | 0 |  | false | [7 empty] | 1.1.2.2.1.3 | объем полезного отпуска соответствующего вида продукции (услуг), учтенный при установлении тарифов на i-й год | QПО | Гкал | [17 empty] | P_FACT_VOL_EE
|  | 34.5 | 0 |  | false | [7 empty] | 1.1.2.2.1.4 | фактическая стоимость покупки единицы энергетического ресурса (за исключением топлива), холодной воды, теплоносителя в i-м году | ЦРф(расч.)i | руб./кВтч | [17 empty] | P_FACT_PRICE_EE
|  | 17.3 | 0 | ИТОГО_ХВС | false | [7 empty] | 1.1.2.2.2 | Скорректированные расходы на холодную воду |  | тыс. руб. | 0 | 0 | [15 empty] | P_EXPENSES_HVS
|  | 30.8 | 0 |  | false | [7 empty] | 1.1.2.2.2.1 | объем потребления холодной воды, учтенный при установлении тарифов в i-м году | Vi,в/с | тыс. куб. м. | [17 empty] | P_HVS_VOL
|  | 30.8 | 0 |  | false | [7 empty] | 1.1.2.2.2.2 | фактический объем полезного отпуска соответствующего вида продукции (услуг) в i-м году | QПОф | Гкал | [17 empty] | P_FACT_HVS
|  | 30 | 0 |  | false | [7 empty] | 1.1.2.2.2.3 | объем полезного отпуска соответствующего вида продукции (услуг), учтенный при установлении тарифов на i-й год | QПО | Гкал | [17 empty] | P_FACT_VOL_HVS
|  | 21.8 | 0 |  | false | [7 empty] | 1.1.2.2.2.4 | фактическая стоимость покупки единицы холодной воды в отчетном году | ЦРф(расч.)i | руб./куб. м. | [17 empty] | P_FACT_PRICE_HVS
|  | 16.5 | 0 | ИТОГО_ТЭ | false | [7 empty] | 1.1.2.2.3 | Скорректированные расходы на тепловую энергию |  | тыс. руб. | 0 | 0 | [15 empty] | P_EXPENSES_TE
|  | 29.3 | 0 |  | false | [7 empty] | 1.1.2.2.3.1 | объем потребления тепловой энергии, учтенный при установлении тарифов в i-м году | Vi,т/э | Гкал | [17 empty] | P_TE_VOL
|  | 31.5 | 0 |  | false | [7 empty] | 1.1.2.2.3.2 | фактический объем полезного отпуска соответствующего вида продукции (услуг) в i-м году | QПОф | Гкал | [17 empty] | P_FACT_TE
|  | 28.5 | 0 |  | false | [7 empty] | 1.1.2.2.3.3 | объем полезного отпуска соответствующего вида продукции (услуг), учтенный при установлении тарифов на i-й год | QПО | Гкал | [17 empty] | P_FACT_VOL_TE
|  | 22.8 | 0 |  | false | [7 empty] | 1.1.2.2.3.4 | фактическая стоимость покупки единицы тепловой энергии в отчетном году | ЦРф(расч.)i | руб./Гкал | [17 empty] | P_FACT_PRICE_TE
|  | 16.5 | 0 | ИТОГО_ТН | false | [7 empty] | 1.1.2.2.4 | Скорректированные расходы на теплоноситель |  | тыс. руб. | 0 | 0 | [15 empty] | P_EXPENSES_TN
|  | 29.3 | 0 |  | false | [7 empty] | 1.1.2.2.4.1 | объем потребления теплоносителя, учтенный при установлении тарифов в i-м году | Vi,т/э | тыс. куб. м. | [17 empty] | P_TN_VOL
|  | 31.5 | 0 |  | false | [7 empty] | 1.1.2.2.4.2 | фактический объем полезного отпуска соответствующего вида продукции (услуг) в i-м году | QПОф | Гкал | [17 empty] | P_FACT_TN
|  | 28.5 | 0 |  | false | [7 empty] | 1.1.2.2.4.3 | объем полезного отпуска соответствующего вида продукции (услуг), учтенный при установлении тарифов на i-й год | QПО | Гкал | [17 empty] | P_FACT_VOL_TN
|  | 22.8 | 0 |  | false | [7 empty] | 1.1.2.2.4.4 | фактическая стоимость покупки единицы теплоносителя в отчетном году | ЦРф(расч.)i | руб./куб. м. | [17 empty] | P_FACT_PRICE_TN
|  | 38.3 | 0 | НР | false | [7 empty] | 1.1.3 | Фактические неподконтрольные расходы в (i-2)-м году, которые определяются на основании документально подтвержденных имевших место неподконтрольных расходов | НРфi-2 | тыс.руб. | 0 | 0 | [15 empty] | P_FACT_UNCONROLL
|  | 21 | 0 | нормативная_прибыль | false | [7 empty] | 1.1.4 | Нормативная прибыль |  | тыс.руб. | 0 | 0 | [15 empty] | P_PROFIT_NORM
|  | 21 | 0 |  | false | [7 empty] | 1.1.4.1 | то же в % |  | % | [17 empty] | P_PROFIT_NORM_PERCENT
|  | 22.5 | 0 | РПП | false | [7 empty] | 1.1.5 | Расчетная предпринимательская прибыль |  | тыс.руб. | 0 | 0 | [15 empty] | P_PROFIT
|  | 22.8 | 0 | 6 | false | [7 empty] | 1.1.6 | Результаты деятельности до перехода к регулированию цен (тарифов) на основе долгосрочных параметров регулирования |  | тыс.руб. | 0 | 0 | [15 empty] | P_REG
|  | 30 | 0 |  | false | [7 empty] | 1.1.7 | Корректировка необходимой валовой выручки по результатам предшествующих расчетных периодов регулирования |  | тыс.руб. | [17 empty] | P_CORR_GAIN
|  | 38.3 | 0 |  | false | [7 empty] | 1.1.8 | Корректировка необходимой валовой выручки, осуществляемая в связи с неисполнением инвестиционной программы, учтенная при установлении тарифов на (i-2)-й год |  | тыс.руб. | [17 empty] | P_CORR_INVEST
|  | 75 | 0 |  | false | [7 empty] | 1.1.9 | Корректировка необходимой валовой выручки с учетом степени исполнения регулируемой организацией обязательств по созданию и (или) реконструкции объекта концессионного соглашения или по реализации инвестиционной программы в случае недостижения плановых значений показателей надежности объектов теплоснабжения по результатам года (i-4), учтенная при установлении тарифов на (i-2)-й год |  | тыс.руб. | [17 empty] | P_CORR_CONCESS
|  | 74.3 | 0 |  | false | [7 empty] | 1.1.10 | Корректировка, учитывающая отклонение фактических показателей энергосбережения и повышения энергетической эффективности от установленных плановых (расчетных) показателей и отклонение сроков реализации программы в области энергосбережения и повышения энергетической эффективности от установленных сроков реализации такой программы |  | тыс. руб. | [17 empty] | P_CORR_FACT
|  | 57 | 0 |  | false | [7 empty] | 2 | Выручка от реализации товаров (услуг) по регулируемому виду деятельности в (i-2)-м году, определяемая исходя из фактического объема полезного отпуска соответствующего вида продукции (услуг) в (i-2)-м году и тарифов, установленных на (i-2)-й год, без учета уровня собираемости платежей | ТВфi-2 | тыс. руб. | [17 empty] | P_GAIN
|  | 11.4 | 0 |  | false
|  | 11.3 | 0 |  | false | [7 empty] | № | Наименование параметра | Единица измерений | 2024 | 2025 | всего | 2026 | 2027 | 2028 | 2029 | 2030 | всего | 2026 | 2027 | 2028 | 2029 | 2030 |  |  | Рабочее пространство для комментариев и дополнительных расчетов (не будет загружено в БД)
|  | 22.5 | 0 |  | false | [10 empty] | Принято органом регулирования | Принято органом регулирования |  | Предложение организации | Предложение организации | Предложение организации | Предложение организации | Предложение организации |  | Принято органом регулирования | Принято органом регулирования | Принято органом регулирования | Принято органом регулирования | Принято органом регулирования
|  | 15.8 | 0 |  | false | [7 empty] | 3 | Корректировка НВВ всего по итогам отчетного года | тыс.руб. | x | x | 0 | [5 empty] | 0 | [9 empty] | P_CORR_NVV_YEAR
|  | 27.8 | 0 |  | false | [7 empty] | 4 | Корректировка НВВ, учтенная в тарифных решениях по годам в предыдущие периоды (из экспертного заключения прошлого года) | тыс.руб. |  |  | 0 | [5 empty] | 0 | [9 empty] | P_CORR_NVV_PAST
|  | 15.8 | 0 | Корр_факт | false | [7 empty] | 5 | Суммарная корректировка | тыс.руб. | 0 | 0 | 0 | 0 | 0 | 0 | 0 | 0 | 0 | 0 | 0 | 0 | 0 | 0 |  |  |  |  | P_CORR_TOTAL
|  | 11.4 | 1 |  | 1 |  | Тариф 1 (Теплоснабжение) - Тариф на тепловую энергию (мощность), поставляемую потребителям (Не определено) |  | 1 |  |  |  | Тариф 1 (Теплоснабжение) - Тариф на тепловую энергию (мощность), поставляемую потребителям (Не определено)
|  | 51.8 | 1 |  | true | [7 empty] | 1 | Размер корректировки необходимой валовой выручки, осуществляемой с целью учета отклонения фактических значений параметров расчета тарифов от значений, учтенных при установлении тарифов | ∆НВВ k i-2 | тыс. руб. | 139205.5627 | -23618.73 | [15 empty] | P_NVV_CORR_AMOUNT
|  | 52.5 | 1 |  | true | [7 empty] | 1.1 | Фактическая величина необходимой валовой выручки в (i-2)-м году, определяемая на основе фактических значений параметров расчета тарифов взамен прогнозных, в том числе с учетом фактического объема полезного отпуска соответствующего вида продукции | НВВфi-2 | тыс. руб. | 139205.5627 | 122822.478 | [15 empty] | P_FACT_GAIN
|  | 27.8 | 1 |  | true | [8 empty] | Базовый уровень операционных расходов, установленный на долгосрочный период регулирования | ОРi0 | тыс. руб. | [17 empty] | P_BASE_EXPENSES
|  | 30 | 1 | ОР | true | [7 empty] | 1.1.1 | Операционные расходы, определенные на i-й год исходя из фактических значений параметров расчета тарифов | ОРфi-2 | тыс. руб. | 60489.22 | 55228.8401 | [15 empty] | P_EXPENSES_I
|  | 41.3 | 1 |  | true | [7 empty] | 1.1.2 | Расходы на приобретение энергетических ресурсов, холодной воды, теплоносителя в i-м году, определенные исходя из фактических значений параметров расчета тарифов | РЭфi-2 | тыс. руб. | 49306.2427 | 57588.1726 | [15 empty] | P_EXPENSES_RES
|  | 57 | 1 | топливо | true | [7 empty] | 1.1.2.1 | Расходы на топливо при производстве тепловой энергии в k-м виде теплоносителя в i-м году, определяемые исходя из фактических значений параметров расчета тарифов для организации, осуществляющей производство тепловой энергии (мощности), в том числе: | РТфi-2 | тыс. руб. | 36084.7527 | 42896.1104 | [15 empty] | P_EXPENSES_FUEL
|  | 25.5 | 1 |  | true | [7 empty] | 1.1.2.1.1 | НУР на топливо, примененный при расчете тарифа на отчетный год | bi,k | кг.у.т./Гкал | [17 empty] | P_NYR
|  | 39.8 | 1 |  | true | [7 empty] | 1.1.2.1.2 | Фактический объем отпуска тепловой энергии в k-м виде теплоносителя, поставляемой с коллекторов источника тепловой энергии в отчетном году | QПОkф | Гкал | [17 empty] | P_FACT_TE
|  | 24 | 1 |  | true | [7 empty] | 1.1.2.1.3 | Фактическая цена на прочее топливо | ЦTф(расч.)i | руб./т. | [17 empty] | P_FACT_PRICE
|  | 57.8 | 1 |  | true | [7 empty] | 1.1.2.2. | Расходы на приобретение прочих энергетических ресурсов, в том числе потерь тепловой энергии, холодной воды, теплоносителя в i-м году, определенные исходя из фактических значений параметров расчета тарифов, в том числе: | РРфi-2 | тыс. руб. | 13221.49 | 14692.0622 | [15 empty] | P_EXPENSES_OTHER
|  | 20.3 | 1 | ИТОГО_ЭЭ | true | [7 empty] | 1.1.2.2.1 | Скорректированные расходы на электрическую энергию |  | тыс. руб. | 10933.49 | 13679.1922 | [15 empty] | P_EXPENSES_EE
|  | 27.8 | 1 |  | true | [7 empty] | 1.1.2.2.1.1 | объем потребления электрической энергии, учтенный при установлении тарифов в i-м году | Vi,э/э | тыс.кВт.ч | [17 empty] | P_EE_VOL
|  | 27 | 1 |  | true | [7 empty] | 1.1.2.2.1.2 | фактический объем полезного отпуска соответствующего вида продукции (услуг) в i-м году | QПОф | Гкал | [17 empty] | P_FACT_EE
|  | 29.3 | 1 |  | true | [7 empty] | 1.1.2.2.1.3 | объем полезного отпуска соответствующего вида продукции (услуг), учтенный при установлении тарифов на i-й год | QПО | Гкал | [17 empty] | P_FACT_VOL_EE
|  | 34.5 | 1 |  | true | [7 empty] | 1.1.2.2.1.4 | фактическая стоимость покупки единицы энергетического ресурса (за исключением топлива), холодной воды, теплоносителя в i-м году | ЦРф(расч.)i | руб./кВтч | [17 empty] | P_FACT_PRICE_EE
|  | 17.3 | 1 | ИТОГО_ХВС | true | [7 empty] | 1.1.2.2.2 | Скорректированные расходы на холодную воду |  | тыс. руб. | 2288 | 1012.87 | [15 empty] | P_EXPENSES_HVS
|  | 30.8 | 1 |  | true | [7 empty] | 1.1.2.2.2.1 | объем потребления холодной воды, учтенный при установлении тарифов в i-м году | Vi,в/с | тыс. куб. м. | [17 empty] | P_HVS_VOL
|  | 30.8 | 1 |  | true | [7 empty] | 1.1.2.2.2.2 | фактический объем полезного отпуска соответствующего вида продукции (услуг) в i-м году | QПОф | Гкал | [17 empty] | P_FACT_HVS
|  | 30 | 1 |  | true | [7 empty] | 1.1.2.2.2.3 | объем полезного отпуска соответствующего вида продукции (услуг), учтенный при установлении тарифов на i-й год | QПО | Гкал | [17 empty] | P_FACT_VOL_HVS
|  | 21.8 | 1 |  | true | [7 empty] | 1.1.2.2.2.4 | фактическая стоимость покупки единицы холодной воды в отчетном году | ЦРф(расч.)i | руб./куб. м. | [17 empty] | P_FACT_PRICE_HVS
|  | 16.5 | 1 | ИТОГО_ТЭ | true | [7 empty] | 1.1.2.2.3 | Скорректированные расходы на тепловую энергию |  | тыс. руб. | 0 | 0 | [15 empty] | P_EXPENSES_TE
|  | 29.3 | 1 |  | true | [7 empty] | 1.1.2.2.3.1 | объем потребления тепловой энергии, учтенный при установлении тарифов в i-м году | Vi,т/э | Гкал | [17 empty] | P_TE_VOL
|  | 31.5 | 1 |  | true | [7 empty] | 1.1.2.2.3.2 | фактический объем полезного отпуска соответствующего вида продукции (услуг) в i-м году | QПОф | Гкал | [17 empty] | P_FACT_TE
|  | 28.5 | 1 |  | true | [7 empty] | 1.1.2.2.3.3 | объем полезного отпуска соответствующего вида продукции (услуг), учтенный при установлении тарифов на i-й год | QПО | Гкал | [17 empty] | P_FACT_VOL_TE
|  | 22.8 | 1 |  | true | [7 empty] | 1.1.2.2.3.4 | фактическая стоимость покупки единицы тепловой энергии в отчетном году | ЦРф(расч.)i | руб./Гкал | [17 empty] | P_FACT_PRICE_TE
|  | 16.5 | 1 | ИТОГО_ТН | true | [7 empty] | 1.1.2.2.4 | Скорректированные расходы на теплоноситель |  | тыс. руб. | 0 | 0 | [15 empty] | P_EXPENSES_TN
|  | 29.3 | 1 |  | true | [7 empty] | 1.1.2.2.4.1 | объем потребления теплоносителя, учтенный при установлении тарифов в i-м году | Vi,т/э | тыс. куб. м. | [17 empty] | P_TN_VOL
|  | 31.5 | 1 |  | true | [7 empty] | 1.1.2.2.4.2 | фактический объем полезного отпуска соответствующего вида продукции (услуг) в i-м году | QПОф | Гкал | [17 empty] | P_FACT_TN
|  | 28.5 | 1 |  | true | [7 empty] | 1.1.2.2.4.3 | объем полезного отпуска соответствующего вида продукции (услуг), учтенный при установлении тарифов на i-й год | QПО | Гкал | [17 empty] | P_FACT_VOL_TN
|  | 22.8 | 1 |  | true | [7 empty] | 1.1.2.2.4.4 | фактическая стоимость покупки единицы теплоносителя в отчетном году | ЦРф(расч.)i | руб./куб. м. | [17 empty] | P_FACT_PRICE_TN
|  | 38.3 | 1 | НР | true | [7 empty] | 1.1.3 | Фактические неподконтрольные расходы в (i-2)-м году, которые определяются на основании документально подтвержденных имевших место неподконтрольных расходов | НРфi-2 | тыс.руб. | 18822.07 | 18846.507 | [15 empty] | P_FACT_UNCONROLL
|  | 21 | 1 | нормативная_прибыль | true | [7 empty] | 1.1.4 | Нормативная прибыль |  | тыс.руб. | 6020.94 | 13674.2022 | [15 empty] | P_PROFIT_NORM
|  | 21 | 1 |  | true | [7 empty] | 1.1.4.1 | то же в % |  | % | [17 empty] | P_PROFIT_NORM_PERCENT
|  | 22.5 | 1 | РПП | true | [7 empty] | 1.1.5 | Расчетная предпринимательская прибыль |  | тыс.руб. | 4567.09 | 3555.0615 | [15 empty] | P_PROFIT
|  | 22.8 | 1 | 6 | true | [7 empty] | 1.1.6 | Результаты деятельности до перехода к регулированию цен (тарифов) на основе долгосрочных параметров регулирования |  | тыс.руб. | 0 | 0 | [15 empty] | P_REG
|  | 30 | 1 |  | true | [7 empty] | 1.1.7 | Корректировка необходимой валовой выручки по результатам предшествующих расчетных периодов регулирования |  | тыс.руб. |  | -26070.3054 | [15 empty] | P_CORR_GAIN
|  | 38.3 | 1 |  | true | [7 empty] | 1.1.8 | Корректировка необходимой валовой выручки, осуществляемая в связи с неисполнением инвестиционной программы, учтенная при установлении тарифов на (i-2)-й год |  | тыс.руб. | [17 empty] | P_CORR_INVEST
|  | 75 | 1 |  | true | [7 empty] | 1.1.9 | Корректировка необходимой валовой выручки с учетом степени исполнения регулируемой организацией обязательств по созданию и (или) реконструкции объекта концессионного соглашения или по реализации инвестиционной программы в случае недостижения плановых значений показателей надежности объектов теплоснабжения по результатам года (i-4), учтенная при установлении тарифов на (i-2)-й год |  | тыс.руб. | [17 empty] | P_CORR_CONCESS
|  | 74.3 | 1 |  | true | [7 empty] | 1.1.10 | Корректировка, учитывающая отклонение фактических показателей энергосбережения и повышения энергетической эффективности от установленных плановых (расчетных) показателей и отклонение сроков реализации программы в области энергосбережения и повышения энергетической эффективности от установленных сроков реализации такой программы |  | тыс. руб. | [17 empty] | P_CORR_FACT
|  | 57 | 1 |  | true | [7 empty] | 2 | Выручка от реализации товаров (услуг) по регулируемому виду деятельности в (i-2)-м году, определяемая исходя из фактического объема полезного отпуска соответствующего вида продукции (услуг) в (i-2)-м году и тарифов, установленных на (i-2)-й год, без учета уровня собираемости платежей | ТВфi-2 | тыс. руб. |  | 146441.208 | [15 empty] | P_GAIN
|  | 11.4 | 1 |  | true
|  | 11.3 | 1 |  | true | [7 empty] | № | Наименование параметра | Единица измерений | 2024 | 2025 | всего | 2026 | 2027 | 2028 | 2029 | 2030 | всего | 2026 | 2027 | 2028 | 2029 | 2030 |  |  | Рабочее пространство для комментариев и дополнительных расчетов (не будет загружено в БД)
|  | 22.5 | 1 |  | true | [10 empty] | Принято органом регулирования | Принято органом регулирования |  | Предложение организации | Предложение организации | Предложение организации | Предложение организации | Предложение организации |  | Принято органом регулирования | Принято органом регулирования | Принято органом регулирования | Принято органом регулирования | Принято органом регулирования
|  | 15.8 | 1 |  | true | [7 empty] | 3 | Корректировка НВВ всего по итогам отчетного года | тыс.руб. | x | x | 139205.56271261 | -3760 |  |  |  |  | -23618.729962483 | -7431.8916 | [8 empty] | P_CORR_NVV_YEAR
|  | 27.8 | 1 |  | true | [7 empty] | 4 | Корректировка НВВ, учтенная в тарифных решениях по годам в предыдущие периоды (из экспертного заключения прошлого года) | тыс.руб. | -8783.8054 | -9296.0269 | 18730 | 18730 |  |  |  |  | 19832.7639 | 19832.7639 | [8 empty] | P_CORR_NVV_PAST
|  | 15.8 | 1 | Корр_факт | true | [7 empty] | 5 | Суммарная корректировка | тыс.руб. | -8783.80539819678 | -9296.02694943964 | 157935.5627 | 14970 | 0 | 0 | 0 | 0 | -3785.966 | 12400.8724 | 0 | 0 | 0 | 0 |  |  |  |  | P_CORR_TOTAL
|  | 11.4 |  |  |  | Добавить | { funcDyn: 'msg1', blok: 'blok_1', wsCross: 'Калькуляция (5.9)', linkFormula: 'AB-AB', levelDyn: '' }

## Корр ИП (hidden)
flag_vis
| flag_size |  | 3 | 8 | 65.25 | 20.63 | 21 | 21.13 | 21 | 21.13 | 21 | 21.13 | 21 | 21.13
| 11.4 |  |  |  | Кемеровская область / 2026 / ООО "Енисей" (ИНН:5405024680, КПП:540501001) / ДПР: 2024-2027
| 19.5 |  |  | 23. Корректировка НВВ по исполнению инвестиционной программы
11.4
11.4
| 17.1 |  |  | № | Наименование показателя | Ед. изм. | 2022 | 2023 | 2024 | Итого | 2022 | 2023 | 2024 | Итого
| 33.9 | [5 empty] | Версия регулируемой организации | Версия регулируемой организации | Версия регулируемой организации | Версия регулируемой организации | Версия органа регулирования | Версия органа регулирования | Версия органа регулирования | Версия органа регулирования
14.3
| 11.4 | 0 |  | Тариф 0 (Теплоснабжение) -
| 33.9 | 0 |  | 1 | Объем собственных средств на реализацию инвестиционной программы, учтенный при установлении тарифов (собственные средства), в т.ч. | тыс.руб. | 0 | 0 | 0 | 0 | 0 | 0 | 0 | 0
| 17.1 | 0 |  | 1.1 | амортизация | тыс.руб. |  |  |  | 0 | 0 | 0 | 0 | 0
| 17.1 | 0 |  | 1.2 | капитальные вложения (прибыль) | тыс.руб. |  |  |  | 0 | 0 | 0 | 0 | 0
| 17.1 | 0 |  | 1.3 | заемные средства | тыс.руб. |  |  |  | 0 | 0 | 0 | 0 | 0
| 17.1 | 0 |  | 1.4 | проценты по кредиту | тыс.руб. |  |  |  | 0 | 0 | 0 | 0 | 0
| 17.1 | 0 |  | 1.5 | налог на прибыль | тыс.руб. |  |  |  | 0 | 0 | 0 | 0 | 0
| 33.9 | 0 |  | 2 | Плановый размер финансирования инвестиционной программы за счет всех источников финансирования, в т.ч. | тыс.руб. | 0 | 0 | 0 | 0 | 0 | 0 | 0 | 0
| 17.1 | 0 |  | 2.1 | амортизация | тыс.руб. |  |  |  | 0 | 0 | 0 | 0 | 0
| 17.1 | 0 |  | 2.2 | капитальные вложения (прибыль) | тыс.руб. |  |  |  | 0 | 0 | 0 | 0 | 0
| 17.1 | 0 |  | 2.3 | заемные средства | тыс.руб. |  |  |  | 0 | 0 | 0 | 0 | 0
| 17.1 | 0 |  | 2.4 | проценты по кредиту | тыс.руб. |  |  |  | 0 | 0 | 0 | 0 | 0
| 17.1 | 0 |  | 2.5 | налог на прибыль | тыс.руб. |  |  |  | 0 | 0 | 0 | 0 | 0
| 17.1 | 0 |  | 3 | Плановый полезный отпуск | тыс.Гкал |  |  |  |  | 0 | 0 | 0
| 17.1 | 0 |  | 4 | Фактический полезный отпуск | тыс.Гкал | 0 | 0 | 0 |  | 0 | 0 | 0
| 33.9 | 0 |  | 5 | Объем фактического исполнения инвестиционной программы по объектам по стоимости, определенной в инвестиционной программе | тыс.руб. | 0 | 0 | 0 | 0 | 0 | 0 | 0 | 0
| 17.1 | 0 |  | 5.1 | амортизация | тыс.руб. |  |  |  | 0 | 0 | 0 | 0 | 0
| 17.1 | 0 |  | 5.2 | капитальные вложения (прибыль) | тыс.руб. |  |  |  | 0 | 0 | 0 | 0 | 0
| 17.1 | 0 |  | 5.3 | заемные средства | тыс.руб. |  |  |  | 0 | 0 | 0 | 0 | 0
| 17.1 | 0 |  | 5.4 | проценты по кредиту | тыс.руб. |  |  |  | 0 | 0 | 0 | 0 | 0
| 17.1 | 0 |  | 5.5 | налог на прибыль | тыс.руб. |  |  |  | 0 | 0 | 0 | 0 | 0
| 17.1 | 0 |  | 6 | Скорректированный плановый расчетный объем финансирования | тыс.руб. | 0 | 0 | 0 | 0 | 0 | 0 | 0 | 0
| 17.1 | 0 |  | 7 | Корректировка НВВ по исполнению инвестиционной программы, в т.ч. | тыс.руб. | 0 | 0 | 0 | 0 | 0 | 0 | 0 | 0
11.4

## Калькуляция (5.9)
|  | POK_NAME | G_POK |  | tariffId |  |  |  |  | D_DYN | ИД.ТАРИФ | uni_period | uni_heat_energy | uni_product_type_in_heat_supply | vis_1 | dyn_1 | blok_1 | blok_2 | ren_1 | ren_2 | del_1 | del_2 | dyn_2 | dyn_2 | [40 empty] | pok_js | PJ_DYN | PJ_NAME | dyn_add | dyn_fill | D_COMMENT
| flag_vis | [25 empty] | true |  | true |  | 1 | 0 | 0 | 0 | 0 | 0 | 0 | 0 | 0 | 0 | 1 | 0 | 0 | 0 | 0 | 0 | 0 | 0 | 0 | 0 | 1 | 0 | 0 | 0 | 0 | 0 | 0 | 0 | 0 | 0
|  |  |  | flag_size | [17 empty] | 3 | 8.13 | 70.13 | 14.38 | 12.63 | 12.63 | 12.63 | 19.13 | 12.63 | 12.63 | 12.63 | 12.63 | 12.63 | 12.63 | 12.63 | 12.63 | 12.63 | 12.63 | 12.63 | 12.63 | 12.63 | 12.63 | 12.63 | 12.63 | 12.63 | 12.63 | 12.63 | 12.63 | 12.63 | 12.63 | 12.63 | 12.63 | 12.63 | 12.63 | 12.63 | 12.63 | 12.63 | 12.63 | 12.63 | 19 | 17.25 | 31.25 | 3
[26 empty] | 2024 | 2024 | 2024 | 2024 | 2025 | 2026 | 2027 | 2028 | 2029 | 2030 | 2031 | 2032 | 2033 | 2034 | 2035 | 2026 | 2027 | 2028 | 2029 | 2030 | 2031 | 2032 | 2033 | 2034 | 2035 | 2026 | 2027 | 2028 | 2029 | 2030 | 2031 | 2032 | 2033 | 2034 | 2035
[26 empty] | Принято органом регулирования | Факт по данным организации | Факт, принятый органом регулирования | отклонение факта по данным организации к факту принятому органом регулирования | Принято органом регулирования | Предложение организации | Предложение организации | Предложение организации | Предложение организации | Предложение организации | Предложение организации | Предложение организации | Предложение организации | Предложение организации | Предложение организации | Принято органом регулирования | Принято органом регулирования | Принято органом регулирования | Принято органом регулирования | Принято органом регулирования | Принято органом регулирования | Принято органом регулирования | Принято органом регулирования | Принято органом регулирования | Принято органом регулирования
[26 empty] | 2024Принято органом регулирования | 2024Факт по данным организации | 2024Факт, принятый органом регулирования | 2024отклонение факта по данным организации к факту принятому органом регулирования | 2025Принято органом регулирования | 2026Предложение организации | 2027Предложение организации | 2028Предложение организации | 2029Предложение организации | 2030Предложение организации | 2031Предложение организации | 2032Предложение организации | 2033Предложение организации | 2034Предложение организации | 2035Предложение организации | 2026Принято органом регулирования | 2027Принято органом регулирования | 2028Принято органом регулирования | 2029Принято органом регулирования | 2030Принято органом регулирования | 2031Принято органом регулирования | 2032Принято органом регулирования | 2033Принято органом регулирования | 2034Принято органом регулирования | 2035Принято органом регулирования
PJ_YEAR | [25 empty] | 2024 | 2024 | 2024 | 2024 | 2025 | 2026 | 2027 | 2028 | 2029 | 2030 | 2031 | 2032 | 2033 | 2034 | 2035 | 2026 | 2027 | 2028 | 2029 | 2030 | 2031 | 2032 | 2033 | 2034 | 2035 | 2026 | 2027 | 2028 | 2029 | 2030 | 2031 | 2032 | 2033 | 2034 | 2035
PJ_PF | [25 empty] | Принято органом регулирования | Факт по данным организации | Факт, принятый органом регулирования | отклонение факта по данным организации к факту принятому органом регулирования | Принято органом регулирования | Предложение организации | Предложение организации | Предложение организации | Предложение организации | Предложение организации | Предложение организации | Предложение организации | Предложение организации | Предложение организации | Предложение организации | Принято органом регулирования | Принято органом регулирования | Принято органом регулирования | Принято органом регулирования | Принято органом регулирования | Принято органом регулирования | Принято органом регулирования | Принято органом регулирования | Принято органом регулирования | Принято органом регулирования | Сравнительный анализ динамики НВВ, в том числе расходов по отдельным статьям (группам расходов), прибыли и их величины по отношению к предыдущим периодам регулирования, % | Сравнительный анализ динамики НВВ, в том числе расходов по отдельным статьям (группам расходов), прибыли и их величины по отношению к предыдущим периодам регулирования, % | Сравнительный анализ динамики НВВ, в том числе расходов по отдельным статьям (группам расходов), прибыли и их величины по отношению к предыдущим периодам регулирования, % | Сравнительный анализ динамики НВВ, в том числе расходов по отдельным статьям (группам расходов), прибыли и их величины по отношению к предыдущим периодам регулирования, % | Сравнительный анализ динамики НВВ, в том числе расходов по отдельным статьям (группам расходов), прибыли и их величины по отношению к предыдущим периодам регулирования, % | Сравнительный анализ динамики НВВ, в том числе расходов по отдельным статьям (группам расходов), прибыли и их величины по отношению к предыдущим периодам регулирования, % | Сравнительный анализ динамики НВВ, в том числе расходов по отдельным статьям (группам расходов), прибыли и их величины по отношению к предыдущим периодам регулирования, % | Сравнительный анализ динамики НВВ, в том числе расходов по отдельным статьям (группам расходов), прибыли и их величины по отношению к предыдущим периодам регулирования, % | Сравнительный анализ динамики НВВ, в том числе расходов по отдельным статьям (группам расходов), прибыли и их величины по отношению к предыдущим периодам регулирования, % | Сравнительный анализ динамики НВВ, в том числе расходов по отдельным статьям (группам расходов), прибыли и их величины по отношению к предыдущим периодам регулирования, %
PJ_DOP | [60 empty] | Указание на подтверждающие документы / URL-ссылка на копии подтверждающих документов | Ссылка на правовую норму (основание для принятия показателя в расчет тарифа) | Обоснование причин, на основании которых принято решение об исключении из расчета тарифов экономически не обоснованных расходов, учтенных регулируемой организацией в предложении об установлении тарифов | bar: 2026 to 2035
dyn_names | [23 empty] | PJ_NAME | bar: 2026 to 2035
uni_prd_data | [25 empty] | 26.0.0. | 26.0.0. | 26.0.0. | 26.0.0. | 26.0.0. | 26.0.0. | 26.0.0. | 26.0.0. | 26.0.0. | 26.0.0. | 26.0.0. | 26.0.0. | 26.0.0. | 26.0.0. | 26.0.0. | 26.0.0. | 26.0.0. | 26.0.0. | 26.0.0. | 26.0.0. | 26.0.0. | 26.0.0. | 26.0.0. | 26.0.0. | 26.0.0. | 26.0.0. | 26.0.0. | 26.0.0. | 26.0.0. | 26.0.0. | 26.0.0. | 26.0.0. | 26.0.0. | 26.0.0. | 26.0.0.
D_YEAR | [25 empty] | 2024 | 2024 | 2024 | 2024 | 2025 | 2026 | 2027 | 2028 | 2029 | 2030 | 2031 | 2032 | 2033 | 2034 | 2035 | 2026 | 2027 | 2028 | 2029 | 2030 | 2031 | 2032 | 2033 | 2034 | 2035 | 2026 | 2027 | 2028 | 2029 | 2030 | 2031 | 2032 | 2033 | 2034 | 2035
uni_org_reg | [25 empty] | 328.0.2. | 328.0.1. | 328.0.2. | 328.0.4. | 328.0.2. | 328.0.1. | 328.0.1. | 328.0.1. | 328.0.1. | 328.0.1. | 328.0.1. | 328.0.1. | 328.0.1. | 328.0.1. | 328.0.1. | 328.0.2. | 328.0.2. | 328.0.2. | 328.0.2. | 328.0.2. | 328.0.2. | 328.0.2. | 328.0.2. | 328.0.2. | 328.0.2.
uni_pf | [25 empty] | 2024: 36.0.3.; 2024: 36.0.1.; 2024: 36.0.1.; 2024: 36.0.6.
V_POK | [60 empty] | M11496 | M11578 | M10441 | bar: 2026 to 2035
|  |  |  | 15 | [19 empty] | Кемеровская область / 2026 / ООО "Енисей" (ИНН:5405024680, КПП:540501001) / ДПР: 2024-2027
|  |  |  | 20.1 | [18 empty] | Расчет необходимой валовой выручки и тарифов методом индексации установленных тарифов
10.2
|  |  |  | 24.8 | [18 empty] | № п/п | Наименование показателя | Единица измерения | 2024 год | 2024 год | 2024 год | 2024 год | 2025 год | 2026 год | 2027 год | 2028 год | 2029 год | 2030 год | 2031 год | 2032 год | 2033 год | 2034 год | 2035 год | 2026 год | 2027 год | 2028 год | 2029 год | 2030 год | 2031 год | 2032 год | 2033 год | 2034 год | 2035 год | 2026 год | 2027 год | 2028 год | 2029 год | 2030 год | 2031 год | 2032 год | 2033 год | 2034 год | 2035 год | Указание на подтверждающие документы / URL-ссылка на копии подтверждающих документов | Ссылка на правовую норму (основание для принятия показателя в расчет тарифа) | Обоснование причин, на основании которых принято решение об исключении из расчета тарифов экономически не обоснованных расходов, учтенных регулируемой организацией в предложении об установлении тарифов
|  |  |  | 45.8 | [21 empty] | Принято органом регулирования | Факт по данным организации | Факт, принятый органом регулирования | отклонение факта по данным организации к факту принятому органом регулирования | Принято органом регулирования | Предложение организации | Предложение организации | Предложение организации | Предложение организации | Предложение организации | Предложение организации | Предложение организации | Предложение организации | Предложение организации | Предложение организации | Принято органом регулирования | Принято органом регулирования | Принято органом регулирования | Принято органом регулирования | Принято органом регулирования | Принято органом регулирования | Принято органом регулирования | Принято органом регулирования | Принято органом регулирования | Принято органом регулирования | Сравнительный анализ динамики НВВ, в том числе расходов по отдельным статьям (группам расходов), прибыли и их величины по отношению к предыдущим периодам регулирования, %
0
|  |  |  | 17.1 | 0 | 0 | Теплоснабжение | 0 | [6 empty] | 0 |  | et_1 |  | 0 |  |  |  | Тариф 0 (Теплоснабжение) -
|  | Операционные расходы, тыс.руб. | M10746 | 17.1 | 0 | ОР |  |  |  |  | 0 |  |  |  | false | [7 empty] | 1 | Операционные (подконтрольные) расходы | тыс.руб | 0 | 0 | 0 | 0 | 0 | 0 | 0 | 0 | 0 | 0 | 0 | 0 | 0 | 0 | 0 | 0 | 0 | 0 | 0 | 0 | 0 | 0 | 0 | 0 | 0 | 0 | 0 | 0 | 0 | 0 | 0 | 0 | 0 | 0 | 0 |  |  |  |  | P_CONTOL |  |  |  |  | M10746::0::Неопределено::Неопределено::Неопределено::Неопределено::Неопределено
|  | Неподконтрольные расходы, тыс.руб. | M10747 | 17.1 | 0 | НР |  |  |  |  | 0 |  |  |  | false | [7 empty] | 2 | Неподконтрольные расходы | тыс.руб | 0 | 0 | 0 | 0 | 0 | 0 | 0 | 0 | 0 | 0 | 0 | 0 | 0 | 0 | 0 | 0 | 0 | 0 | 0 | 0 | 0 | 0 | 0 | 0 | 0 | 0 | 0 | 0 | 0 | 0 | 0 | 0 | 0 | 0 | 0 |  |  |  |  | P_UNCONTROL |  |  |  |  | M10747::0::Неопределено::Неопределено::Неопределено::Неопределено::Неопределено
|  | Расходы на приобретение (производство) энергетических ресурсов, тыс.руб. | M10748 | 26.3 | 0 | ресурсы |  |  |  |  | 0 |  |  |  | false | [7 empty] | 3 | Расходы на приобретение (производство) энергетических ресурсов, холодной воды и теплоносителя | тыс.руб | 0 | 0 | 0 | 0 | 0 | 0 | 0 | 0 | 0 | 0 | 0 | 0 | 0 | 0 | 0 | 0 | 0 | 0 | 0 | 0 | 0 | 0 | 0 | 0 | 0 | 0 | 0 | 0 | 0 | 0 | 0 | 0 | 0 | 0 | 0 |  |  |  |  | P_RESOURSES |  |  |  |  | M10748::0::Неопределено::Неопределено::Неопределено::Неопределено::Неопределено
|  | Возврат инвестированного капитала, тыс.руб. | M11483 | 17.1 | 0 | [5 empty] | 0 |  |  |  | 0 | [7 empty] | 4 | Возврат инвестированного капитала | тыс.руб. | 2024: 0; 2026: 0; 2027: 0; 2028: 0; 2029: 0; 2030: 0; 2031: 0; 2032: 0; 2033: 0; 2034: 0; 2035: 0 |  |  |  |  | P_INVEST_RETURN |  |  |  |  | M11483::0::Неопределено::Неопределено::Неопределено::Неопределено::Неопределено
|  | Полная величина инвестированного капитала, тыс.руб. | M11484 | 17.1 | 0 | [5 empty] | 0 |  |  |  | 0 | [7 empty] | 4.1 | Полная величина инвестированного капитала | тыс.руб. | 2024: 0; 2026: 0; 2027: 0; 2028: 0; 2029: 0; 2030: 0; 2031: 0; 2032: 0; 2033: 0; 2034: 0; 2035: 0 |  |  |  |  | P_INVEST_FULL |  |  |  |  | M11484::0::Неопределено::Неопределено::Неопределено::Неопределено::Неопределено
|  | Срок возврата инвестированного капитала, лет | M11485 | 17.1 | 0 | [5 empty] | 0 |  |  |  | 0 | [7 empty] | 4.2 | Срок возврата инвестированного капитала | лет | 2024: 0; 2026: 0; 2027: 0; 2028: 0; 2029: 0; 2030: 0; 2031: 0; 2032: 0; 2033: 0; 2034: 0; 2035: 0 |  |  |  |  | P_INVEST_YEARS |  |  |  |  | M11485::0::Неопределено::Неопределено::Неопределено::Неопределено::Неопределено
|  | Доход на инвестированный капитал:, тыс.руб. | M11486 | 17.1 | 0 | [5 empty] | 0 |  |  |  | 0 | [7 empty] | 5 | Доход на инвестированный капитал | тыс.руб. | 2024: 0; 2026: 0; 2027: 0; 2028: 0; 2029: 0; 2030: 0; 2031: 0; 2032: 0; 2033: 0; 2034: 0; 2035: 0 |  |  |  |  | P_INVEST_PROFIT |  |  |  |  | M11486::0::Неопределено::Неопределено::Неопределено::Неопределено::Неопределено
|  | Первоначальный размер инвестированного капитала, тыс.руб. | M11487 | 17.1 | 0 | [5 empty] | 0 |  |  |  | 0 | [7 empty] | 5.1 | Первоначальный размер инвестированного капитала | тыс.руб. | 2024: 0; 2026: 0; 2027: 0; 2028: 0; 2029: 0; 2030: 0; 2031: 0; 2032: 0; 2033: 0; 2034: 0; 2035: 0 |  |  |  |  | P_INVEST_START |  |  |  |  | M11487::0::Неопределено::Неопределено::Неопределено::Неопределено::Неопределено
|  | Доходность первоначального размера инвестированного капитала, тыс.руб. | M11488 | 17.1 | 0 | [5 empty] | 0 |  |  |  | 0 | [7 empty] | 5.2 | Доходность первоначального размера инвестированного капитала | % | 2024: 0; 2026: 0; 2027: 0; 2028: 0; 2029: 0; 2030: 0; 2031: 0; 2032: 0; 2033: 0; 2034: 0; 2035: 0 |  |  |  |  | P_INVEST_PROFIT_PERCENT |  |  |  |  | M11488::0::Неопределено::Неопределено::Неопределено::Неопределено::Неопределено
|  | База инвестированного капитала, тыс.руб. | M11489 | 17.1 | 0 | [5 empty] | 0 |  |  |  | 0 | [7 empty] | 5.3 | База инвестированного капитала | тыс.руб. | 2024: 0; 2026: 0; 2027: 0; 2028: 0; 2029: 0; 2030: 0; 2031: 0; 2032: 0; 2033: 0; 2034: 0; 2035: 0 |  |  |  |  | P_INVEST_BASE |  |  |  |  | M11489::0::Неопределено::Неопределено::Неопределено::Неопределено::Неопределено
|  | Чистый оборотный капитал, тыс.руб. | M11490 | 17.1 | 0 | [5 empty] | 0 |  |  |  | 0 | [7 empty] | 5.4 | Чистый оборотный капитал | тыс.руб. | 2024: 0; 2026: 0; 2027: 0; 2028: 0; 2029: 0; 2030: 0; 2031: 0; 2032: 0; 2033: 0; 2034: 0; 2035: 0 |  |  |  |  | P_INVEST_CLEAN |  |  |  |  | M11490::0::Неопределено::Неопределено::Неопределено::Неопределено::Неопределено
|  | Норматив чистого оборотного капитала, % | M11491 | 17.1 | 0 | [5 empty] | 0 |  |  |  | 0 | [7 empty] | 5.4.1 | Норматив чистого оборотного капитала | % | 2024: 0; 2026: 0; 2027: 0; 2028: 0; 2029: 0; 2030: 0; 2031: 0; 2032: 0; 2033: 0; 2034: 0; 2035: 0 |  |  |  |  | P_INVEST_CLEAN_PERCENT |  |  |  |  | M11491::0::Неопределено::Неопределено::Неопределено::Неопределено::Неопределено
|  | Норма доходности, % | M11493 | 17.1 | 0 | [5 empty] | 0 |  |  |  | 0 | [7 empty] | 5.5 | Норма доходности | % | 2024: 0; 2026: 0; 2027: 0; 2028: 0; 2029: 0; 2030: 0; 2031: 0; 2032: 0; 2033: 0; 2034: 0; 2035: 0 |  |  |  |  | P_INVEST_NORM |  |  |  |  | M11493::0::Неопределено::Неопределено::Неопределено::Неопределено::Неопределено
|  | Норма доходности нового капитала, % | M11494 | 17.1 | 0 | [5 empty] | 0 |  |  |  | 0 | [7 empty] | 5.5.1 | Норма доходности нового капитала | % | 2024: 0; 2026: 0; 2027: 0; 2028: 0; 2029: 0; 2030: 0; 2031: 0; 2032: 0; 2033: 0; 2034: 0; 2035: 0 |  |  |  |  | P_INVEST_NORM_NEW |  |  |  |  | M11494::0::Неопределено::Неопределено::Неопределено::Неопределено::Неопределено
|  | Норма доходности старого капитала, % | M11495 | 17.1 | 0 | [5 empty] | 0 |  |  |  | 0 | [7 empty] | 5.5.2 | Норма доходности старого капитала | % | 2024: 0; 2026: 0; 2027: 0; 2028: 0; 2029: 0; 2030: 0; 2031: 0; 2032: 0; 2033: 0; 2034: 0; 2035: 0 |  |  |  |  | P_INVEST_NORM_OLD |  |  |  |  | M11495::0::Неопределено::Неопределено::Неопределено::Неопределено::Неопределено
|  | Прибыль, тыс.руб. | M10606 | 17.1 | 0 | нормативная_прибыль |  |  |  |  | 0 |  |  |  | 0 | [7 empty] | 4 | Нормативная прибыль | тыс.руб | 0 | 0 | 0 | 0 | 0 | 0 | 0 | 0 | 0 | 0 | 0 | 0 | 0 | 0 | 0 | 0 | 0 | 0 | 0 | 0 | 0 | 0 | 0 | 0 | 0 | 0 | 0 | 0 | 0 | 0 | 0 | 0 | 0 | 0 | 0 |  |  |  |  | P_PROFIT_NORM |  |  |  |  | M10606::0::Неопределено::Неопределено::Неопределено::Неопределено::Неопределено
|  | Расходы на капитальные вложения при отсутствии утверждённых инвестиционных программ (нормативная прибыль), тыс.руб. | M10614 | 60 | 0 | [5 empty] | 0 |  |  |  | 0 | [7 empty] | 4.1 | Расходы на капитальные вложения (инвестиции), определяемые в соответствии с утвержденными инвестиционными программами, за исключением расходов на капитальные вложения (инвестиции), осуществляемых за счет платы за подключение к системе теплоснабжения, сумм амортизации, средств бюджетов бюджетной системы Российской Федерации, экономии инвестиционных расходов | тыс. руб. | 2024: 0; 2026: 0; 2027: 0; 2028: 0; 2029: 0; 2030: 0; 2031: 0; 2032: 0; 2033: 0; 2034: 0; 2035: 0 |  |  |  |  | P_EXPENS_INVEST |  |  |  |  | M10614::0::Неопределено::Неопределено::Неопределено::Неопределено::Неопределено
|  | Средства на возврат займов и кредитов, привлекаемых на реализацию ИП регулируемой организации, в размере, определяемом исходя из срока их возврата, предусмотренного договорами займа и кредитными договорами, в том числе расходы на привлечение и погашение таких займов и кредитов, а также проценты по таким займам и кредитам, тыс.руб. | M10608 | 30 | 0 | [5 empty] | 0 |  |  |  | 0 | [7 empty] | 4.2 | Расходы на погашение и обслуживание заемных средств, привлекаемых на реализацию мероприятий инвестиционной программы | тыс. руб. | 2024: 0; 2026: 0; 2027: 0; 2028: 0; 2029: 0; 2030: 0; 2031: 0; 2032: 0; 2033: 0; 2034: 0; 2035: 0 |  |  |  |  | P_CREDIT_INVEST |  |  |  |  | M10608::0::Неопределено::Неопределено::Неопределено::Неопределено::Неопределено
|  | Экономически обоснованные расходы на выплаты, предусмотренные коллективными договорами, не учитываемые при определении налоговой базы налога на прибыль (расходов, относимых на прибыль после налогообложения), в соответствии с НК РФ, тыс.руб. | M10610 | 45 | 0 | [5 empty] | 0 |  |  |  | 0 | [7 empty] | 4.3 | Экономически обоснованные расходы на выплаты, предусмотренные коллективными договорами, не учитываемые при определении налоговой базы налога на прибыль (расходов, относимых на прибыль после налогообложения) | тыс. руб. | 2024: 0; 2026: 0; 2027: 0; 2028: 0; 2029: 0; 2030: 0; 2031: 0; 2032: 0; 2033: 0; 2034: 0; 2035: 0 |  |  |  |  | P_COLLECTIVE |  |  |  |  | M10610::0::Неопределено::Неопределено::Неопределено::Неопределено::Неопределено
|  | Расчетная предпринимательская прибыль, тыс.руб. | M11281 | 15 | 0 | РПП |  |  |  |  | 0 |  |  |  | 0 | [7 empty] | 5 | Расчетная предпринимательская прибыль | тыс.руб | 2024: 0; 2026: 0; 2027: 0; 2028: 0; 2029: 0; 2030: 0; 2031: 0; 2032: 0; 2033: 0; 2034: 0; 2035: 0 |  |  |  |  | P_INCOME |  |  |  |  | M11281::0::Неопределено::Неопределено::Неопределено::Неопределено::Неопределено
|  | Доля расчётной предпринимательской прибыли, % | M10607 | 15 | 0 | [5 empty] | 0 |  |  |  | 0 | [7 empty] | 5.1 | то же в % | % | 2024: 0; 2026: 0; 2027: 0; 2028: 0; 2029: 0; 2030: 0; 2031: 0; 2032: 0; 2033: 0; 2034: 0; 2035: 0 |  |  |  |  | P_INCOME_PERCENT |  |  |  |  | M10607::0::Неопределено::Неопределено::Неопределено::Неопределено::Неопределено
|  | Результаты деятельности до перехода к регулированию цен (тарифов) на основе долгосрочных параметров регулирования, тыс.руб. | M11584 | 29.3 | 0 | 6 |  |  |  |  | 0 |  |  |  | 0 | [7 empty] | 6 | Результаты деятельности до перехода к регулированию цен (тарифов) на основе долгосрочных параметров регулирования | тыс.руб | 2024: 0; 2026: 0; 2027: 0; 2028: 0; 2029: 0; 2030: 0; 2031: 0; 2032: 0; 2033: 0; 2034: 0; 2035: 0 |  |  |  |  | P_RESULTS |  |  |  |  | M11584::0::Неопределено::Неопределено::Неопределено::Неопределено::Неопределено
|  | Корректировка с целью учета отклонения фактических значений параметров расчета тарифов от значений, учтенных при установлении тарифов, тыс.руб. | M11585 | 29.3 | 0 | Корр_факт |  |  |  |  | 0 |  |  |  | false | [7 empty] | 7 | Корректировка с целью учета отклонения фактических значений параметров расчета тарифов от значений, учтенных при установлении тарифов | тыс.руб | 2024: 0; 2026: 0; 2026: 0; 2026: 0; 2027: 0; 2028: 0; 2029: 0; 2030: 0; 2031: 0; 2032: 0; 2033: 0; 2034: 0; 2035: 0 |  |  |  |  | P_CORR |  |  |  |  | M11585::0::Неопределено::Неопределено::Неопределено::Неопределено::Неопределено
|  | Корректировка необходимой валовой выручки с учетом степени исполнения регулируемой организацией обязательств по созданию и (или) реконструкции объекта концессионного соглашения или по реализации инвестиционной программы в случае недостижения регулируемой организацией плановых значений показателей надежности объектов теплоснабжения, тыс.руб. | M11583 | 66 | 0 | [5 empty] | 0 |  |  |  | false | [7 empty] | 8 | Корректировка необходимой валовой выручки с учетом степени исполнения регулируемой организацией обязательств по созданию и (или) реконструкции объекта концессионного соглашения или по реализации инвестиционной программы в случае недостижения регулируемой организацией плановых значений показателей надежности объектов теплоснабжения | тыс.руб | 2024: 0; 2026: 0; 2027: 0; 2028: 0; 2029: 0; 2030: 0; 2031: 0; 2032: 0; 2033: 0; 2034: 0; 2035: 0 |  |  |  |  | P_CORR_GAIN |  |  |  |  | M11583::0::Неопределено::Неопределено::Неопределено::Неопределено::Неопределено
|  | Корректировка НВВ в связи с изменением (неисполнением) инвестиционной программы, тыс.руб. | M10742 | 33.8 | 0 | [5 empty] | 0 |  |  |  | false | [7 empty] | 9 | Корректировка НВВ в связи с изменением (неисполнением) инвестиционной программы | тыс.руб | 2024: 0; 2026: 0; 2027: 0; 2028: 0; 2029: 0; 2030: 0; 2031: 0; 2032: 0; 2033: 0; 2034: 0; 2035: 0 |  |  |  |  | P_CORR_NVV_INVEST |  |  |  |  | M10742::0::Неопределено::Неопределено::Неопределено::Неопределено::Неопределено
|  | Корректировка, подлежащая учёту в НВВ и учитывающая отклонение фактических показателей энергосбережения и повышения энергетической эффективности от установленных плановых (расчётных) показателей и сроков реализации, тыс.руб. | M10743 | 63.8 | 0 | [5 empty] | 0 |  |  |  | false | [7 empty] | 10 | Корректировка, подлежащая учету в НВВ и учитывающая отклонение фактических показателей энергосбережения и повышения энергетической эффективности от установленных плановых (расчетных) показателей и отклонение сроков реализации программы в области энергосбережения и повышения энергетической эффективности от установленных сроков реализации такой программы | тыс.руб | 2024: 0; 2026: 0; 2027: 0; 2028: 0; 2029: 0; 2030: 0; 2031: 0; 2032: 0; 2033: 0; 2034: 0; 2035: 0 |  |  |  |  | P_CORR_NVV_FACT |  |  |  |  | M10743::0::Неопределено::Неопределено::Неопределено::Неопределено::Неопределено
|  | Прочие расходы, тыс.руб. | M10895 | 17.1 | 0 | [5 empty] | 0 |  |  |  | false | [7 empty] | 11 | Прочие корректировки | тыс.руб | 0 | 0 | 0 | 0 | 0 | 0 | 0 | 0 | 0 | 0 | 0 | 0 | 0 | 0 | 0 | 0 | 0 | 0 | 0 | 0 | 0 | 0 | 0 | 0 | 0 | 0 | 0 | 0 | 0 | 0 | 0 | 0 | 0 | 0 | 0 |  |  |  |  | P_OTHER |  |  |  |  | M10895::0::Неопределено::Неопределено::Неопределено::Неопределено::Неопределено
|  |  |  | 0 | 0 | [5 empty] | 0 |  |  |  | false
|  | Прочие расходы, тыс.руб. | M10895 | 17.1 | 0 |  |  |  |  | 0 | 0 |  |  |  | 0 |  |  | et_2 |  | 0 |  | × | 11.0 |  | тыс.руб | 2024: 0; 2026: 0; 2027: 0; 2028: 0; 2029: 0; 2030: 0; 2031: 0; 2032: 0; 2033: 0; 2034: 0; 2035: 0 |  |  |  |  | P_OTHER | DYN_OTHER | 0 |  | TRUE | M10895::0::0::Неопределено::Неопределено::Неопределено::Неопределено
|  |  |  | 17.1 | 0 | [5 empty] | 0 |  |  |  | 0 |  |  | { funcDyn: 'msg', blok: '', wsCross: '', linkFormula: '', levelDyn: '' } | [5 empty] | Добавить | [43 empty] | DYN_OTHER
|  | Необходимая валовая выручка, тыс.руб. | M10655 | 15 | 0 | [5 empty] | 0 |  |  |  | false | [7 empty] | 12 | Необходимая валовая выручка | тыс.руб | 0 | 0 | 0 | 0 | 0 | 0 | 0 | 0 | 0 | 0 | 0 | 0 | 0 | 0 | 0 | 0 | 0 | 0 | 0 | 0 | 0 | 0 | 0 | 0 | 0 | 0 | 0 | 0 | 0 | 0 | 0 | 0 | 0 | 0 | 0 |  |  |  |  | P_NEEDED_GAIN |  |  |  |  | M10655::0::Неопределено::Неопределено::Неопределено::Неопределено::Неопределено
|  | Корректировка экономически обоснованных расходов при установлении (пересмотре) тарифов в текущем периоде ввиду недопущения превышения предельных индексов изменения размера вносимой гражданами платы за коммунальные услуги | M11579 | 50 | 0 | [5 empty] | 0 |  |  |  | false | [7 empty] | 13 | Корректировка экономически обоснованных расходов при установлении (пересмотре) тарифов в текущем периоде ввиду недопущения превышения предельных индексов изменения размера вносимой гражданами платы за коммунальные услуги | тыс.руб | 2024: 0; 2026: 0; 2027: 0; 2028: 0; 2029: 0; 2030: 0; 2031: 0; 2032: 0; 2033: 0; 2034: 0; 2035: 0 |  |  |  |  | P_CORR_EXPENSES |  |  |  |  | M11579::0::Неопределено::Неопределено::Неопределено::Неопределено::Неопределено
|  | НВВ для расчета тарифа (с корректировками) | M11580 | 15 | 0 | НВВ |  |  |  |  | 0 |  |  |  | false | [7 empty] | 14 | Итого НВВ для расчета тарифа (с корректировками) | тыс.руб | 0 | 0 | 0 | 0 | 0 | 0 | 0 | 0 | 0 | 0 | 0 | 0 | 0 | 0 | 0 | 0 | 0 | 0 | 0 | 0 | 0 | 0 | 0 | 0 | 0 | 0 | 0 | 0 | 0 | 0 | 0 | 0 | 0 | 0 | 0 |  |  |  |  | P_NVV_TOTAL |  |  |  |  | M11580::0::Неопределено::Неопределено::Неопределено::Неопределено::Неопределено
|  | Топливная составляющая НВВ | M11581 | 15 | 0 | топл_сост |  |  | для двухставочного тарифа |  | 0 |  |  |  | 0 | [7 empty] | 14.1 | Топливная составляющая | тыс.руб. | 0 | 0 | 0 | 0 | 0 | 0 | 0 | 0 | 0 | 0 | 0 | 0 | 0 | 0 | 0 | 0 | 0 | 0 | 0 | 0 | 0 | 0 | 0 | 0 | 0 | 0 | 0 | 0 | 0 | 0 | 0 | 0 | 0 | 0 | 0 |  |  |  |  | P_NVV_TS |  |  |  |  | M11581::0::Неопределено::Неопределено::Неопределено::Неопределено::Неопределено
|  | НВВ без топливной составляющей | M11582 | 15 | 0 |  |  |  | для двухставочного тарифа |  | 0 |  |  |  | false | [7 empty] | 14.2 | НВВ без топливной составляющей | тыс.руб. | 0 | 0 | 0 | 0 | 0 | 0 | 0 | 0 | 0 | 0 | 0 | 0 | 0 | 0 | 0 | 0 | 0 | 0 | 0 | 0 | 0 | 0 | 0 | 0 | 0 | 0 | 0 | 0 | 0 | 0 | 0 | 0 | 0 | 0 | 0 |  |  |  |  | P_NVV_NOT_TS |  |  |  |  | M11582::0::Неопределено::Неопределено::Неопределено::Неопределено::Неопределено
|  | Полезный отпуск, Гкал | M10502 | 15 | 0 | [5 empty] | 0 |  |  |  | false | [7 empty] | 15 | Полезный отпуск без разбивки по группам потребителей | Гкал | 0 |  |  |  | 0 | 0 | 0 | 0 | 0 | 0 | 0 | 0 | 0 | 0 | 0 | 0 | 0 | 0 | 0 | 0 | 0 | 0 | 0 | 0 | 0 | [14 empty] | P_USEFULL |  |  |  |  | M10502::0::Неопределено::Неопределено::Неопределено::Неопределено::Неопределено
|  | Объём реализации услуги, Гкал | M10670 | 15 | 0 | объем.1 |  |  |  |  | 0 | 8.0.3. |  |  | false | [7 empty] | 15.1 | I полугодие: объём реализации (в рамках 2026 г. - с 01.01. по 30.09.) | Гкал | [39 empty] | P_USEFULL_1_VOL |  |  |  |  | M10670::0::Неопределено::8.0.3.::Неопределено::Неопределено::Неопределено | bar: 2024
|  | Тариф, руб/Гкал | M10546 | 15 | 0 | тариф.1 |  |  |  |  | 0 | 8.0.3. |  |  | false | [7 empty] | 15.2 | I полугодие: тариф (в рамках 2026 г. - с 01.01. по 30.09.) | руб./Гкал |  |  |  |  | 0 | 0 | 0 | 0 | 0 | 0 | 0 | 0 | 0 | 0 | 0 | 0 | 0 | 0 | 0 | 0 | 0 | 0 | 0 | 0 | 0 | [14 empty] | P_USEFULL_1_TARIFF |  |  |  |  | M10546::0::Неопределено::8.0.3.::Неопределено::Неопределено::Неопределено
|  | Объём реализации услуги, Гкал | M10670 | 15 | 0 | объем.2 |  |  |  |  | 0 | 8.0.5. |  |  | false | [7 empty] | 15.3 | II полугодие: объём реализации (в рамках 2026 г. - с 01.10. по 31.12.) | Гкал | 0 |  |  |  | 0 | 0 | 0 | 0 | 0 | 0 | 0 | 0 | 0 | 0 | 0 | 0 | 0 | 0 | 0 | 0 | 0 | 0 | 0 | 0 | 0 | [14 empty] | P_USEFULL_2_VOL |  |  |  |  | M10670::0::Неопределено::8.0.5.::Неопределено::Неопределено::Неопределено
|  | Тариф, руб/Гкал | M10546 | 15 | 0 | тариф.2 |  |  |  |  | 0 | 8.0.5. |  |  | false | [7 empty] | 15.4 | II полугодие: тариф (в рамках 2026 г. - с 01.10. по 31.12.) | руб./Гкал | 2026: 0; 2027: 0; 2028: 0; 2029: 0; 2030: 0; 2031: 0; 2032: 0; 2033: 0; 2034: 0; 2035: 0; 2026: 0; 2027: 0; 2028: 0; 2029: 0; 2030: 0; 2031: 0; 2032: 0; 2033: 0; 2034: 0; 2035: 0 |  |  |  |  | P_USEFULL_2_TARIFF |  |  |  |  | M10546::0::Неопределено::8.0.5.::Неопределено::Неопределено::Неопределено
|  | Темп роста тарифа, % | M11244 | 15 | 0 | [5 empty] | 0 |  |  |  | false | [7 empty] | 15.5 | Темп роста тарифа | % | [39 empty] | P_USEFULL_GROW |  |  |  |  | M11244::0::Неопределено::Неопределено::Неопределено::Неопределено::Неопределено | bar: 2024; 2025 to 2035
|  | Средневзвешенный тариф, руб./Гкал | M10552 | 15 | 0 | [5 empty] | 0 |  |  |  | false | [7 empty] | 15.6 | Средневзвешенный тариф | руб./Гкал | 0 |  |  |  | 0 | 0 | 0 | 0 | 0 | 0 | 0 | 0 | 0 | 0 | 0 | 0 | 0 | 0 | 0 | 0 | 0 | 0 | 0 | 0 | 0 | [14 empty] | P_USEFULL_AVERAGE |  |  |  |  | M10552::0::Неопределено::Неопределено::Неопределено::Неопределено::Неопределено
|  | Подключенная нагрузка, Гкал/час | M10476 | 15 | 0 |  |  |  | для двухставочного тарифа |  | 0 |  |  |  | false | [7 empty] | 16 | Суммарная договорная нагрузка | Гкал/ч | 0 |  |  |  | 0 | 0 | 0 | 0 | 0 | 0 | 0 | 0 | 0 | 0 | 0 | 0 | 0 | 0 | 0 | 0 | 0 | 0 | 0 | 0 | 0 | [14 empty] | P_LOAD_TOTAL |  |  |  |  | M10476::0::Неопределено::Неопределено::Неопределено::Неопределено::Неопределено
|  | Подключенная нагрузка, Гкал/час | M10476 | 15 | 0 | нагр.1 |  |  | для двухставочного тарифа |  | 0 | 8.0.3. |  |  | false | [7 empty] | 16.1 | I полугодие (в рамках 2026 г. - с 01.01. по 30.09.) | Гкал/ч | 0 |  |  |  | 0 | 0 | 0 | 0 | 0 | 0 | 0 | 0 | 0 | 0 | 0 | 0 | 0 | 0 | 0 | 0 | 0 | 0 | 0 | 0 | 0 | [14 empty] | P_LOAD_1 |  |  |  |  | M10476::0::Неопределено::8.0.3.::Неопределено::Неопределено::Неопределено
|  | Подключенная нагрузка, Гкал/час | M10476 | 15 | 0 | нагр.2 |  |  | для двухставочного тарифа |  | 0 | 8.0.5. |  |  | false | [7 empty] | 16.2 | II полугодие (в рамках 2026 г. - с 01.10. по 31.12.) | Гкал/ч | 0 |  |  |  | 0 | 0 | 0 | 0 | 0 | 0 | 0 | 0 | 0 | 0 | 0 | 0 | 0 | 0 | 0 | 0 | 0 | 0 | 0 | 0 | 0 | [14 empty] | P_LOAD_2 |  |  |  |  | M10476::0::Неопределено::8.0.5.::Неопределено::Неопределено::Неопределено
|  |  |  | 15 | 0 |  |  |  | для двухставочного тарифа |  | 0 |  |  |  | false | [7 empty] | 17 | Ставка платы за тепловую энергию двухставочного тарифа | [40 empty] | P_RATE_TE |  |  |  |  | M11407::0::Неопределено::Неопределено::Неопределено::Неопределено::Неопределено
|  | Ставка за энергию двухставочного тарифа на тепловую энергию, руб./Гкал | M11407 | 15 | 0 | ст_объем_1 |  |  | для двухставочного тарифа |  | 0 | 8.0.3. |  |  | false | [7 empty] | 17.1 | Ставка за объем с 01.01. по 30.06. (в рамках 2026 г. - с 01.01. по 30.09.) | руб./Гкал |  |  |  |  | 0 | 0 | 0 | 0 | 0 | 0 | 0 | 0 | 0 | 0 | 0 | 0 | 0 | 0 | 0 | 0 | 0 | 0 | 0 | 0 | 0 | [14 empty] | P_RATE_TE_1 |  |  |  |  | M11407::0::Неопределено::8.0.3.::Неопределено::Неопределено::Неопределено
|  | Ставка за энергию двухставочного тарифа на тепловую энергию, руб./Гкал | M11407 | 15 | 0 | ст_объем_2 |  |  | для двухставочного тарифа |  | 0 | 8.0.5. |  |  | false | [7 empty] | 17.2 | Ставка за объем с 01.07. по 31.12. (в рамках 2026 г. - с 01.10. по 31.12.) | руб./Гкал | 0 |  |  |  | 0 | 0 | 0 | 0 | 0 | 0 | 0 | 0 | 0 | 0 | 0 | 0 | 0 | 0 | 0 | 0 | 0 | 0 | 0 | 0 | 0 | [14 empty] | P_RATE_TE_2 |  |  |  |  | M11407::0::Неопределено::8.0.5.::Неопределено::Неопределено::Неопределено
|  | Прирост, % | M10444 | 15 | 0 |  |  |  | для двухставочного тарифа |  | 0 |  | 90.0.0. |  | false | [7 empty] | 17.3 | Темп роста ставки платы за тепловую энергию | % | [39 empty] | P_RATE_TE_GROW |  |  |  |  | M10444::0::Неопределено::Неопределено::90.0.0.::Неопределено::Неопределено | bar: 2024; 2025 to 2035
|  |  |  | 33 | 0 |  |  |  | для двухставочного тарифа |  | 0 |  |  |  | false | [7 empty] | 18 | Ставка платы за содержание тепловой мощности двухставочного тарифа | [40 empty] | P_RATE_TM |  |  |  |  | M11397::0::Неопределено::Неопределено::Неопределено::Неопределено::Неопределено
|  | Ставка за содержание тепловой мощности двухставочного тарифа на передачу тепловой энергии, тыс.руб./Гкал/ч в мес | M11397 | 33 | 0 | ст_мощн_1 |  |  | для двухставочного тарифа |  | 0 | 8.0.3. |  |  | false | [7 empty] | 18.1 | Ставка за мощность с 01.01. по 30.06. (в рамках 2026 г. - с 01.01. по 30.09.) | тыс.руб/Гкал/ч в мес. |  |  |  |  | 0 | 0 | 0 | 0 | 0 | 0 | 0 | 0 | 0 | 0 | 0 | 0 | 0 | 0 | 0 | 0 | 0 | 0 | 0 | 0 | 0 | [14 empty] | P_RATE_TM_1 |  |  |  |  | M11397::0::Неопределено::8.0.3.::Неопределено::Неопределено::Неопределено
|  | Ставка за содержание тепловой мощности двухставочного тарифа на передачу тепловой энергии, тыс.руб./Гкал/ч в мес | M11397 | 33 | 0 | ст_мощн_2 |  |  | для двухставочного тарифа |  | 0 | 8.0.5. |  |  | false | [7 empty] | 18.2 | Ставка за мощность с 01.07. по 31.12. (в рамках 2026 г. - с 01.10. по 31.12.) | тыс.руб/Гкал/ч в мес. | 0 |  |  |  | 0 | 0 | 0 | 0 | 0 | 0 | 0 | 0 | 0 | 0 | 0 | 0 | 0 | 0 | 0 | 0 | 0 | 0 | 0 | 0 | 0 | [14 empty] | P_RATE_TM_2 |  |  |  |  | M11397::0::Неопределено::8.0.5.::Неопределено::Неопределено::Неопределено
|  | Прирост, % | M10444 | 15 | 0 |  |  |  | для двухставочного тарифа |  | 0 |  |  | 225.0.1. | false | [7 empty] | 18.3 | Темп роста ставки платы за содержание тепловой мощности | % | [39 empty] | P_RATE_TM_GROW |  |  |  |  | M10444::0::Неопределено::Неопределено::Неопределено::225.0.1.::Неопределено | bar: 2024; 2025 to 2035
|  | Объём дотаций из всех уровней бюджета, тыс.руб. | M10591 | 30 | 0 | [5 empty] | 0 |  |  |  | false | [7 empty] | 19 | Справочно: размер компенсации за счет средств бюджетов бюджетной системы Российской Федерации (при наличии) | тыс.руб | 2024: 0; 2026: 0; 2027: 0; 2028: 0; 2029: 0; 2030: 0; 2031: 0; 2032: 0; 2033: 0; 2034: 0; 2035: 0 |  |  |  |  | P_BUDGET |  |  |  |  | M10591::0::Неопределено::Неопределено::Неопределено::Неопределено::Неопределено
|  |  |  | 17.1 | 1 | одноставочный | Теплоснабжение | производство тепловой энергии (мощности) не в режиме комбинированной выработки электрической и тепловой энергии источниками тепловой энергии | [6 empty] | 1 |  | Тариф 1 (Теплоснабжение) - Тариф на тепловую энергию (мощность), поставляемую потребителям (Не определено) |  | 1 |  |  |  | Тариф 1 (Теплоснабжение) - Тариф на тепловую энергию (мощность), поставляемую потребителям (Не определено)
|  | Операционные расходы, тыс.руб. | M10746 | 17.1 | 1 | ОР |  |  |  |  | ТЭ.42.31245446.0002 |  |  |  | true | [7 empty] | 1 | Операционные (подконтрольные) расходы | тыс.руб | 50253.2651 | 60489.22 | 55228.8401 | -5260.3799 | 52930.0496 | 62264.43 | 61641.7857 | 61025.3678 | 60415.1142 | 59810.963 | 59212.8534 | 58620.7249 | 58034.5176 | 57454.1724 | 56879.6307 | 55073.1873 | 54522.4555 | 53977.2309 | 53437.4586 | 52903.084 | 52374.0532 | 51850.3126 | 51331.8095 | 50818.4914 | 50310.3065 | 4.049 | -1 | -1 | -1 | -1 | -1 | -1 | -1 | -1 | -1 |  |  |  |  | P_CONTOL |  |  |  |  | M10746::ТЭ.42.31245446.0002::Неопределено::Неопределено::Неопределено::Неопределено::Неопределено
|  | Неподконтрольные расходы, тыс.руб. | M10747 | 17.1 | 1 | НР |  |  |  |  | ТЭ.42.31245446.0002 |  |  |  | true | [7 empty] | 2 | Неподконтрольные расходы | тыс.руб | 25473.3728 | 18822.07 | 18846.507 | 24.437 | 26506.3756 | 24502.59 | 0 | 0 | 0 | 0 | 0 | 0 | 0 | 0 | 0 | 22561.9423 | 0 | 0 | 0 | 0 | 0 | 0 | 0 | 0 | 0 | -14.8811 | -100 | 0 | 0 | 0 | 0 | 0 | 0 | 0 | 0 |  |  |  |  | P_UNCONTROL |  |  |  |  | M10747::ТЭ.42.31245446.0002::Неопределено::Неопределено::Неопределено::Неопределено::Неопределено
|  | Расходы на приобретение (производство) энергетических ресурсов, тыс.руб. | M10748 | 26.3 | 1 | ресурсы |  |  |  |  | ТЭ.42.31245446.0002 |  |  |  | true | [7 empty] | 3 | Расходы на приобретение (производство) энергетических ресурсов, холодной воды и теплоносителя | тыс.руб | 48832.9371 | 49306.2427 | 57588.1726 | 8281.9299 | 51855.3777 | 56650.4901 | 0 | 0 | 0 | 0 | 0 | 0 | 0 | 0 | 0 | 54953.9733 | 0 | 0 | 0 | 0 | 0 | 0 | 0 | 0 | 0 | 5.9755 | -100 | 0 | 0 | 0 | 0 | 0 | 0 | 0 | 0 |  |  |  |  | P_RESOURSES |  |  |  |  | M10748::ТЭ.42.31245446.0002::Неопределено::Неопределено::Неопределено::Неопределено::Неопределено
|  | Возврат инвестированного капитала, тыс.руб. | M11483 | 17.1 | 1 | [5 empty] | ТЭ.42.31245446.0002 |  |  |  | 0 | [7 empty] | 4 | Возврат инвестированного капитала | тыс.руб. | 2024: 0; 2026: 0; 2027: 0; 2028: 0; 2029: 0; 2030: 0; 2031: 0; 2032: 0; 2033: 0; 2034: 0; 2035: 0 |  |  |  |  | P_INVEST_RETURN |  |  |  |  | M11483::ТЭ.42.31245446.0002::Неопределено::Неопределено::Неопределено::Неопределено::Неопределено
|  | Полная величина инвестированного капитала, тыс.руб. | M11484 | 17.1 | 1 | [5 empty] | ТЭ.42.31245446.0002 |  |  |  | 0 | [7 empty] | 4.1 | Полная величина инвестированного капитала | тыс.руб. | 2024: 0; 2026: 0; 2027: 0; 2028: 0; 2029: 0; 2030: 0; 2031: 0; 2032: 0; 2033: 0; 2034: 0; 2035: 0 |  |  |  |  | P_INVEST_FULL |  |  |  |  | M11484::ТЭ.42.31245446.0002::Неопределено::Неопределено::Неопределено::Неопределено::Неопределено
|  | Срок возврата инвестированного капитала, лет | M11485 | 17.1 | 1 | [5 empty] | ТЭ.42.31245446.0002 |  |  |  | 0 | [7 empty] | 4.2 | Срок возврата инвестированного капитала | лет | 2024: 0; 2026: 0; 2027: 0; 2028: 0; 2029: 0; 2030: 0; 2031: 0; 2032: 0; 2033: 0; 2034: 0; 2035: 0 |  |  |  |  | P_INVEST_YEARS |  |  |  |  | M11485::ТЭ.42.31245446.0002::Неопределено::Неопределено::Неопределено::Неопределено::Неопределено
|  | Доход на инвестированный капитал:, тыс.руб. | M11486 | 17.1 | 1 | [5 empty] | ТЭ.42.31245446.0002 |  |  |  | 0 | [7 empty] | 5 | Доход на инвестированный капитал | тыс.руб. | 2024: 0; 2026: 0; 2027: 0; 2028: 0; 2029: 0; 2030: 0; 2031: 0; 2032: 0; 2033: 0; 2034: 0; 2035: 0 |  |  |  |  | P_INVEST_PROFIT |  |  |  |  | M11486::ТЭ.42.31245446.0002::Неопределено::Неопределено::Неопределено::Неопределено::Неопределено
|  | Первоначальный размер инвестированного капитала, тыс.руб. | M11487 | 17.1 | 1 | [5 empty] | ТЭ.42.31245446.0002 |  |  |  | 0 | [7 empty] | 5.1 | Первоначальный размер инвестированного капитала | тыс.руб. | 2024: 0; 2026: 0; 2027: 0; 2028: 0; 2029: 0; 2030: 0; 2031: 0; 2032: 0; 2033: 0; 2034: 0; 2035: 0 |  |  |  |  | P_INVEST_START |  |  |  |  | M11487::ТЭ.42.31245446.0002::Неопределено::Неопределено::Неопределено::Неопределено::Неопределено
|  | Доходность первоначального размера инвестированного капитала, тыс.руб. | M11488 | 17.1 | 1 | [5 empty] | ТЭ.42.31245446.0002 |  |  |  | 0 | [7 empty] | 5.2 | Доходность первоначального размера инвестированного капитала | % | 2024: 0; 2026: 0; 2027: 0; 2028: 0; 2029: 0; 2030: 0; 2031: 0; 2032: 0; 2033: 0; 2034: 0; 2035: 0 |  |  |  |  | P_INVEST_PROFIT_PERCENT |  |  |  |  | M11488::ТЭ.42.31245446.0002::Неопределено::Неопределено::Неопределено::Неопределено::Неопределено
|  | База инвестированного капитала, тыс.руб. | M11489 | 17.1 | 1 | [5 empty] | ТЭ.42.31245446.0002 |  |  |  | 0 | [7 empty] | 5.3 | База инвестированного капитала | тыс.руб. | 2024: 0; 2026: 0; 2027: 0; 2028: 0; 2029: 0; 2030: 0; 2031: 0; 2032: 0; 2033: 0; 2034: 0; 2035: 0 |  |  |  |  | P_INVEST_BASE |  |  |  |  | M11489::ТЭ.42.31245446.0002::Неопределено::Неопределено::Неопределено::Неопределено::Неопределено
|  | Чистый оборотный капитал, тыс.руб. | M11490 | 17.1 | 1 | [5 empty] | ТЭ.42.31245446.0002 |  |  |  | 0 | [7 empty] | 5.4 | Чистый оборотный капитал | тыс.руб. | 2024: 0; 2026: 0; 2027: 0; 2028: 0; 2029: 0; 2030: 0; 2031: 0; 2032: 0; 2033: 0; 2034: 0; 2035: 0 |  |  |  |  | P_INVEST_CLEAN |  |  |  |  | M11490::ТЭ.42.31245446.0002::Неопределено::Неопределено::Неопределено::Неопределено::Неопределено
|  | Норматив чистого оборотного капитала, % | M11491 | 17.1 | 1 | [5 empty] | ТЭ.42.31245446.0002 |  |  |  | 0 | [7 empty] | 5.4.1 | Норматив чистого оборотного капитала | % | 2024: 0; 2026: 0; 2027: 0; 2028: 0; 2029: 0; 2030: 0; 2031: 0; 2032: 0; 2033: 0; 2034: 0; 2035: 0 |  |  |  |  | P_INVEST_CLEAN_PERCENT |  |  |  |  | M11491::ТЭ.42.31245446.0002::Неопределено::Неопределено::Неопределено::Неопределено::Неопределено
|  | Норма доходности, % | M11493 | 17.1 | 1 | [5 empty] | ТЭ.42.31245446.0002 |  |  |  | 0 | [7 empty] | 5.5 | Норма доходности | % | 2024: 0; 2026: 0; 2027: 0; 2028: 0; 2029: 0; 2030: 0; 2031: 0; 2032: 0; 2033: 0; 2034: 0; 2035: 0 |  |  |  |  | P_INVEST_NORM |  |  |  |  | M11493::ТЭ.42.31245446.0002::Неопределено::Неопределено::Неопределено::Неопределено::Неопределено
|  | Норма доходности нового капитала, % | M11494 | 17.1 | 1 | [5 empty] | ТЭ.42.31245446.0002 |  |  |  | 0 | [7 empty] | 5.5.1 | Норма доходности нового капитала | % | 2024: 0; 2026: 0; 2027: 0; 2028: 0; 2029: 0; 2030: 0; 2031: 0; 2032: 0; 2033: 0; 2034: 0; 2035: 0 |  |  |  |  | P_INVEST_NORM_NEW |  |  |  |  | M11494::ТЭ.42.31245446.0002::Неопределено::Неопределено::Неопределено::Неопределено::Неопределено
|  | Норма доходности старого капитала, % | M11495 | 17.1 | 1 | [5 empty] | ТЭ.42.31245446.0002 |  |  |  | 0 | [7 empty] | 5.5.2 | Норма доходности старого капитала | % | 2024: 0; 2026: 0; 2027: 0; 2028: 0; 2029: 0; 2030: 0; 2031: 0; 2032: 0; 2033: 0; 2034: 0; 2035: 0 |  |  |  |  | P_INVEST_NORM_OLD |  |  |  |  | M11495::ТЭ.42.31245446.0002::Неопределено::Неопределено::Неопределено::Неопределено::Неопределено
|  | Прибыль, тыс.руб. | M10606 | 17.1 | 1 | нормативная_прибыль |  |  |  |  | ТЭ.42.31245446.0002 |  |  |  | 1 | [7 empty] | 4 | Нормативная прибыль | тыс.руб | 13674.2022 | 6020.94 | 13674.2022 | 7653.2622 | 11913.53 | 9950.66 | 0 | 0 | 0 | 0 | 0 | 0 | 0 | 0 | 0 | 9794.7229 | 0 | 0 | 0 | 0 | 0 | 0 | 0 | 0 | 0 | -17.7849 | -100 | 0 | 0 | 0 | 0 | 0 | 0 | 0 | 0 |  |  |  |  | P_PROFIT_NORM |  |  |  |  | M10606::ТЭ.42.31245446.0002::Неопределено::Неопределено::Неопределено::Неопределено::Неопределено
|  | Расходы на капитальные вложения при отсутствии утверждённых инвестиционных программ (нормативная прибыль), тыс.руб. | M10614 | 60 | 1 | [5 empty] | ТЭ.42.31245446.0002 |  |  |  | 1 | [7 empty] | 4.1 | Расходы на капитальные вложения (инвестиции), определяемые в соответствии с утвержденными инвестиционными программами, за исключением расходов на капитальные вложения (инвестиции), осуществляемых за счет платы за подключение к системе теплоснабжения, сумм амортизации, средств бюджетов бюджетной системы Российской Федерации, экономии инвестиционных расходов | тыс. руб. | 2024: 13674.2022; 2024: 6020.94; 2024: 13674.2022; 2024: 7653.2622; 2025: 11913.53; 2026: 9950.66; 2026: 9794.7229; 2026: -17.7849; 2027: -100; 2028: 0; 2029: 0; 2030: 0; 2031: 0; 2032: 0; 2033: 0; 2034: 0; 2035: 0 |  |  |  |  | P_EXPENS_INVEST |  |  |  |  | M10614::ТЭ.42.31245446.0002::Неопределено::Неопределено::Неопределено::Неопределено::Неопределено
|  | Средства на возврат займов и кредитов, привлекаемых на реализацию ИП регулируемой организации, в размере, определяемом исходя из срока их возврата, предусмотренного договорами займа и кредитными договорами, в том числе расходы на привлечение и погашение таких займов и кредитов, а также проценты по таким займам и кредитам, тыс.руб. | M10608 | 30 | 1 | [5 empty] | ТЭ.42.31245446.0002 |  |  |  | 1 | [7 empty] | 4.2 | Расходы на погашение и обслуживание заемных средств, привлекаемых на реализацию мероприятий инвестиционной программы | тыс. руб. | 2024: 0; 2026: 0; 2027: 0; 2028: 0; 2029: 0; 2030: 0; 2031: 0; 2032: 0; 2033: 0; 2034: 0; 2035: 0 |  |  |  |  | P_CREDIT_INVEST |  |  |  |  | M10608::ТЭ.42.31245446.0002::Неопределено::Неопределено::Неопределено::Неопределено::Неопределено
|  | Экономически обоснованные расходы на выплаты, предусмотренные коллективными договорами, не учитываемые при определении налоговой базы налога на прибыль (расходов, относимых на прибыль после налогообложения), в соответствии с НК РФ, тыс.руб. | M10610 | 45 | 1 | [5 empty] | ТЭ.42.31245446.0002 |  |  |  | 1 | [7 empty] | 4.3 | Экономически обоснованные расходы на выплаты, предусмотренные коллективными договорами, не учитываемые при определении налоговой базы налога на прибыль (расходов, относимых на прибыль после налогообложения) | тыс. руб. | 2024: 0; 2026: 0; 2027: 0; 2028: 0; 2029: 0; 2030: 0; 2031: 0; 2032: 0; 2033: 0; 2034: 0; 2035: 0 |  |  |  |  | P_COLLECTIVE |  |  |  |  | M10610::ТЭ.42.31245446.0002::Неопределено::Неопределено::Неопределено::Неопределено::Неопределено
|  | Расчетная предпринимательская прибыль, тыс.руб. | M11281 | 15 | 1 | РПП |  |  |  |  | ТЭ.42.31245446.0002 |  |  |  | 1 | [7 empty] | 5 | Расчетная предпринимательская прибыль | тыс.руб | 2024: 3555.0615; 2024: 4567.09; 2024: 3555.0615; 2024: -1012.0285; 2025: 3723.64; 2026: 4530.38; 2026: 4512.6699; 2026: 21.1897; 2027: -100; 2028: 0; 2029: 0; 2030: 0; 2031: 0; 2032: 0; 2033: 0; 2034: 0; 2035: 0 |  |  |  |  | P_INCOME |  |  |  |  | M11281::ТЭ.42.31245446.0002::Неопределено::Неопределено::Неопределено::Неопределено::Неопределено
|  | Доля расчётной предпринимательской прибыли, % | M10607 | 15 | 1 | [5 empty] | ТЭ.42.31245446.0002 |  |  |  | 1 | [7 empty] | 5.1 | то же в % | % | 2024: 0; 2026: 0; 2027: 0; 2028: 0; 2029: 0; 2030: 0; 2031: 0; 2032: 0; 2033: 0; 2034: 0; 2035: 0 |  |  |  |  | P_INCOME_PERCENT |  |  |  |  | M10607::ТЭ.42.31245446.0002::Неопределено::Неопределено::Неопределено::Неопределено::Неопределено
|  | Результаты деятельности до перехода к регулированию цен (тарифов) на основе долгосрочных параметров регулирования, тыс.руб. | M11584 | 29.3 | 1 | 6 |  |  |  |  | ТЭ.42.31245446.0002 |  |  |  | 1 | [7 empty] | 6 | Результаты деятельности до перехода к регулированию цен (тарифов) на основе долгосрочных параметров регулирования | тыс.руб | 2024: 0; 2026: 0; 2027: 0; 2028: 0; 2029: 0; 2030: 0; 2031: 0; 2032: 0; 2033: 0; 2034: 0; 2035: 0 |  |  |  |  | P_RESULTS |  |  |  |  | M11584::ТЭ.42.31245446.0002::Неопределено::Неопределено::Неопределено::Неопределено::Неопределено
|  | Корректировка с целью учета отклонения фактических значений параметров расчета тарифов от значений, учтенных при установлении тарифов, тыс.руб. | M11585 | 29.3 | 1 | Корр_факт |  |  |  |  | ТЭ.42.31245446.0002 |  |  |  | true | [7 empty] | 7 | Корректировка с целью учета отклонения фактических значений параметров расчета тарифов от значений, учтенных при установлении тарифов | тыс.руб | 2024: -17047.19; 2024: -17286.5; 2024: -17286.5; 2026: 14970; 2026: 12400.8724; 2026: 0; 2027: -100; 2028: 0; 2029: 0; 2030: 0; 2031: 0; 2032: 0; 2033: 0; 2034: 0; 2035: 0 |  |  |  |  | P_CORR |  |  |  |  | M11585::ТЭ.42.31245446.0002::Неопределено::Неопределено::Неопределено::Неопределено::Неопределено
|  | Корректировка необходимой валовой выручки с учетом степени исполнения регулируемой организацией обязательств по созданию и (или) реконструкции объекта концессионного соглашения или по реализации инвестиционной программы в случае недостижения регулируемой организацией плановых значений показателей надежности объектов теплоснабжения, тыс.руб. | M11583 | 66 | 1 | [5 empty] | ТЭ.42.31245446.0002 |  |  |  | true | [7 empty] | 8 | Корректировка необходимой валовой выручки с учетом степени исполнения регулируемой организацией обязательств по созданию и (или) реконструкции объекта концессионного соглашения или по реализации инвестиционной программы в случае недостижения регулируемой организацией плановых значений показателей надежности объектов теплоснабжения | тыс.руб | 2024: 0; 2026: 0; 2027: 0; 2028: 0; 2029: 0; 2030: 0; 2031: 0; 2032: 0; 2033: 0; 2034: 0; 2035: 0 |  |  |  |  | P_CORR_GAIN |  |  |  |  | M11583::ТЭ.42.31245446.0002::Неопределено::Неопределено::Неопределено::Неопределено::Неопределено
|  | Корректировка НВВ в связи с изменением (неисполнением) инвестиционной программы, тыс.руб. | M10742 | 33.8 | 1 | [5 empty] | ТЭ.42.31245446.0002 |  |  |  | true | [7 empty] | 9 | Корректировка НВВ в связи с изменением (неисполнением) инвестиционной программы | тыс.руб | 2024: 0; 2026: 0; 2027: 0; 2028: 0; 2029: 0; 2030: 0; 2031: 0; 2032: 0; 2033: 0; 2034: 0; 2035: 0 |  |  |  |  | P_CORR_NVV_INVEST |  |  |  |  | M10742::ТЭ.42.31245446.0002::Неопределено::Неопределено::Неопределено::Неопределено::Неопределено
|  | Корректировка, подлежащая учёту в НВВ и учитывающая отклонение фактических показателей энергосбережения и повышения энергетической эффективности от установленных плановых (расчётных) показателей и сроков реализации, тыс.руб. | M10743 | 63.8 | 1 | [5 empty] | ТЭ.42.31245446.0002 |  |  |  | true | [7 empty] | 10 | Корректировка, подлежащая учету в НВВ и учитывающая отклонение фактических показателей энергосбережения и повышения энергетической эффективности от установленных плановых (расчетных) показателей и отклонение сроков реализации программы в области энергосбережения и повышения энергетической эффективности от установленных сроков реализации такой программы | тыс.руб | 2024: 0; 2026: 0; 2027: 0; 2028: 0; 2029: 0; 2030: 0; 2031: 0; 2032: 0; 2033: 0; 2034: 0; 2035: 0 |  |  |  |  | P_CORR_NVV_FACT |  |  |  |  | M10743::ТЭ.42.31245446.0002::Неопределено::Неопределено::Неопределено::Неопределено::Неопределено
|  | Прочие расходы, тыс.руб. | M10895 | 17.1 | 1 | [5 empty] | ТЭ.42.31245446.0002 |  |  |  | true | [7 empty] | 11 | Прочие корректировки | тыс.руб | 0 | 0 | 0 | 0 | 0 | 0 | 0 | 0 | 0 | 0 | 0 | 0 | 0 | 0 | 0 | 0 | 0 | 0 | 0 | 0 | 0 | 0 | 0 | 0 | 0 | 0 | 0 | 0 | 0 | 0 | 0 | 0 | 0 | 0 | 0 |  |  |  |  | P_OTHER |  |  |  |  | M10895::ТЭ.42.31245446.0002::Неопределено::Неопределено::Неопределено::Неопределено::Неопределено
|  |  |  | 0 | 1 | [5 empty] | ТЭ.42.31245446.0002 |  |  |  | true
|  | Прочие расходы, тыс.руб. | M10895 | 17.1 | 1 |  |  |  |  | 0 | ТЭ.42.31245446.0002 |  |  |  | 0 |  |  | et_2 |  | 0 |  | × | 11.0 |  | тыс.руб | 2024: 0; 2026: 0; 2027: 0; 2028: 0; 2029: 0; 2030: 0; 2031: 0; 2032: 0; 2033: 0; 2034: 0; 2035: 0 |  |  |  |  | P_OTHER | DYN_OTHER | 0 |  | TRUE | M10895::ТЭ.42.31245446.0002::0::Неопределено::Неопределено::Неопределено::Неопределено
|  |  |  | 17.1 | 1 | [5 empty] | ТЭ.42.31245446.0002 |  |  |  | 1 |  |  | { funcDyn: 'msg', blok: '', wsCross: '', linkFormula: '', levelDyn: '' } | [5 empty] | Добавить | [43 empty] | DYN_OTHER
|  | Необходимая валовая выручка, тыс.руб. | M10655 | 15 | 1 | [5 empty] | ТЭ.42.31245446.0002 |  |  |  | true | [7 empty] | 12 | Необходимая валовая выручка | тыс.руб | 124741.6488 | 139205.5627 | 131606.2834 | -7599.2793 | 146928.9729 | 172868.5501 | 61641.7857 | 61025.3678 | 60415.1142 | 59810.963 | 59212.8534 | 58620.7249 | 58034.5176 | 57454.1724 | 56879.6307 | 159297.368 | 54522.4555 | 53977.2309 | 53437.4586 | 52903.084 | 52374.0532 | 51850.3126 | 51331.8095 | 50818.4914 | 50310.3065 | 8.4179 | -65.7732 | -1 | -1 | -1 | -1 | -1 | -1 | -1 | -1 |  |  |  |  | P_NEEDED_GAIN |  |  |  |  | M10655::ТЭ.42.31245446.0002::Неопределено::Неопределено::Неопределено::Неопределено::Неопределено
|  | Корректировка экономически обоснованных расходов при установлении (пересмотре) тарифов в текущем периоде ввиду недопущения превышения предельных индексов изменения размера вносимой гражданами платы за коммунальные услуги | M11579 | 50 | 1 | [5 empty] | ТЭ.42.31245446.0002 |  |  |  | true | [7 empty] | 13 | Корректировка экономически обоснованных расходов при установлении (пересмотре) тарифов в текущем периоде ввиду недопущения превышения предельных индексов изменения размера вносимой гражданами платы за коммунальные услуги | тыс.руб | 2024: -8783.8054; 2024: -8783.8054; 2024: -8783.8054; 2025: -9296.03; 2026: -100; 2027: 0; 2028: 0; 2029: 0; 2030: 0; 2031: 0; 2032: 0; 2033: 0; 2034: 0; 2035: 0 |  |  |  |  | P_CORR_EXPENSES |  |  |  |  | M11579::ТЭ.42.31245446.0002::Неопределено::Неопределено::Неопределено::Неопределено::Неопределено
|  | НВВ для расчета тарифа (с корректировками) | M11580 | 15 | 1 | НВВ |  |  |  |  | ТЭ.42.31245446.0002 |  |  |  | true | [7 empty] | 14 | Итого НВВ для расчета тарифа (с корректировками) | тыс.руб | 115957.8434 | 139205.5627 | 122822.478 | -16383.0847 | 137632.9429 | 172868.5501 | 61641.7857 | 61025.3678 | 60415.1142 | 59810.963 | 59212.8534 | 58620.7249 | 58034.5176 | 57454.1724 | 56879.6307 | 159297.368 | 54522.4555 | 53977.2309 | 53437.4586 | 52903.084 | 52374.0532 | 51850.3126 | 51331.8095 | 50818.4914 | 50310.3065 | 15.7407 | -65.7732 | -1 | -1 | -1 | -1 | -1 | -1 | -1 | -1 |  |  |  |  | P_NVV_TOTAL |  |  |  |  | M11580::ТЭ.42.31245446.0002::Неопределено::Неопределено::Неопределено::Неопределено::Неопределено
|  | Топливная составляющая НВВ | M11581 | 15 | 1 | топл_сост |  |  | для двухставочного тарифа |  | ТЭ.42.31245446.0002 |  |  |  | 0 | [7 empty] | 14.1 | Топливная составляющая | тыс.руб. | 37866.1022 | 36084.7527 | 42896.1104 | 6811.3577 | 39629.58 | 41021.3001 | 0 | 0 | 0 | 0 | 0 | 0 | 0 | 0 | 0 | 39887.0105 | 0 | 0 | 0 | 0 | 0 | 0 | 0 | 0 | 0 | 0.64959 | -100 | 0 | 0 | 0 | 0 | 0 | 0 | 0 | 0 |  |  |  |  | P_NVV_TS |  |  |  |  | M11581::ТЭ.42.31245446.0002::Неопределено::Неопределено::Неопределено::Неопределено::Неопределено
|  | НВВ без топливной составляющей | M11582 | 15 | 1 |  |  |  | для двухставочного тарифа |  | ТЭ.42.31245446.0002 |  |  |  | false | [7 empty] | 14.2 | НВВ без топливной составляющей | тыс.руб. | 78091.7412 | 103120.81 | 79926.3676 | -23194.4424 | 98003.3629 | 131847.25 | 61641.7857 | 61025.3678 | 60415.1142 | 59810.963 | 59212.8534 | 58620.7249 | 58034.5176 | 57454.1724 | 56879.6307 | 119410.3575 | 54522.4555 | 53977.2309 | 53437.4586 | 52903.084 | 52374.0532 | 51850.3126 | 51331.8095 | 50818.4914 | 50310.3065 | 21.8431 | -54.3403 | -1 | -1 | -1 | -1 | -1 | -1 | -1 | -1 |  |  |  |  | P_NVV_NOT_TS |  |  |  |  | M11582::ТЭ.42.31245446.0002::Неопределено::Неопределено::Неопределено::Неопределено::Неопределено
|  | Полезный отпуск, Гкал | M10502 | 15 | 1 | [5 empty] | ТЭ.42.31245446.0002 |  |  |  | true | [7 empty] | 15 | Полезный отпуск без разбивки по группам потребителей | Гкал | 37175 |  |  |  | 37175 | 37175 | 0 | 0 | 0 | 0 | 0 | 0 | 0 | 0 | 0 | 37175 | 0 | 0 | 0 | 0 | 0 | 0 | 0 | 0 | 0 | [14 empty] | P_USEFULL |  |  |  |  | M10502::ТЭ.42.31245446.0002::Неопределено::Неопределено::Неопределено::Неопределено::Неопределено
|  | Объём реализации услуги, Гкал | M10670 | 15 | 1 | объем.1 |  |  |  |  | ТЭ.42.31245446.0002 | 8.0.3. |  |  | true | [7 empty] | 15.1 | I полугодие: объём реализации (в рамках 2026 г. - с 01.01. по 30.09.) | Гкал | [39 empty] | P_USEFULL_1_VOL |  |  |  |  | M10670::ТЭ.42.31245446.0002::Неопределено::8.0.3.::Неопределено::Неопределено::Неопределено | bar: 2024
|  | Тариф, руб/Гкал | M10546 | 15 | 1 | тариф.1 |  |  |  |  | ТЭ.42.31245446.0002 | 8.0.3. |  |  | true | [7 empty] | 15.2 | I полугодие: тариф (в рамках 2026 г. - с 01.01. по 30.09.) | руб./Гкал | 3005.25 |  |  |  | 3252.49 | 4228.19 | 0 | 0 | 0 | 0 | 0 | 0 | 0 | 0 | 0 | 4228.19 | 0 | 0 | 0 | 0 | 0 | 0 | 0 | 0 | 0 | [14 empty] | P_USEFULL_1_TARIFF |  |  |  |  | M10546::ТЭ.42.31245446.0002::Неопределено::8.0.3.::Неопределено::Неопределено::Неопределено
|  | Объём реализации услуги, Гкал | M10670 | 15 | 1 | объем.2 |  |  |  |  | ТЭ.42.31245446.0002 | 8.0.5. |  |  | true | [7 empty] | 15.3 | II полугодие: объём реализации (в рамках 2026 г. - с 01.10. по 31.12.) | Гкал | 37175 |  |  |  | 37175 | 37175 | 0 | 0 | 0 | 0 | 0 | 0 | 0 | 0 | 0 | 37175 | 0 | 0 | 0 | 0 | 0 | 0 | 0 | 0 | 0 | [14 empty] | P_USEFULL_2_VOL |  |  |  |  | M10670::ТЭ.42.31245446.0002::Неопределено::8.0.5.::Неопределено::Неопределено::Неопределено
|  | Тариф, руб/Гкал | M10546 | 15 | 1 | тариф.2 |  |  |  |  | ТЭ.42.31245446.0002 | 8.0.5. |  |  | true | [7 empty] | 15.4 | II полугодие: тариф (в рамках 2026 г. - с 01.10. по 31.12.) | руб./Гкал | 3252.49 |  |  |  | 4228.19 | 4650.1291 | 0 | 0 | 0 | 0 | 0 | 0 | 0 | 0 | 0 | 4404.23 | 0 | 0 | 0 | 0 | 0 | 0 | 0 | 0 | 0 | [14 empty] | P_USEFULL_2_TARIFF |  |  |  |  | M10546::ТЭ.42.31245446.0002::Неопределено::8.0.5.::Неопределено::Неопределено::Неопределено
|  | Темп роста тарифа, % | M11244 | 15 | 1 | [5 empty] | ТЭ.42.31245446.0002 |  |  |  | true | [7 empty] | 15.5 | Темп роста тарифа | % | 108.2% |  |  |  | 130% | 110% | 0% | 0% | 0% | 0% | 0% | 0% | 0% | 0% | 0% | 104.2% | 0% | 0% | 0% | 0% | 0% | 0% | 0% | 0% | 0% | [14 empty] | P_USEFULL_GROW |  |  |  |  | M11244::ТЭ.42.31245446.0002::Неопределено::Неопределено::Неопределено::Неопределено::Неопределено
|  | Средневзвешенный тариф, руб./Гкал | M10552 | 15 | 1 | [5 empty] | ТЭ.42.31245446.0002 |  |  |  | true | [7 empty] | 15.6 | Средневзвешенный тариф | руб./Гкал | 3119.2426 |  |  |  | 3702.2984 | 4650.1291 | 0 | 0 | 0 | 0 | 0 | 0 | 0 | 0 | 0 | 4285.0671 | 0 | 0 | 0 | 0 | 0 | 0 | 0 | 0 | 0 | [14 empty] | P_USEFULL_AVERAGE |  |  |  |  | M10552::ТЭ.42.31245446.0002::Неопределено::Неопределено::Неопределено::Неопределено::Неопределено
|  | Подключенная нагрузка, Гкал/час | M10476 | 15 | 1 |  |  |  | для двухставочного тарифа |  | ТЭ.42.31245446.0002 |  |  |  | false | [7 empty] | 16 | Суммарная договорная нагрузка | Гкал/ч | 0 |  |  |  | 0 | 0 | 0 | 0 | 0 | 0 | 0 | 0 | 0 | 0 | 0 | 0 | 0 | 0 | 0 | 0 | 0 | 0 | 0 | 0 | 0 | [14 empty] | P_LOAD_TOTAL |  |  |  |  | M10476::ТЭ.42.31245446.0002::Неопределено::Неопределено::Неопределено::Неопределено::Неопределено
|  | Подключенная нагрузка, Гкал/час | M10476 | 15 | 1 | нагр.1 |  |  | для двухставочного тарифа |  | ТЭ.42.31245446.0002 | 8.0.3. |  |  | false | [7 empty] | 16.1 | I полугодие (в рамках 2026 г. - с 01.01. по 30.09.) | Гкал/ч | 0 |  |  |  | 0 | 0 | 0 | 0 | 0 | 0 | 0 | 0 | 0 | 0 | 0 | 0 | 0 | 0 | 0 | 0 | 0 | 0 | 0 | 0 | 0 | [14 empty] | P_LOAD_1 |  |  |  |  | M10476::ТЭ.42.31245446.0002::Неопределено::8.0.3.::Неопределено::Неопределено::Неопределено
|  | Подключенная нагрузка, Гкал/час | M10476 | 15 | 1 | нагр.2 |  |  | для двухставочного тарифа |  | ТЭ.42.31245446.0002 | 8.0.5. |  |  | false | [7 empty] | 16.2 | II полугодие (в рамках 2026 г. - с 01.10. по 31.12.) | Гкал/ч | 0 |  |  |  | 0 | 0 | 0 | 0 | 0 | 0 | 0 | 0 | 0 | 0 | 0 | 0 | 0 | 0 | 0 | 0 | 0 | 0 | 0 | 0 | 0 | [14 empty] | P_LOAD_2 |  |  |  |  | M10476::ТЭ.42.31245446.0002::Неопределено::8.0.5.::Неопределено::Неопределено::Неопределено
|  |  |  | 15 | 1 |  |  |  | для двухставочного тарифа |  | ТЭ.42.31245446.0002 |  |  |  | false | [7 empty] | 17 | Ставка платы за тепловую энергию двухставочного тарифа | [40 empty] | P_RATE_TE |  |  |  |  | M11407::ТЭ.42.31245446.0002::Неопределено::Неопределено::Неопределено::Неопределено::Неопределено
|  | Ставка за энергию двухставочного тарифа на тепловую энергию, руб./Гкал | M11407 | 15 | 1 | ст_объем_1 |  |  | для двухставочного тарифа |  | ТЭ.42.31245446.0002 | 8.0.3. |  |  | false | [7 empty] | 17.1 | Ставка за объем с 01.01. по 30.06. (в рамках 2026 г. - с 01.01. по 30.09.) | руб./Гкал |  |  |  |  | 1018.5905 | 1066.0277 | 0 | 0 | 0 | 0 | 0 | 0 | 0 | 0 | 0 | 1066.0277 | 0 | 0 | 0 | 0 | 0 | 0 | 0 | 0 | 0 | [14 empty] | P_RATE_TE_1 |  |  |  |  | M11407::ТЭ.42.31245446.0002::Неопределено::8.0.3.::Неопределено::Неопределено::Неопределено
|  | Ставка за энергию двухставочного тарифа на тепловую энергию, руб./Гкал | M11407 | 15 | 1 | ст_объем_2 |  |  | для двухставочного тарифа |  | ТЭ.42.31245446.0002 | 8.0.5. |  |  | false | [7 empty] | 17.2 | Ставка за объем с 01.07. по 31.12. (в рамках 2026 г. - с 01.10. по 31.12.) | руб./Гкал | 1018.5905 |  |  |  | 1066.0277 | 1103.4647 | 0 | 0 | 0 | 0 | 0 | 0 | 0 | 0 | 0 | 1072.9525 | 0 | 0 | 0 | 0 | 0 | 0 | 0 | 0 | 0 | [14 empty] | P_RATE_TE_2 |  |  |  |  | M11407::ТЭ.42.31245446.0002::Неопределено::8.0.5.::Неопределено::Неопределено::Неопределено
|  | Прирост, % | M10444 | 15 | 1 |  |  |  | для двухставочного тарифа |  | ТЭ.42.31245446.0002 |  | 90.0.0. |  | false | [7 empty] | 17.3 | Темп роста ставки платы за тепловую энергию | % | 0% |  |  |  | 104.7% | 103.5% | 0% | 0% | 0% | 0% | 0% | 0% | 0% | 0% | 0% | 100.6% | 0% | 0% | 0% | 0% | 0% | 0% | 0% | 0% | 0% | [14 empty] | P_RATE_TE_GROW |  |  |  |  | M10444::ТЭ.42.31245446.0002::Неопределено::Неопределено::90.0.0.::Неопределено::Неопределено
|  |  |  | 33 | 1 |  |  |  | для двухставочного тарифа |  | ТЭ.42.31245446.0002 |  |  |  | false | [7 empty] | 18 | Ставка платы за содержание тепловой мощности двухставочного тарифа | [40 empty] | P_RATE_TM |  |  |  |  | M11397::ТЭ.42.31245446.0002::Неопределено::Неопределено::Неопределено::Неопределено::Неопределено
|  | Ставка за содержание тепловой мощности двухставочного тарифа на передачу тепловой энергии, тыс.руб./Гкал/ч в мес | M11397 | 33 | 1 | ст_мощн_1 |  |  | для двухставочного тарифа |  | ТЭ.42.31245446.0002 | 8.0.3. |  |  | false | [7 empty] | 18.1 | Ставка за мощность с 01.01. по 30.06. (в рамках 2026 г. - с 01.01. по 30.09.) | тыс.руб/Гкал/ч в мес. |  |  |  |  | 0 | 0 | 0 | 0 | 0 | 0 | 0 | 0 | 0 | 0 | 0 | 0 | 0 | 0 | 0 | 0 | 0 | 0 | 0 | 0 | 0 | [14 empty] | P_RATE_TM_1 |  |  |  |  | M11397::ТЭ.42.31245446.0002::Неопределено::8.0.3.::Неопределено::Неопределено::Неопределено
|  | Ставка за содержание тепловой мощности двухставочного тарифа на передачу тепловой энергии, тыс.руб./Гкал/ч в мес | M11397 | 33 | 1 | ст_мощн_2 |  |  | для двухставочного тарифа |  | ТЭ.42.31245446.0002 | 8.0.5. |  |  | false | [7 empty] | 18.2 | Ставка за мощность с 01.07. по 31.12. (в рамках 2026 г. - с 01.10. по 31.12.) | тыс.руб/Гкал/ч в мес. | 0 |  |  |  | 0 | 0 | 0 | 0 | 0 | 0 | 0 | 0 | 0 | 0 | 0 | 0 | 0 | 0 | 0 | 0 | 0 | 0 | 0 | 0 | 0 | [14 empty] | P_RATE_TM_2 |  |  |  |  | M11397::ТЭ.42.31245446.0002::Неопределено::8.0.5.::Неопределено::Неопределено::Неопределено
|  | Прирост, % | M10444 | 15 | 1 |  |  |  | для двухставочного тарифа |  | ТЭ.42.31245446.0002 |  |  | 225.0.1. | false | [7 empty] | 18.3 | Темп роста ставки платы за содержание тепловой мощности | % | [39 empty] | P_RATE_TM_GROW |  |  |  |  | M10444::ТЭ.42.31245446.0002::Неопределено::Неопределено::Неопределено::225.0.1.::Неопределено | bar: 2024; 2025 to 2035
|  | Объём дотаций из всех уровней бюджета, тыс.руб. | M10591 | 30 | 1 | [5 empty] | ТЭ.42.31245446.0002 |  |  |  | true | [7 empty] | 19 | Справочно: размер компенсации за счет средств бюджетов бюджетной системы Российской Федерации (при наличии) | тыс.руб | 2024: 0; 2026: 0; 2027: 0; 2028: 0; 2029: 0; 2030: 0; 2031: 0; 2032: 0; 2033: 0; 2034: 0; 2035: 0 |  |  |  |  | P_BUDGET |  |  |  |  | M10591::ТЭ.42.31245446.0002::Неопределено::Неопределено::Неопределено::Неопределено::Неопределено
|  |  |  | 10.2 | [11 empty] | Добавить | { funcDyn: 'msg1', blok: 'blok_1', wsCross: 'Калькуляция (4.6)', linkFormula: 'AB-AB', levelDyn: '' }
0
|  |  |  | 15 | [18 empty] | Комментарии и обоснования к разделу
15
|  |  |  | 15 | [10 empty] | 0 |  |  | et_2 |  |  |  | ×
|  |  |  | 15 | [13 empty] | { funcDyn: 'msgone', blok: '', wsCross: '', linkFormula: '', levelDyn: '' } |  |  |  |  | Добавить комментарий

## Калькуляция (4.6) (hidden)
|  | POK_NAME | G_POK |  | tariffId |  |  |  |  | uni_expense_type | ИД.ТАРИФ | uni_expense_profit | uni_admin_expense | uni_funds | uni_buh_bal_ind | uni_product_type_in_heat_supply | uni_period | vis_1 | dyn_1 | blok_1 | blok_2 | ren_1 | ren_2 | del_1 | del_2 | dyn_2 | [14 empty] | pok_js | D_COMMENT
| flag_vis | [28 empty] | true |  | true |  | 1 | 1 | 1
|  |  |  | flag_size | [20 empty] | 3 | 8.13 | 70.13 | 14.38 | 12.63 | 12.63 | 12.63 | 19.13 | 12.63 | 12.63 | 12.63 | 36 | 19 | 17.25 | 31.25 | 3
[29 empty] | 2024 | 2024 | 2024 | 2024 | 2025 | 2026 | 2026 | 2026
[29 empty] | Принято органом регулирования | Факт по данным организации | Факт, принятый органом регулирования | отклонение факта по данным организации к факту принятому органом регулирования | Принято органом регулирования | Предложение организации | Принято органом регулирования
[29 empty] | 2024Принято органом регулирования | 2024Факт по данным организации | 2024Факт, принятый органом регулирования | 2024отклонение факта по данным организации к факту принятому органом регулирования | 2025Принято органом регулирования | 2026Предложение организации | 2026Принято органом регулирования
PJ_YEAR | [28 empty] | 2024 | 2024 | 2024 | 2024 | 2025 | 2026 | 2026 | 2026
PJ_PF | [28 empty] | Принято органом регулирования | Факт по данным организации | Факт, принятый органом регулирования | отклонение факта по данным организации к факту принятому органом регулирования | Принято органом регулирования | Предложение организации | Принято органом регулирования | Сравнительный анализ динамики НВВ, в том числе расходов по отдельным статьям (группам расходов), прибыли и их величины по отношению к предыдущим периодам регулирования, %
PJ_DOP | [36 empty] | Указание на подтверждающие документы / URL-ссылка на копии подтверждающих документов | Ссылка на правовую норму (основание для принятия показателя в расчет тарифа) | Обоснование причин, на основании которых принято решение об исключении из расчета тарифов экономически не обоснованных расходов, учтенных регулируемой организацией в предложении об установлении тарифов
uni_prd_data | [28 empty] | 26.0.0. | 26.0.0. | 26.0.0. | 26.0.0. | 26.0.0. | 26.0.0. | 26.0.0. | 26.0.0.
D_YEAR | [28 empty] | 2024 | 2024 | 2024 | 2024 | 2025 | 2026 | 2026 | 2026
uni_org_reg | [28 empty] | 328.0.2. | 328.0.1. | 328.0.2. | 328.0.4. | 328.0.2. | 328.0.1. | 328.0.2. | 328.0.4.
uni_pf | [28 empty] | 36.0.3. | 36.0.1. | 36.0.1. | 36.0.6.
V_POK | [36 empty] | M11496 | M11578 | M10441
|  |  |  | 15 | [22 empty] | Кемеровская область / 2026 / ООО "Енисей" (ИНН:5405024680, КПП:540501001) / ДПР: 2024-2027
|  |  |  | 20.1 | [21 empty] | Расчет необходимой валовой выручки методом экономически обоснованных расходов
10.2
|  |  |  | 24.8 | [21 empty] | № п/п | Наименование показателя | Единица измерения | 2024 год | 2024 год | 2024 год | 2024 год | 2025 год | 2026 год | 2026 год | 2026 год | Указание на подтверждающие документы / URL-ссылка на копии подтверждающих документов | Ссылка на правовую норму (основание для принятия показателя в расчет тарифа) | Обоснование причин, на основании которых принято решение об исключении из расчета тарифов экономически не обоснованных расходов, учтенных регулируемой организацией в предложении об установлении тарифов
|  |  |  | 45.8 | [24 empty] | Принято органом регулирования | Факт по данным организации | Факт, принятый органом регулирования | отклонение факта по данным организации к факту принятому органом регулирования | Принято органом регулирования | Предложение организации | Принято органом регулирования | Сравнительный анализ динамики НВВ, в том числе расходов по отдельным статьям (группам расходов), прибыли и их величины по отношению к предыдущим периодам регулирования, %
0
|  |  |  | 17.1 | 0 | 0 |  | Теплоснабжение | 0 | [8 empty] | 0 |  | et_1 |  | 0 |  |  |  | Тариф 0 (Теплоснабжение) -
|  | Расходы, тыс.руб. | M10558 | 35 | 0 | [5 empty] | 0 | [6 empty] | false | [7 empty] | 1 | Расходы, связанные с производством и реализацией продукции (услуг) по регулируемым видам деятельности | тыс.руб | 0 | 0 | 0 | 0 | 0 | 0 | 0 | 0 |  |  |  |  | P_EXPENSES_PROD_TOTAL | M10558::0::Неопределено::Неопределено::Неопределено::Неопределено::Неопределено::Неопределено::Неопределено
|  | Расходы, тыс.руб. | M10558 | 17.1 | 0 |  |  |  |  | 1.0.64. | 0 | [6 empty] | false | [7 empty] | 1.1 | Расходы на приобретение сырья и материалов | тыс.руб |  |  |  | 0 |  |  |  | 0 |  |  |  |  | P_MATERIALS | M10558::0::1.0.64.::Неопределено::Неопределено::Неопределено::Неопределено::Неопределено::Неопределено
|  | Расходы, тыс.руб. | M10558 | 26.3 | 0 | топливо |  |  |  | 1.0.66. | 0 | [6 empty] | false | [7 empty] | 1.2 | Расходы на топливо | тыс.руб | 0 | 0 | 0 | 0 | 0 | 0 | 0 | 0 |  |  |  |  | P_FUEL | M10558::0::1.0.66.::Неопределено::Неопределено::Неопределено::Неопределено::Неопределено::Неопределено
|  | Расходы, тыс.руб. | M10558 | 17.1 | 0 |  |  |  |  | 1.0.69. | 0 | [6 empty] | false | [7 empty] | 1.3 | Расходы на прочие покупаемые энергетические ресурсы | тыс.руб | 0 | 0 | 0 | 0 | 0 | 0 | 0 | 0 |  |  |  |  | P_OTHER_ENERGY | M10558::0::1.0.69.::Неопределено::Неопределено::Неопределено::Неопределено::Неопределено::Неопределено
|  | Расходы, тыс.руб. | M10558 | 17.1 | 0 | ИТОГО_ЭЭ |  |  |  | 1.0.82. | 0 | [6 empty] | false | [7 empty] | 1.3.1 | Электрическая энергия на технологические нужды | тыс.руб | 0 | 0 | 0 | 0 | 0 | 0 | 0 | 0 |  |  |  |  | P_EE_TEH | M10558::0::1.0.82.::Неопределено::Неопределено::Неопределено::Неопределено::Неопределено::Неопределено
|  | Расходы, тыс.руб. | M10558 | 17.1 | 0 | ИТОГО_ТЭ |  |  |  | 1.0.80. | 0 | [6 empty] | false | [7 empty] | 1.3.2 | Тепловая энергия на технологические нужды | тыс.руб | 0 | 0 | 0 | 0 | 0 | 0 | 0 | 0 |  |  |  |  | P_TE_TEH | M10558::0::1.0.80.::Неопределено::Неопределено::Неопределено::Неопределено::Неопределено::Неопределено
|  | Расходы, тыс.руб. | M10558 | 17.1 | 0 | ИТОГО_ХВС |  |  |  | 1.0.86. | 0 | [6 empty] | false | [7 empty] | 1.4 | Расходы на холодную воду | тыс.руб | 0 | 0 | 0 | 0 | 0 | 0 | 0 | 0 |  |  |  |  | P_HVS | M10558::0::1.0.86.::Неопределено::Неопределено::Неопределено::Неопределено::Неопределено::Неопределено
|  | Расходы, тыс.руб. | M10558 | 17.1 | 0 | ИТОГО_ТН |  |  |  | 1.0.88. | 0 | [6 empty] | false | [7 empty] | 1.5 | Расходы на теплоноситель | тыс.руб | 0 | 0 | 0 | 0 | 0 | 0 | 0 | 0 |  |  |  |  | P_TN | M10558::0::1.0.88.::Неопределено::Неопределено::Неопределено::Неопределено::Неопределено::Неопределено
|  | Расходы, тыс.руб. | M10558 | 17.1 | 0 | Амортиз |  |  |  | 1.0.2. | 0 | [6 empty] | false | [7 empty] | 1.6 | Амортизация основных средств и нематериальных активов | тыс.руб | 0 | 0 | 0 | 0 | 0 | 0 | 0 | 0 |  |  |  |  | P_AMOR | M10558::0::1.0.2.::Неопределено::Неопределено::Неопределено::Неопределено::Неопределено::Неопределено
|  | Расходы, тыс.руб. | M10558 | 17.1 | 0 | ФОТ |  |  |  | 1.0.15. | 0 | [6 empty] | false | [7 empty] | 1.7 | Оплата труда | тыс.руб | 0 | 0 | 0 | 0 | 0 | 0 | 0 | 0 |  |  |  |  | P_FOT | M10558::0::1.0.15.::Неопределено::Неопределено::Неопределено::Неопределено::Неопределено::Неопределено
|  | Расходы, тыс.руб. | M10558 | 17.1 | 0 |  |  |  |  | 1.0.85. | 0 | [6 empty] | false | [7 empty] | 1.8 | Отчисления на социальные нужды | тыс.руб |  |  |  | 0 |  |  |  | 0 |  |  |  |  | P_SOCIAL | M10558::0::1.0.85.::Неопределено::Неопределено::Неопределено::Неопределено::Неопределено::Неопределено
|  | Доля, % | M10532 | 17.1 | 0 |  |  |  |  | 1.0.76. | 0 | [6 empty] | false | [7 empty] | 1.8.1 | % страховых взносов | % |  |  |  | 0 |  |  |  | 0 |  |  |  |  | P_INSURANCE | M10532::0::1.0.76.::Неопределено::Неопределено::Неопределено::Неопределено::Неопределено::Неопределено
|  | Ремонт основных средств, выполняемый подрядным способом, тыс.руб. | M10699 | 17.1 | 0 | [5 empty] | 0 | 110.0.7. | [5 empty] | false | [7 empty] | 1.9 | Ремонт основных средств, выполняемых подрядным способом | тыс.руб |  |  |  | 0 |  |  |  | 0 |  |  |  |  | P_REPAIR | M10699::0::Неопределено::110.0.7.::Неопределено::Неопределено::Неопределено::Неопределено::Неопределено
|  | Расходы на оплату услуг, оказываемых организациями, осуществляющими регулируемые виды деятельности | M10712 | 35 | 0 | Итого_пок_усл |  |  |  |  | 0 | 110.0.13. | [5 empty] | false | [7 empty] | 1.10 | Расходы на оплату услуг, оказываемых организациями, осуществляющими регулируемую деятельность | тыс.руб | 0 | 0 | 0 | 0 | 0 | 0 | 0 | 0 |  |  |  |  | P_ORG_REG | M10712::0::Неопределено::110.0.13.::Неопределено::Неопределено::Неопределено::Неопределено::Неопределено
|  | Расходы, тыс.руб. | M10558 | 35 | 0 |  |  |  |  | 1.0.70. | 0 | [6 empty] | false | [7 empty] | 1.11 | Расходы на выполнение работ и услуг производственного характера, выполняемых по договорам со сторонними организациями или индивидуальными предпринимателями | тыс.руб |  |  |  | 0 |  |  |  | 0 |  |  |  |  | P_PROD | M10558::0::1.0.70.::Неопределено::Неопределено::Неопределено::Неопределено::Неопределено::Неопределено
|  | Расходы, тыс.руб. | M10558 | 55 | 0 |  |  |  |  | 1.0.102. | 0 | [6 empty] | false | [7 empty] | 1.12 | Расходы на оплату работ и услуг по эксплуатации цифровой инфраструктуры в сфере теплоснабжения, иных работ и услуг, выполняемых по договорам с организациями, включая расходы на оплату услуг связи, вневедомственной охраны, коммунальных услуг, юридических, информационных, аудиторских и консультационных услуг | тыс.руб |  |  |  | 0 |  |  |  | 0 |  |  |  |  | P_DIGITAL | M10558::0::1.0.102.::Неопределено::Неопределено::Неопределено::Неопределено::Неопределено::Неопределено
|  | Расходы, тыс.руб. | M10558 | 40 | 0 | выбросы |  |  |  | 1.0.99. | 0 | [6 empty] | false | [7 empty] | 1.13 | Плата за выбросы и сбросы загрязняющих веществ в окружающую среду, размещение отходов и другие виды негативного воздействия на окружающую среду в пределах установленных нормативов и (или) лимитов | тыс.руб | 0 | 0 | 0 | 0 | 0 | 0 | 0 | 0 |  |  |  |  | P_ECO | M10558::0::1.0.99.::Неопределено::Неопределено::Неопределено::Неопределено::Неопределено::Неопределено
|  | Расходы, тыс.руб. | M10558 | 17.1 | 0 | Аренда_итого |  |  |  |  | 0 | 110.0.26. | [5 empty] | false | [7 empty] | 1.14 | Арендная плата, концессионная плата, лизинговые платежи | тыс.руб | 0 | 0 | 0 | 0 | 0 | 0 | 0 | 0 |  |  |  |  | P_RENT | M10558::0::Неопределено::110.0.26.::Неопределено::Неопределено::Неопределено::Неопределено::Неопределено
|  | Расходы, тыс.руб. | M10558 | 17.1 | 0 | [5 empty] | 0 |  | 122.0.4. |  |  |  |  | false | [7 empty] | 1.15 | Расходы на служебные командировки | тыс.руб |  |  |  | 0 |  |  |  | 0 |  |  |  |  | P_BUSINES_TRIP | M10558::0::Неопределено::Неопределено::122.0.4.::Неопределено::Неопределено::Неопределено::Неопределено
|  | Расходы, тыс.руб. | M10558 | 17.1 | 0 | [5 empty] | 0 |  | 122.0.5. |  |  |  |  | false | [7 empty] | 1.16 | Расходы на обучение персонала | тыс.руб |  |  |  | 0 |  |  |  | 0 |  |  |  |  | P_TRAINING | M10558::0::Неопределено::Неопределено::122.0.5.::Неопределено::Неопределено::Неопределено::Неопределено
|  | Расходы, тыс.руб. | M10558 | 35 | 0 | страхование |  |  |  |  | 0 |  | 122.0.6. |  |  |  |  | false | [7 empty] | 1.17 | Расходы на страхование производственных объектов, учитываемые при определении налоговой базы по налогу на прибыль | тыс.руб | 0 | 0 | 0 | 0 | 0 | 0 | 0 | 0 |  |  |  |  | P_INSURANCE_OBJECT | M10558::0::Неопределено::Неопределено::122.0.6.::Неопределено::Неопределено::Неопределено::Неопределено
|  | Расходы, тыс.руб. | M10558 | 35 | 0 |  |  |  |  | 1.0.49. | 0 | [6 empty] | false | [7 empty] | 1.18 | Другие расходы, связанные с производством и (или) реализацией продукции, в том числе | тыс.руб | 0 | 0 | 0 | 0 | 0 | 0 | 0 | 0 |  |  |  |  | P_OTHER | M10558::0::1.0.49.::Неопределено::Неопределено::Неопределено::Неопределено::Неопределено::Неопределено
|  | Расходы, тыс.руб. | M10558 | 17.1 | 0 | имущ |  |  |  | 1.0.25. | 0 | [6 empty] | false | [7 empty] | 1.18.1 | налог на имущество организаций | тыс.руб | 0 | 0 | 0 | 0 | 0 | 0 | 0 | 0 |  |  |  |  | P_TAX_PROPERTY | M10558::0::1.0.25.::Неопределено::Неопределено::Неопределено::Неопределено::Неопределено::Неопределено
|  | Расходы, тыс.руб. | M10558 | 17.1 | 0 | зем |  |  |  | 1.0.17. | 0 | [6 empty] | false | [7 empty] | 1.18.2 | земельный налог | тыс.руб | 0 | 0 | 0 | 0 | 0 | 0 | 0 | 0 |  |  |  |  | P_TAX_LAND | M10558::0::1.0.17.::Неопределено::Неопределено::Неопределено::Неопределено::Неопределено::Неопределено
|  | Расходы, тыс.руб. | M10558 | 17.1 | 0 | транспорт |  |  |  | 1.0.93. | 0 | [6 empty] | false | [7 empty] | 1.18.3 | транспортный налог | тыс.руб | 0 | 0 | 0 | 0 | 0 | 0 | 0 | 0 |  |  |  |  | P_TAX_TRANSPORT | M10558::0::1.0.93.::Неопределено::Неопределено::Неопределено::Неопределено::Неопределено::Неопределено
|  | Расходы, тыс.руб. | M10558 | 17.1 | 0 | водн |  |  |  | 1.0.6. | 0 | [6 empty] | false | [7 empty] | 1.18.4 | водный налог | тыс.руб | 0 | 0 | 0 | 0 | 0 | 0 | 0 | 0 |  |  |  |  | P_TAX_WATER | M10558::0::1.0.6.::Неопределено::Неопределено::Неопределено::Неопределено::Неопределено::Неопределено
|  | Расходы, тыс.руб. | M10558 | 17.1 | 0 | иные |  |  |  | 1.0.52. | 0 | [6 empty] | false | [7 empty] | 1.18.5 | прочие налоги | тыс.руб | 0 | 0 | 0 | 0 | 0 | 0 | 0 | 0 |  |  |  |  | P_TAX_OTHER | M10558::0::1.0.52.::Неопределено::Неопределено::Неопределено::Неопределено::Неопределено::Неопределено
|  | Расходы, тыс.руб. | M10558 | 17.1 | 0 |  |  |  |  | 1.0.50. | 0 | [6 empty] | false | [7 empty] | 2 | Внереализационные расходы | тыс.руб | 0 | 0 | 0 | 0 | 0 | 0 | 0 | 0 |  |  |  |  | P_NON_REALIZ | M10558::0::1.0.50.::Неопределено::Неопределено::Неопределено::Неопределено::Неопределено::Неопределено
|  | Расходы, тыс.руб. | M10558 | 45 | 0 | [5 empty] | 0 |  |  | 306.0.3. |  |  |  | false | [7 empty] | 2.1 | Расходы на вывод из эксплуатации (в том числе на консервацию) и вывод из консервации производственных объектов, а также технических средств, относящихся к цифровой инфраструктуре в сфере теплоснабжения | тыс.руб |  |  |  | 0 |  |  |  | 0 |  |  |  |  | P_EXPL_OUT | M10558::0::Неопределено::Неопределено::Неопределено::306.0.3.::Неопределено::Неопределено::Неопределено
|  | Расходы, тыс.руб. | M10558 | 17.1 | 0 | [5 empty] | 0 | 110.0.37. | [5 empty] | false | [7 empty] | 2.2 | Расходы по сомнительным долгам | тыс.руб |  |  |  | 0 |  |  |  | 0 |  |  |  |  | P_DEBT | M10558::0::Неопределено::110.0.37.::Неопределено::Неопределено::Неопределено::Неопределено::Неопределено
|  | Расходы, тыс.руб. | M10558 | 35 | 0 |  |  |  |  | 1.0.89. | 0 | [6 empty] | false | [7 empty] | 2.3 | Расходы, связанные с созданием нормативных запасов топлива, включая расходы по обслуживанию заемных средств, привлекаемых для этих целей | тыс.руб |  |  |  | 0 |  |  |  | 0 |  |  |  |  | P_FUEL_CONSERV | M10558::0::1.0.89.::Неопределено::Неопределено::Неопределено::Неопределено::Неопределено::Неопределено
|  | Расходы, тыс.руб. | M10558 | 17.1 | 0 | [5 empty] | 0 | 110.0.32. | [5 empty] | false | [7 empty] | 2.4 | Другие обоснованные расходы, в том числе | тыс.руб | 0 | 0 | 0 | 0 | 0 | 0 | 0 | 0 |  |  |  |  | P_OTHER_EXPENSES | M10558::0::Неопределено::110.0.32.::Неопределено::Неопределено::Неопределено::Неопределено::Неопределено
|  | Расходы, тыс.руб. | M10558 | 17.1 | 0 |  |  |  |  | 1.0.96. | 0 | [6 empty] | false | [7 empty] | 2.4.1 | Расходы на услуги банков | тыс.руб |  |  |  | 0 |  |  |  | 0 |  |  |  |  | P_BANK | M10558::0::1.0.96.::Неопределено::Неопределено::Неопределено::Неопределено::Неопределено::Неопределено
|  | Расходы, тыс.руб. | M10558 | 17.1 | 0 | [5 empty] | 0 | 110.0.39. | [5 empty] | false | [7 empty] | 2.4.2 | Расходы на обслуживание заемных средств | тыс.руб |  |  |  | 0 |  |  |  | 0 |  |  |  |  | P_CREDIT | M10558::0::Неопределено::110.0.39.::Неопределено::Неопределено::Неопределено::Неопределено::Неопределено
|  | Расходы, тыс.руб. | M10558 | 35 | 0 | [5 empty] | 0 | 110.0.46. | [5 empty] | false | [7 empty] | 3 | Расходы, не учитываемые в целях налогообложения (расходы, относимые на прибыль после налогообложения) | тыс.руб | 0 | 0 | 0 | 0 | 0 | 0 | 0 | 0 |  |  |  |  | P_PROFIT_EXPENSES | M10558::0::Неопределено::110.0.46.::Неопределено::Неопределено::Неопределено::Неопределено::Неопределено
|  | Расходы, тыс.руб. | M10558 | 17.1 | 0 | [5 empty] | 0 | 110.0.21. | [5 empty] | false | [7 empty] | 3.1 | расходы на капитальные вложения (инвестиции) | тыс.руб |  |  |  | 0 |  |  |  | 0 |  |  |  |  | P_INVEST | M10558::0::Неопределено::110.0.21.::Неопределено::Неопределено::Неопределено::Неопределено::Неопределено
|  | Расходы, тыс.руб. | M10558 | 17.1 | 0 | [5 empty] | 0 | 110.0.42. | [5 empty] | false | [7 empty] | 3.2 | денежные выплаты социального характера (по коллективному договору) | тыс.руб |  |  |  | 0 |  |  |  | 0 |  |  |  |  | P_SOCIAL_PAYMENT | M10558::0::Неопределено::110.0.42.::Неопределено::Неопределено::Неопределено::Неопределено::Неопределено
|  | Расходы, тыс.руб. | M10558 | 17.1 | 0 | [5 empty] | 0 |  |  |  | 2.0.48. |  |  | false | [7 empty] | 3.3 | резервный фонд | тыс.руб |  |  |  | 0 |  |  |  | 0 |  |  |  |  | P_RESERVE | M10558::0::Неопределено::Неопределено::Неопределено::Неопределено::2.0.48.::Неопределено::Неопределено
|  | Расходы, тыс.руб. | M10558 | 17.1 | 0 |  |  |  |  | 1.0.49. | 0 | 110.0.32. | [5 empty] | false | [7 empty] | 3.4 | прочие расходы | тыс.руб |  |  |  | 0 |  |  |  | 0 |  |  |  |  | P_OTHER_PROFIT | M10558::0::1.0.49.::110.0.32.::Неопределено::Неопределено::Неопределено::Неопределено::Неопределено
|  | Расходы, тыс.руб. | M10558 | 17.1 | 0 | налог_на_прибыль |  |  |  | 1.0.91. | 0 | [6 empty] | false | [7 empty] | 4 | Налог на прибыль | тыс.руб | 0 | 0 | 0 | 0 | 0 | 0 | 0 | 0 |  |  |  |  | P_TAX_INCOME | M10558::0::1.0.91.::Неопределено::Неопределено::Неопределено::Неопределено::Неопределено::Неопределено
|  | Расчетная предпринимательская прибыль, тыс.руб. | M11281 | 35 | 0 | [5 empty] | 0 | 110.0.5. | [5 empty] | false | [7 empty] | 5 | Прибыль расчетная предпринимательская/ финансовый результат | тыс.руб |  |  |  | 0 |  |  |  | 0 |  |  |  |  | P_PROFIT | M11281::0::Неопределено::110.0.5.::Неопределено::Неопределено::Неопределено::Неопределено::Неопределено
|  | Расходы, тыс.руб. | M10558 | 17.1 | 0 | [5 empty] | 0 | 110.0.22. | [5 empty] | false | [7 empty] | 6 | Выпадающие доходы/экономия средств | тыс.руб |  |  |  | 0 |  |  |  | 0 |  |  |  |  | P_ECONOMY | M10558::0::Неопределено::110.0.22.::Неопределено::Неопределено::Неопределено::Неопределено::Неопределено
|  | Необходимая валовая выручка, тыс.руб. | M10655 | 17.1 | 0 | [5 empty] | 0 | [6 empty] | false | [7 empty] | 7 | Необходимая валовая выручка | тыс.руб | 0 | 0 | 0 | 0 | 0 | 0 | 0 | 0 |  |  |  |  | P_NEEDED_VAL | M10655::0::Неопределено::Неопределено::Неопределено::Неопределено::Неопределено::Неопределено::Неопределено
|  | Корректировка экономически обоснованных расходов при установлении (пересмотре) тарифов в текущем периоде ввиду недопущения превышения предельных индексов изменения размера вносимой гражданами платы за коммунальные услуги | M11579 | 50 | 0 | [5 empty] | 0 | [6 empty] | false | [7 empty] | 8 | Корректировка экономически обоснованных расходов при установлении (пересмотре) тарифов в текущем периоде ввиду недопущения превышения предельных индексов изменения размера вносимой гражданами платы за коммунальные услуги | тыс.руб |  |  |  | 0 |  |  |  | 0 |  |  |  |  | P_CORR_EOR | M11579::0::Неопределено::Неопределено::Неопределено::Неопределено::Неопределено::Неопределено::Неопределено
|  | НВВ для расчета тарифа (с корректировками) | M11580 | 17.1 | 0 | [5 empty] | 0 | [6 empty] | false | [7 empty] | 9 | Итого НВВ для расчета тарифа (с корректировками) | тыс.руб | 0 | 0 | 0 | 0 | 0 | 0 | 0 | 0 |  |  |  |  | P_NVV | M11580::0::Неопределено::Неопределено::Неопределено::Неопределено::Неопределено::Неопределено::Неопределено
|  | Топливная составляющая НВВ | M11581 | 17.1 | 0 |  | 0 |  |  |  | 0 | [6 empty] | 0 | [7 empty] | 9.1 | Топливная составляющая | тыс.руб. |  |  |  | 0 |  |  |  | 0 |  |  |  |  | P_NVV_FUEL | M11581::0::Неопределено::Неопределено::Неопределено::Неопределено::Неопределено::Неопределено::Неопределено
|  | НВВ без топливной составляющей | M11582 | 17.1 | 0 |  | 0 |  |  |  | 0 | [6 empty] | 0 | [7 empty] | 9.2 | НВВ без топливной составляющей | тыс.руб. | 0 | 0 | 0 | 0 | 0 | 0 | 0 | 0 |  |  |  |  | P_NVV_NON_FUEL | M11582::0::Неопределено::Неопределено::Неопределено::Неопределено::Неопределено::Неопределено::Неопределено
|  | Полезный отпуск, Гкал | M10502 | 17.1 | 0 | [5 empty] | 0 | [6 empty] | false | [7 empty] | 10 | Полезный отпуск без разбивки по группам потребителей | Гкал | 0 |  |  |  | 0 | 0 | 0 | 0 |  |  |  |  | P_USEFULL | M10502::0::Неопределено::Неопределено::Неопределено::Неопределено::Неопределено::Неопределено::Неопределено
|  | Объём реализации услуги, Гкал | M10670 | 17.1 | 0 | объем.1 |  |  |  |  | 0 | [5 empty] | 8.0.3. | false | [7 empty] | 10.1 | I полугодие: объём реализации (в рамках 2026 г. - с 01.01. по 30.09.) | Гкал | [7 empty] | 0 |  |  |  |  | P_USEFULL_1_VOL | M10670::0::Неопределено::Неопределено::Неопределено::Неопределено::Неопределено::Неопределено::8.0.3.
|  | Тариф, руб/Гкал | M10546 | 17.1 | 0 | тариф.1 |  |  |  |  | 0 | [5 empty] | 8.0.3. | false | [7 empty] | 10.2 | I полугодие: тариф (в рамках 2026 г. - с 01.01. по 30.09.) | руб./Гкал | [7 empty] | 0 |  |  |  |  | P_USEFULL_1_TARIFF | M10546::0::Неопределено::Неопределено::Неопределено::Неопределено::Неопределено::Неопределено::8.0.3.
|  | Объём реализации услуги, Гкал | M10670 | 17.1 | 0 | объем.2 |  |  |  |  | 0 | [5 empty] | 8.0.5. | false | [7 empty] | 10.3 | II полугодие: объём реализации (в рамках 2026 г. - с 01.10. по 31.12.) | Гкал | 0 |  |  |  | 0 | 0 | 0 | 0 |  |  |  |  | P_USEFULL_2_VOL | M10670::0::Неопределено::Неопределено::Неопределено::Неопределено::Неопределено::Неопределено::8.0.5.
|  | Тариф, руб/Гкал | M10546 | 17.1 | 0 | тариф.2 |  |  |  |  | 0 | [5 empty] | 8.0.5. | false | [7 empty] | 10.4 | II полугодие: тариф (в рамках 2026 г. - с 01.10. по 31.12.) | руб./Гкал | 0 |  |  |  | 0 | 0 | 0 | 0 |  |  |  |  | P_USEFULL_2_TARIFF | M10546::0::Неопределено::Неопределено::Неопределено::Неопределено::Неопределено::Неопределено::8.0.5.
|  | Темп роста тарифа, % | M11244 | 17.1 | 0 | [5 empty] | 0 | [6 empty] | false | [7 empty] | 10.5 | Темп роста тарифа | % | 0% |  |  |  | 0% | 0% | 0% | 0 |  |  |  |  | P_USEFULL_GROW | M11244::0::Неопределено::Неопределено::Неопределено::Неопределено::Неопределено::Неопределено::Неопределено
|  | Средневзвешенный тариф, руб./Гкал | M10552 | 17.1 | 0 | [5 empty] | 0 | [6 empty] | false | [7 empty] | 10.6 | Средневзвешенный тариф | руб./Гкал | 0 |  |  |  | 0 | 0 | 0 | 0 |  |  |  |  | P_USEFULL_AVERAGE | M10552::0::Неопределено::Неопределено::Неопределено::Неопределено::Неопределено::Неопределено::Неопределено
|  | Подключенная нагрузка, Гкал/час | M10476 | 17.1 | 0 |  | 0 |  |  |  | 0 | [6 empty] | 0 | [7 empty] | 11 | Суммарная договорная нагрузка | Гкал/ч | 0 |  |  |  | 0 | 0 | 0 | 0 |  |  |  |  | P_LOAD_TOTAL | M10476::0::Неопределено::Неопределено::Неопределено::Неопределено::Неопределено::Неопределено::Неопределено
|  | Подключенная нагрузка, Гкал/час | M10476 | 17.1 | 0 |  | 0 |  |  |  | 0 | [5 empty] | 8.0.3. | 0 | [7 empty] | 11.1 | I полугодие (в рамках 2026 г. - с 01.01. по 30.09.) | Гкал/ч | 0 |  |  |  | 0 | 0 | 0 | 0 |  |  |  |  | P_LOAD_1 | M10476::0::Неопределено::Неопределено::Неопределено::Неопределено::Неопределено::Неопределено::8.0.3.
|  | Подключенная нагрузка, Гкал/час | M10476 | 17.1 | 0 |  | 0 |  |  |  | 0 | [5 empty] | 8.0.5. | 0 | [7 empty] | 11.2 | II полугодие (в рамках 2026 г. - с 01.10. по 31.12.) | Гкал/ч | 0 |  |  |  | 0 | 0 | 0 | 0 |  |  |  |  | P_LOAD_2 | M10476::0::Неопределено::Неопределено::Неопределено::Неопределено::Неопределено::Неопределено::8.0.5.
|  |  |  | 17.1 | 0 |  | 0 |  |  |  | 0 | [6 empty] | 0 | [7 empty] | 12 | Ставка платы за тепловую энергию двухставочного тарифа | [13 empty] | P_RATE_TE | M11407::0::Неопределено::Неопределено::Неопределено::Неопределено::Неопределено::Неопределено::Неопределено
|  | Ставка за энергию двухставочного тарифа на тепловую энергию, руб./Гкал | M11407 | 17.1 | 0 | ст_объем_1 | 0 |  |  |  | 0 | [5 empty] | 8.0.3. | 0 | [7 empty] | 12.1 | Ставка за объем с 01.01. по 30.06. (в рамках 2026 г. - с 01.01. по 30.09.) | руб./Гкал | [7 empty] | 0 |  |  |  |  | P_RATE_TE_1 | M11407::0::Неопределено::Неопределено::Неопределено::Неопределено::Неопределено::Неопределено::8.0.3.
|  | Ставка за энергию двухставочного тарифа на тепловую энергию, руб./Гкал | M11407 | 17.1 | 0 | ст_объем_2 | 0 |  |  |  | 0 | [5 empty] | 8.0.5. | 0 | [7 empty] | 12.2 | Ставка за объем с 01.07. по 31.12. (в рамках 2026 г. - с 01.10. по 31.12.) | руб./Гкал | 0 |  |  |  | 0 | 0 | 0 | 0 |  |  |  |  | P_RATE_TE_2 | M11407::0::Неопределено::Неопределено::Неопределено::Неопределено::Неопределено::Неопределено::8.0.5.
|  | Прирост, % | M10444 | 17.1 | 0 |  | 0 |  |  | 1.0.84. | 0 | [6 empty] | 0 | [7 empty] | 12.3 | Темп роста ставки платы за тепловую энергию | % | 0% |  |  |  | 0% | 0% | 0% | [5 empty] | P_RATE_TE_GROW | M10444::0::1.0.84.::Неопределено::Неопределено::Неопределено::Неопределено::Неопределено::Неопределено
|  |  |  | 35 | 0 |  | 0 |  |  |  | 0 | [6 empty] | 0 | [7 empty] | 13 | Ставка платы за содержание тепловой мощности двухставочного тарифа | [13 empty] | P_RATE_TM | M11397::0::Неопределено::Неопределено::Неопределено::Неопределено::Неопределено::Неопределено::Неопределено
|  | Ставка за содержание тепловой мощности двухставочного тарифа на передачу тепловой энергии, тыс.руб./Гкал/ч в мес | M11397 | 17.1 | 0 | ст_мощн_1 | 0 |  |  |  | 0 | [6 empty] | 0 | [7 empty] | 13.1 | Ставка за мощность с 01.01. по 30.06. (в рамках 2026 г. - с 01.01. по 30.09.) | тыс.руб/Гкал/ч в мес. | [7 empty] | 0 |  |  |  |  | P_RATE_TM_1 | M11397::0::Неопределено::Неопределено::Неопределено::Неопределено::Неопределено::Неопределено::Неопределено
|  | Ставка за содержание тепловой мощности двухставочного тарифа на передачу тепловой энергии, тыс.руб./Гкал/ч в мес | M11397 | 17.1 | 0 | ст_мощн_2 | 0 |  |  |  | 0 | [6 empty] | 0 | [7 empty] | 13.2 | Ставка за мощность с 01.07. по 31.12. (в рамках 2026 г. - с 01.10. по 31.12.) | тыс.руб/Гкал/ч в мес. | 0 |  |  |  | 0 | 0 | 0 | 0 |  |  |  |  | P_RATE_TM_2 | M11397::0::Неопределено::Неопределено::Неопределено::Неопределено::Неопределено::Неопределено::Неопределено
|  | Прирост, % | M10444 | 17.1 | 0 |  | 0 |  |  |  | 0 |  |  |  |  | 225.0.1. |  | 0 | [7 empty] | 13.3 | Темп роста ставки платы за содержание тепловой мощности | % | 0% |  |  |  | 0% | 0% | 0% | [5 empty] | P_RATE_TM_GROW | M10444::0::Неопределено::Неопределено::Неопределено::Неопределено::Неопределено::225.0.1.::Неопределено
|  | Объём дотаций из всех уровней бюджета, тыс.руб. | M10591 | 30 | 0 | [5 empty] | 0 | [6 empty] | false | [7 empty] | 14 | Справочно: размер компенсации за счет средств бюджетов бюджетной системы Российской Федерации (при наличии) | тыс.руб |  |  |  | 0 |  |  |  | 0 |  |  |  |  | P_BUDGET | M10591::0::Неопределено::Неопределено::Неопределено::Неопределено::Неопределено::Неопределено::Неопределено
|  |  |  | 17.1 | 1 | одноставочный |  | Теплоснабжение | производство тепловой энергии (мощности) не в режиме комбинированной выработки электрической и тепловой энергии источниками тепловой энергии | [8 empty] | 1 |  | Тариф 1 (Теплоснабжение) - Тариф на тепловую энергию (мощность), поставляемую потребителям (Не определено) |  | 1 |  |  |  | Тариф 1 (Теплоснабжение) - Тариф на тепловую энергию (мощность), поставляемую потребителям (Не определено)
|  | Расходы, тыс.руб. | M10558 | 35 | 1 | [5 empty] | ТЭ.42.31245446.0002 | [6 empty] | true | [7 empty] | 1 | Расходы, связанные с производством и реализацией продукции (услуг) по регулируемым видам деятельности | тыс.руб | 92143.3574 | 91939.4527 | 97900.2706 | 5960.8179 | 97748.0133 | 107168.9301 | 98336.9285 | 0.60248 |  |  |  |  | P_EXPENSES_PROD_TOTAL | M10558::ТЭ.42.31245446.0002::Неопределено::Неопределено::Неопределено::Неопределено::Неопределено::Неопределено::Неопределено
|  | Расходы, тыс.руб. | M10558 | 17.1 | 1 |  |  |  |  | 1.0.64. | ТЭ.42.31245446.0002 | [6 empty] | true | [7 empty] | 1.1 | Расходы на приобретение сырья и материалов | тыс.руб |  |  |  | 0 |  |  |  | 0 |  |  |  |  | P_MATERIALS | M10558::ТЭ.42.31245446.0002::1.0.64.::Неопределено::Неопределено::Неопределено::Неопределено::Неопределено::Неопределено
|  | Расходы, тыс.руб. | M10558 | 26.3 | 1 | топливо |  |  |  | 1.0.66. | ТЭ.42.31245446.0002 | [6 empty] | true | [7 empty] | 1.2 | Расходы на топливо | тыс.руб | 37866.1022 | 36084.7527 | 42896.1104 | 6811.3577 | 39629.58 | 41021.3001 | 39887.0105 | 0.64959 |  |  |  |  | P_FUEL | M10558::ТЭ.42.31245446.0002::1.0.66.::Неопределено::Неопределено::Неопределено::Неопределено::Неопределено::Неопределено
|  | Расходы, тыс.руб. | M10558 | 17.1 | 1 |  |  |  |  | 1.0.69. | ТЭ.42.31245446.0002 | [6 empty] | true | [7 empty] | 1.3 | Расходы на прочие покупаемые энергетические ресурсы | тыс.руб | 10363.5119 | 10933.49 | 13679.1922 | 2745.7022 | 10858.2965 | 14204.02 | 13577.0155 | 25.0382 |  |  |  |  | P_OTHER_ENERGY | M10558::ТЭ.42.31245446.0002::1.0.69.::Неопределено::Неопределено::Неопределено::Неопределено::Неопределено::Неопределено
|  | Расходы, тыс.руб. | M10558 | 17.1 | 1 | ИТОГО_ЭЭ |  |  |  | 1.0.82. | ТЭ.42.31245446.0002 | [6 empty] | true | [7 empty] | 1.3.1 | Электрическая энергия на технологические нужды | тыс.руб | 10363.5119 | 10933.49 | 13679.1922 | 2745.7022 | 10858.2965 | 14204.02 | 13577.0155 | 25.0382 |  |  |  |  | P_EE_TEH | M10558::ТЭ.42.31245446.0002::1.0.82.::Неопределено::Неопределено::Неопределено::Неопределено::Неопределено::Неопределено
|  | Расходы, тыс.руб. | M10558 | 17.1 | 1 | ИТОГО_ТЭ |  |  |  | 1.0.80. | ТЭ.42.31245446.0002 | [6 empty] | true | [7 empty] | 1.3.2 | Тепловая энергия на технологические нужды | тыс.руб | 0 | 0 | 0 | 0 | 0 | 0 | 0 | 0 |  |  |  |  | P_TE_TEH | M10558::ТЭ.42.31245446.0002::1.0.80.::Неопределено::Неопределено::Неопределено::Неопределено::Неопределено::Неопределено
|  | Расходы, тыс.руб. | M10558 | 17.1 | 1 | ИТОГО_ХВС |  |  |  | 1.0.86. | ТЭ.42.31245446.0002 | [6 empty] | true | [7 empty] | 1.4 | Расходы на холодную воду | тыс.руб | 603.323 | 2288 | 1012.87 | -1275.13 | 1367.5012 | 1425.17 | 1489.9473 | 8.954 |  |  |  |  | P_HVS | M10558::ТЭ.42.31245446.0002::1.0.86.::Неопределено::Неопределено::Неопределено::Неопределено::Неопределено::Неопределено
|  | Расходы, тыс.руб. | M10558 | 17.1 | 1 | ИТОГО_ТН |  |  |  | 1.0.88. | ТЭ.42.31245446.0002 | [6 empty] | true | [7 empty] | 1.5 | Расходы на теплоноситель | тыс.руб | 0 | 0 | 0 | 0 | 0 | 0 | 0 | 0 |  |  |  |  | P_TN | M10558::ТЭ.42.31245446.0002::1.0.88.::Неопределено::Неопределено::Неопределено::Неопределено::Неопределено::Неопределено
|  | Расходы, тыс.руб. | M10558 | 17.1 | 1 | Амортиз |  |  |  | 1.0.2. | ТЭ.42.31245446.0002 | [6 empty] | true | [7 empty] | 1.6 | Амортизация основных средств и нематериальных активов | тыс.руб | 8503.289 | 8091.8 | 8091.8 | 0 | 8466 | 4092.74 | 4092.74 | -51.6567 |  |  |  |  | P_AMOR | M10558::ТЭ.42.31245446.0002::1.0.2.::Неопределено::Неопределено::Неопределено::Неопределено::Неопределено::Неопределено
|  | Расходы, тыс.руб. | M10558 | 17.1 | 1 | ФОТ |  |  |  | 1.0.15. | ТЭ.42.31245446.0002 | [6 empty] | true | [7 empty] | 1.7 | Оплата труда | тыс.руб | 30493.598 | 31588.73 | 29155.111 | -2433.619 | 32040.64 | 40311.51 | 33337.76 | 4.0484 |  |  |  |  | P_FOT | M10558::ТЭ.42.31245446.0002::1.0.15.::Неопределено::Неопределено::Неопределено::Неопределено::Неопределено::Неопределено
|  | Расходы, тыс.руб. | M10558 | 17.1 | 1 |  |  |  |  | 1.0.85. | ТЭ.42.31245446.0002 | [6 empty] | true | [7 empty] | 1.8 | Отчисления на социальные нужды | тыс.руб |  |  |  | 0 |  |  |  | 0 |  |  |  |  | P_SOCIAL | M10558::ТЭ.42.31245446.0002::1.0.85.::Неопределено::Неопределено::Неопределено::Неопределено::Неопределено::Неопределено
|  | Доля, % | M10532 | 17.1 | 1 |  |  |  |  | 1.0.76. | ТЭ.42.31245446.0002 | [6 empty] | true | [7 empty] | 1.8.1 | % страховых взносов | % |  |  |  | 0 |  |  |  | 0 |  |  |  |  | P_INSURANCE | M10532::ТЭ.42.31245446.0002::1.0.76.::Неопределено::Неопределено::Неопределено::Неопределено::Неопределено::Неопределено
|  | Ремонт основных средств, выполняемый подрядным способом, тыс.руб. | M10699 | 17.1 | 1 | [5 empty] | ТЭ.42.31245446.0002 | 110.0.7. | [5 empty] | true | [7 empty] | 1.9 | Ремонт основных средств, выполняемых подрядным способом | тыс.руб |  |  |  | 0 |  |  |  | 0 |  |  |  |  | P_REPAIR | M10699::ТЭ.42.31245446.0002::Неопределено::110.0.7.::Неопределено::Неопределено::Неопределено::Неопределено::Неопределено
|  | Расходы на оплату услуг, оказываемых организациями, осуществляющими регулируемые виды деятельности | M10712 | 35 | 1 | Итого_пок_усл |  |  |  |  | ТЭ.42.31245446.0002 | 110.0.13. | [5 empty] | true | [7 empty] | 1.10 | Расходы на оплату услуг, оказываемых организациями, осуществляющими регулируемую деятельность | тыс.руб | 89.304 | 100 | 343.33 | 243.33 | 623.9956 | 649.1 | 516.4552 | -17.2342 |  |  |  |  | P_ORG_REG | M10712::ТЭ.42.31245446.0002::Неопределено::110.0.13.::Неопределено::Неопределено::Неопределено::Неопределено::Неопределено
|  | Расходы, тыс.руб. | M10558 | 35 | 1 |  |  |  |  | 1.0.70. | ТЭ.42.31245446.0002 | [6 empty] | true | [7 empty] | 1.11 | Расходы на выполнение работ и услуг производственного характера, выполняемых по договорам со сторонними организациями или индивидуальными предпринимателями | тыс.руб |  |  |  | 0 |  |  |  | 0 |  |  |  |  | P_PROD | M10558::ТЭ.42.31245446.0002::1.0.70.::Неопределено::Неопределено::Неопределено::Неопределено::Неопределено::Неопределено
|  | Расходы, тыс.руб. | M10558 | 55 | 1 |  |  |  |  | 1.0.102. | ТЭ.42.31245446.0002 | [6 empty] | true | [7 empty] | 1.12 | Расходы на оплату работ и услуг по эксплуатации цифровой инфраструктуры в сфере теплоснабжения, иных работ и услуг, выполняемых по договорам с организациями, включая расходы на оплату услуг связи, вневедомственной охраны, коммунальных услуг, юридических, информационных, аудиторских и консультационных услуг | тыс.руб |  |  |  | 0 |  |  |  | 0 |  |  |  |  | P_DIGITAL | M10558::ТЭ.42.31245446.0002::1.0.102.::Неопределено::Неопределено::Неопределено::Неопределено::Неопределено::Неопределено
|  | Расходы, тыс.руб. | M10558 | 40 | 1 | выбросы |  |  |  | 1.0.99. | ТЭ.42.31245446.0002 | [6 empty] | true | [7 empty] | 1.13 | Плата за выбросы и сбросы загрязняющих веществ в окружающую среду, размещение отходов и другие виды негативного воздействия на окружающую среду в пределах установленных нормативов и (или) лимитов | тыс.руб | 26.5144 | 81.7 | 52.62 | -29.08 | 27 | 81.7 | 52.62 | 94.8889 |  |  |  |  | P_ECO | M10558::ТЭ.42.31245446.0002::1.0.99.::Неопределено::Неопределено::Неопределено::Неопределено::Неопределено::Неопределено
|  | Расходы, тыс.руб. | M10558 | 17.1 | 1 | Аренда_итого |  |  |  |  | ТЭ.42.31245446.0002 | 110.0.26. | [5 empty] | true | [7 empty] | 1.14 | Арендная плата, концессионная плата, лизинговые платежи | тыс.руб | 233 | 580.5 | 580.61 | 0.11 | 233 | 233 | 233 | 0 |  |  |  |  | P_RENT | M10558::ТЭ.42.31245446.0002::Неопределено::110.0.26.::Неопределено::Неопределено::Неопределено::Неопределено::Неопределено
|  | Расходы, тыс.руб. | M10558 | 17.1 | 1 | [5 empty] | ТЭ.42.31245446.0002 |  | 122.0.4. |  |  |  |  | true | [7 empty] | 1.15 | Расходы на служебные командировки | тыс.руб |  |  |  | 0 |  |  |  | 0 |  |  |  |  | P_BUSINES_TRIP | M10558::ТЭ.42.31245446.0002::Неопределено::Неопределено::122.0.4.::Неопределено::Неопределено::Неопределено::Неопределено
|  | Расходы, тыс.руб. | M10558 | 17.1 | 1 | [5 empty] | ТЭ.42.31245446.0002 |  | 122.0.5. |  |  |  |  | true | [7 empty] | 1.16 | Расходы на обучение персонала | тыс.руб |  |  |  | 0 |  |  |  | 0 |  |  |  |  | P_TRAINING | M10558::ТЭ.42.31245446.0002::Неопределено::Неопределено::122.0.5.::Неопределено::Неопределено::Неопределено::Неопределено
|  | Расходы, тыс.руб. | M10558 | 35 | 1 | страхование |  |  |  |  | ТЭ.42.31245446.0002 |  | 122.0.6. |  |  |  |  | true | [7 empty] | 1.17 | Расходы на страхование производственных объектов, учитываемые при определении налоговой базы по налогу на прибыль | тыс.руб | 0 | 0 | 0 | 0 | 0 | 0 | 0 | 0 |  |  |  |  | P_INSURANCE_OBJECT | M10558::ТЭ.42.31245446.0002::Неопределено::Неопределено::122.0.6.::Неопределено::Неопределено::Неопределено::Неопределено
|  | Расходы, тыс.руб. | M10558 | 35 | 1 |  |  |  |  | 1.0.49. | ТЭ.42.31245446.0002 | [6 empty] | true | [7 empty] | 1.18 | Другие расходы, связанные с производством и (или) реализацией продукции, в том числе | тыс.руб | 3964.7148 | 2190.48 | 2088.627 | -101.853 | 4502 | 5150.39 | 5150.38 | 14.402 |  |  |  |  | P_OTHER | M10558::ТЭ.42.31245446.0002::1.0.49.::Неопределено::Неопределено::Неопределено::Неопределено::Неопределено::Неопределено
|  | Расходы, тыс.руб. | M10558 | 17.1 | 1 | имущ |  |  |  | 1.0.25. | ТЭ.42.31245446.0002 | [6 empty] | true | [7 empty] | 1.18.1 | налог на имущество организаций | тыс.руб | 3924.3448 | 2100.9 | 2064.437 | -36.463 | 4462 | 5060.81 | 5060.81 | 13.4202 |  |  |  |  | P_TAX_PROPERTY | M10558::ТЭ.42.31245446.0002::1.0.25.::Неопределено::Неопределено::Неопределено::Неопределено::Неопределено::Неопределено
|  | Расходы, тыс.руб. | M10558 | 17.1 | 1 | зем |  |  |  | 1.0.17. | ТЭ.42.31245446.0002 | [6 empty] | true | [7 empty] | 1.18.2 | земельный налог | тыс.руб | 0 | 0 | 0 | 0 | 0 | 0 | 0 | 0 |  |  |  |  | P_TAX_LAND | M10558::ТЭ.42.31245446.0002::1.0.17.::Неопределено::Неопределено::Неопределено::Неопределено::Неопределено::Неопределено
|  | Расходы, тыс.руб. | M10558 | 17.1 | 1 | транспорт |  |  |  | 1.0.93. | ТЭ.42.31245446.0002 | [6 empty] | true | [7 empty] | 1.18.3 | транспортный налог | тыс.руб | 40.37 | 24.2 | 24.19 | -0.01 | 40 | 24.2 | 24.19 | -39.525 |  |  |  |  | P_TAX_TRANSPORT | M10558::ТЭ.42.31245446.0002::1.0.93.::Неопределено::Неопределено::Неопределено::Неопределено::Неопределено::Неопределено
|  | Расходы, тыс.руб. | M10558 | 17.1 | 1 | водн |  |  |  | 1.0.6. | ТЭ.42.31245446.0002 | [6 empty] | true | [7 empty] | 1.18.4 | водный налог | тыс.руб | 0 | 0 | 0 | 0 | 0 | 0 | 0 | 0 |  |  |  |  | P_TAX_WATER | M10558::ТЭ.42.31245446.0002::1.0.6.::Неопределено::Неопределено::Неопределено::Неопределено::Неопределено::Неопределено
|  | Расходы, тыс.руб. | M10558 | 17.1 | 1 | иные |  |  |  | 1.0.52. | ТЭ.42.31245446.0002 | [6 empty] | true | [7 empty] | 1.18.5 | прочие налоги | тыс.руб | 0 | 65.38 | 0 | -65.38 | 0 | 65.38 | 65.38 | 0 |  |  |  |  | P_TAX_OTHER | M10558::ТЭ.42.31245446.0002::1.0.52.::Неопределено::Неопределено::Неопределено::Неопределено::Неопределено::Неопределено
|  | Расходы, тыс.руб. | M10558 | 17.1 | 1 |  |  |  |  | 1.0.50. | ТЭ.42.31245446.0002 | [6 empty] | true | [7 empty] | 2 | Внереализационные расходы | тыс.руб | 0 | 0 | 0 | 0 | 0 | 0 | 0 | 0 |  |  |  |  | P_NON_REALIZ | M10558::ТЭ.42.31245446.0002::1.0.50.::Неопределено::Неопределено::Неопределено::Неопределено::Неопределено::Неопределено
|  | Расходы, тыс.руб. | M10558 | 45 | 1 | [5 empty] | ТЭ.42.31245446.0002 |  |  | 306.0.3. |  |  |  | true | [7 empty] | 2.1 | Расходы на вывод из эксплуатации (в том числе на консервацию) и вывод из консервации производственных объектов, а также технических средств, относящихся к цифровой инфраструктуре в сфере теплоснабжения | тыс.руб |  |  |  | 0 |  |  |  | 0 |  |  |  |  | P_EXPL_OUT | M10558::ТЭ.42.31245446.0002::Неопределено::Неопределено::Неопределено::306.0.3.::Неопределено::Неопределено::Неопределено
|  | Расходы, тыс.руб. | M10558 | 17.1 | 1 | [5 empty] | ТЭ.42.31245446.0002 | 110.0.37. | [5 empty] | true | [7 empty] | 2.2 | Расходы по сомнительным долгам | тыс.руб |  |  |  | 0 |  |  |  | 0 |  |  |  |  | P_DEBT | M10558::ТЭ.42.31245446.0002::Неопределено::110.0.37.::Неопределено::Неопределено::Неопределено::Неопределено::Неопределено
|  | Расходы, тыс.руб. | M10558 | 35 | 1 |  |  |  |  | 1.0.89. | ТЭ.42.31245446.0002 | [6 empty] | true | [7 empty] | 2.3 | Расходы, связанные с созданием нормативных запасов топлива, включая расходы по обслуживанию заемных средств, привлекаемых для этих целей | тыс.руб |  |  |  | 0 |  |  |  | 0 |  |  |  |  | P_FUEL_CONSERV | M10558::ТЭ.42.31245446.0002::1.0.89.::Неопределено::Неопределено::Неопределено::Неопределено::Неопределено::Неопределено
|  | Расходы, тыс.руб. | M10558 | 17.1 | 1 | [5 empty] | ТЭ.42.31245446.0002 | 110.0.32. | [5 empty] | true | [7 empty] | 2.4 | Другие обоснованные расходы, в том числе | тыс.руб | 0 | 0 | 0 | 0 | 0 | 0 | 0 | 0 |  |  |  |  | P_OTHER_EXPENSES | M10558::ТЭ.42.31245446.0002::Неопределено::110.0.32.::Неопределено::Неопределено::Неопределено::Неопределено::Неопределено
|  | Расходы, тыс.руб. | M10558 | 17.1 | 1 |  |  |  |  | 1.0.96. | ТЭ.42.31245446.0002 | [6 empty] | true | [7 empty] | 2.4.1 | Расходы на услуги банков | тыс.руб |  |  |  | 0 |  |  |  | 0 |  |  |  |  | P_BANK | M10558::ТЭ.42.31245446.0002::1.0.96.::Неопределено::Неопределено::Неопределено::Неопределено::Неопределено::Неопределено
|  | Расходы, тыс.руб. | M10558 | 17.1 | 1 | [5 empty] | ТЭ.42.31245446.0002 | 110.0.39. | [5 empty] | true | [7 empty] | 2.4.2 | Расходы на обслуживание заемных средств | тыс.руб |  |  |  | 0 |  |  |  | 0 |  |  |  |  | P_CREDIT | M10558::ТЭ.42.31245446.0002::Неопределено::110.0.39.::Неопределено::Неопределено::Неопределено::Неопределено::Неопределено
|  | Расходы, тыс.руб. | M10558 | 35 | 1 | [5 empty] | ТЭ.42.31245446.0002 | 110.0.46. | [5 empty] | true | [7 empty] | 3 | Расходы, не учитываемые в целях налогообложения (расходы, относимые на прибыль после налогообложения) | тыс.руб | 0 | 0 | 0 | 0 | 0 | 0 | 0 | 0 |  |  |  |  | P_PROFIT_EXPENSES | M10558::ТЭ.42.31245446.0002::Неопределено::110.0.46.::Неопределено::Неопределено::Неопределено::Неопределено::Неопределено
|  | Расходы, тыс.руб. | M10558 | 17.1 | 1 | [5 empty] | ТЭ.42.31245446.0002 | 110.0.21. | [5 empty] | true | [7 empty] | 3.1 | расходы на капитальные вложения (инвестиции) | тыс.руб |  |  |  | 0 |  |  |  | 0 |  |  |  |  | P_INVEST | M10558::ТЭ.42.31245446.0002::Неопределено::110.0.21.::Неопределено::Неопределено::Неопределено::Неопределено::Неопределено
|  | Расходы, тыс.руб. | M10558 | 17.1 | 1 | [5 empty] | ТЭ.42.31245446.0002 | 110.0.42. | [5 empty] | true | [7 empty] | 3.2 | денежные выплаты социального характера (по коллективному договору) | тыс.руб |  |  |  | 0 |  |  |  | 0 |  |  |  |  | P_SOCIAL_PAYMENT | M10558::ТЭ.42.31245446.0002::Неопределено::110.0.42.::Неопределено::Неопределено::Неопределено::Неопределено::Неопределено
|  | Расходы, тыс.руб. | M10558 | 17.1 | 1 | [5 empty] | ТЭ.42.31245446.0002 |  |  |  | 2.0.48. |  |  | true | [7 empty] | 3.3 | резервный фонд | тыс.руб |  |  |  | 0 |  |  |  | 0 |  |  |  |  | P_RESERVE | M10558::ТЭ.42.31245446.0002::Неопределено::Неопределено::Неопределено::Неопределено::2.0.48.::Неопределено::Неопределено
|  | Расходы, тыс.руб. | M10558 | 17.1 | 1 |  |  |  |  | 1.0.49. | ТЭ.42.31245446.0002 | 110.0.32. | [5 empty] | true | [7 empty] | 3.4 | прочие расходы | тыс.руб |  |  |  | 0 |  |  |  | 0 |  |  |  |  | P_OTHER_PROFIT | M10558::ТЭ.42.31245446.0002::1.0.49.::110.0.32.::Неопределено::Неопределено::Неопределено::Неопределено::Неопределено
|  | Расходы, тыс.руб. | M10558 | 17.1 | 1 | налог_на_прибыль |  |  |  | 1.0.91. | ТЭ.42.31245446.0002 | [6 empty] | true | [7 empty] | 4 | Налог на прибыль | тыс.руб | 3418.5506 | 1191 | 1191 | 0 | 2978.38 | 2487.66 | 2448.681 | -17.7848 |  |  |  |  | P_TAX_INCOME | M10558::ТЭ.42.31245446.0002::1.0.91.::Неопределено::Неопределено::Неопределено::Неопределено::Неопределено::Неопределено
|  | Расчетная предпринимательская прибыль, тыс.руб. | M11281 | 35 | 1 | [5 empty] | ТЭ.42.31245446.0002 | 110.0.5. | [5 empty] | true | [7 empty] | 5 | Прибыль расчетная предпринимательская/ финансовый результат | тыс.руб |  |  |  | 0 |  |  |  | 0 |  |  |  |  | P_PROFIT | M11281::ТЭ.42.31245446.0002::Неопределено::110.0.5.::Неопределено::Неопределено::Неопределено::Неопределено::Неопределено
|  | Расходы, тыс.руб. | M10558 | 17.1 | 1 | [5 empty] | ТЭ.42.31245446.0002 | 110.0.22. | [5 empty] | true | [7 empty] | 6 | Выпадающие доходы/экономия средств | тыс.руб |  |  |  | 0 |  |  |  | 0 |  |  |  |  | P_ECONOMY | M10558::ТЭ.42.31245446.0002::Неопределено::110.0.22.::Неопределено::Неопределено::Неопределено::Неопределено::Неопределено
|  | Необходимая валовая выручка, тыс.руб. | M10655 | 17.1 | 1 | [5 empty] | ТЭ.42.31245446.0002 | [6 empty] | true | [7 empty] | 7 | Необходимая валовая выручка | тыс.руб | 95561.9079 | 93130.4527 | 99091.2706 | 5960.8179 | 100726.3933 | 109656.5901 | 100785.6095 | 0.058789 |  |  |  |  | P_NEEDED_VAL | M10655::ТЭ.42.31245446.0002::Неопределено::Неопределено::Неопределено::Неопределено::Неопределено::Неопределено::Неопределено
|  | Корректировка экономически обоснованных расходов при установлении (пересмотре) тарифов в текущем периоде ввиду недопущения превышения предельных индексов изменения размера вносимой гражданами платы за коммунальные услуги | M11579 | 50 | 1 | [5 empty] | ТЭ.42.31245446.0002 | [6 empty] | true | [7 empty] | 8 | Корректировка экономически обоснованных расходов при установлении (пересмотре) тарифов в текущем периоде ввиду недопущения превышения предельных индексов изменения размера вносимой гражданами платы за коммунальные услуги | тыс.руб |  |  |  | 0 |  |  |  | 0 |  |  |  |  | P_CORR_EOR | M11579::ТЭ.42.31245446.0002::Неопределено::Неопределено::Неопределено::Неопределено::Неопределено::Неопределено::Неопределено
|  | НВВ для расчета тарифа (с корректировками) | M11580 | 17.1 | 1 | [5 empty] | ТЭ.42.31245446.0002 | [6 empty] | true | [7 empty] | 9 | Итого НВВ для расчета тарифа (с корректировками) | тыс.руб | 95561.9079 | 93130.4527 | 99091.2706 | 5960.8179 | 100726.3933 | 109656.5901 | 100785.6095 | 0.058789 |  |  |  |  | P_NVV | M11580::ТЭ.42.31245446.0002::Неопределено::Неопределено::Неопределено::Неопределено::Неопределено::Неопределено::Неопределено
|  | Топливная составляющая НВВ | M11581 | 17.1 | 1 |  | одноставочный |  |  |  | ТЭ.42.31245446.0002 | [6 empty] | 0 | [7 empty] | 9.1 | Топливная составляющая | тыс.руб. |  |  |  | 0 |  |  |  | 0 |  |  |  |  | P_NVV_FUEL | M11581::ТЭ.42.31245446.0002::Неопределено::Неопределено::Неопределено::Неопределено::Неопределено::Неопределено::Неопределено
|  | НВВ без топливной составляющей | M11582 | 17.1 | 1 |  | одноставочный |  |  |  | ТЭ.42.31245446.0002 | [6 empty] | 0 | [7 empty] | 9.2 | НВВ без топливной составляющей | тыс.руб. | 95561.9079 | 93130.4527 | 99091.2706 | 5960.8179 | 100726.3933 | 109656.5901 | 100785.6095 | 0.058789 |  |  |  |  | P_NVV_NON_FUEL | M11582::ТЭ.42.31245446.0002::Неопределено::Неопределено::Неопределено::Неопределено::Неопределено::Неопределено::Неопределено
|  | Полезный отпуск, Гкал | M10502 | 17.1 | 1 | [5 empty] | ТЭ.42.31245446.0002 | [6 empty] | true | [7 empty] | 10 | Полезный отпуск без разбивки по группам потребителей | Гкал | 37175 |  |  |  | 37175 | 37175 | 37175 | 0 |  |  |  |  | P_USEFULL | M10502::ТЭ.42.31245446.0002::Неопределено::Неопределено::Неопределено::Неопределено::Неопределено::Неопределено::Неопределено
|  | Объём реализации услуги, Гкал | M10670 | 17.1 | 1 | объем.1 |  |  |  |  | ТЭ.42.31245446.0002 | [5 empty] | 8.0.3. | true | [7 empty] | 10.1 | I полугодие: объём реализации (в рамках 2026 г. - с 01.01. по 30.09.) | Гкал | [7 empty] | 0 |  |  |  |  | P_USEFULL_1_VOL | M10670::ТЭ.42.31245446.0002::Неопределено::Неопределено::Неопределено::Неопределено::Неопределено::Неопределено::8.0.3.
|  | Тариф, руб/Гкал | M10546 | 17.1 | 1 | тариф.1 |  |  |  |  | ТЭ.42.31245446.0002 | [5 empty] | 8.0.3. | true | [7 empty] | 10.2 | I полугодие: тариф (в рамках 2026 г. - с 01.01. по 30.09.) | руб./Гкал | [7 empty] | 0 |  |  |  |  | P_USEFULL_1_TARIFF | M10546::ТЭ.42.31245446.0002::Неопределено::Неопределено::Неопределено::Неопределено::Неопределено::Неопределено::8.0.3.
|  | Объём реализации услуги, Гкал | M10670 | 17.1 | 1 | объем.2 |  |  |  |  | ТЭ.42.31245446.0002 | [5 empty] | 8.0.5. | true | [7 empty] | 10.3 | II полугодие: объём реализации (в рамках 2026 г. - с 01.10. по 31.12.) | Гкал | 37175 |  |  |  | 37175 | 37175 | 37175 | 0 |  |  |  |  | P_USEFULL_2_VOL | M10670::ТЭ.42.31245446.0002::Неопределено::Неопределено::Неопределено::Неопределено::Неопределено::Неопределено::8.0.5.
|  | Тариф, руб/Гкал | M10546 | 17.1 | 1 | тариф.2 |  |  |  |  | ТЭ.42.31245446.0002 | [5 empty] | 8.0.5. | true | [7 empty] | 10.4 | II полугодие: тариф (в рамках 2026 г. - с 01.10. по 31.12.) | руб./Гкал | 2570.596 |  |  |  | 2709.5197 | 2949.7402 | 2711.1126 | 0.058789 |  |  |  |  | P_USEFULL_2_TARIFF | M10546::ТЭ.42.31245446.0002::Неопределено::Неопределено::Неопределено::Неопределено::Неопределено::Неопределено::8.0.5.
|  | Темп роста тарифа, % | M11244 | 17.1 | 1 | [5 empty] | ТЭ.42.31245446.0002 | [6 empty] | true | [7 empty] | 10.5 | Темп роста тарифа | % | 0% |  |  |  | 0% | 0% | 0% | 0 |  |  |  |  | P_USEFULL_GROW | M11244::ТЭ.42.31245446.0002::Неопределено::Неопределено::Неопределено::Неопределено::Неопределено::Неопределено::Неопределено
|  | Средневзвешенный тариф, руб./Гкал | M10552 | 17.1 | 1 | [5 empty] | ТЭ.42.31245446.0002 | [6 empty] | true | [7 empty] | 10.6 | Средневзвешенный тариф | руб./Гкал | 2570.596 |  |  |  | 2709.5197 | 2949.7402 | 2711.1126 | 0.058789 |  |  |  |  | P_USEFULL_AVERAGE | M10552::ТЭ.42.31245446.0002::Неопределено::Неопределено::Неопределено::Неопределено::Неопределено::Неопределено::Неопределено
|  | Подключенная нагрузка, Гкал/час | M10476 | 17.1 | 1 |  | одноставочный |  |  |  | ТЭ.42.31245446.0002 | [6 empty] | 0 | [7 empty] | 11 | Суммарная договорная нагрузка | Гкал/ч | 0 |  |  |  | 0 | 0 | 0 | 0 |  |  |  |  | P_LOAD_TOTAL | M10476::ТЭ.42.31245446.0002::Неопределено::Неопределено::Неопределено::Неопределено::Неопределено::Неопределено::Неопределено
|  | Подключенная нагрузка, Гкал/час | M10476 | 17.1 | 1 |  | одноставочный |  |  |  | ТЭ.42.31245446.0002 | [5 empty] | 8.0.3. | 0 | [7 empty] | 11.1 | I полугодие (в рамках 2026 г. - с 01.01. по 30.09.) | Гкал/ч | 0 |  |  |  | 0 | 0 | 0 | 0 |  |  |  |  | P_LOAD_1 | M10476::ТЭ.42.31245446.0002::Неопределено::Неопределено::Неопределено::Неопределено::Неопределено::Неопределено::8.0.3.
|  | Подключенная нагрузка, Гкал/час | M10476 | 17.1 | 1 |  | одноставочный |  |  |  | ТЭ.42.31245446.0002 | [5 empty] | 8.0.5. | 0 | [7 empty] | 11.2 | II полугодие (в рамках 2026 г. - с 01.10. по 31.12.) | Гкал/ч | 0 |  |  |  | 0 | 0 | 0 | 0 |  |  |  |  | P_LOAD_2 | M10476::ТЭ.42.31245446.0002::Неопределено::Неопределено::Неопределено::Неопределено::Неопределено::Неопределено::8.0.5.
|  |  |  | 17.1 | 1 |  | одноставочный |  |  |  | ТЭ.42.31245446.0002 | [6 empty] | 0 | [7 empty] | 12 | Ставка платы за тепловую энергию двухставочного тарифа | [13 empty] | P_RATE_TE | M11407::ТЭ.42.31245446.0002::Неопределено::Неопределено::Неопределено::Неопределено::Неопределено::Неопределено::Неопределено
|  | Ставка за энергию двухставочного тарифа на тепловую энергию, руб./Гкал | M11407 | 17.1 | 1 | ст_объем_1 | одноставочный |  |  |  | ТЭ.42.31245446.0002 | [5 empty] | 8.0.3. | 0 | [7 empty] | 12.1 | Ставка за объем с 01.01. по 30.06. (в рамках 2026 г. - с 01.01. по 30.09.) | руб./Гкал | [7 empty] | 0 |  |  |  |  | P_RATE_TE_1 | M11407::ТЭ.42.31245446.0002::Неопределено::Неопределено::Неопределено::Неопределено::Неопределено::Неопределено::8.0.3.
|  | Ставка за энергию двухставочного тарифа на тепловую энергию, руб./Гкал | M11407 | 17.1 | 1 | ст_объем_2 | одноставочный |  |  |  | ТЭ.42.31245446.0002 | [5 empty] | 8.0.5. | 0 | [7 empty] | 12.2 | Ставка за объем с 01.07. по 31.12. (в рамках 2026 г. - с 01.10. по 31.12.) | руб./Гкал | 0 |  |  |  | 0 | 0 | 0 | 0 |  |  |  |  | P_RATE_TE_2 | M11407::ТЭ.42.31245446.0002::Неопределено::Неопределено::Неопределено::Неопределено::Неопределено::Неопределено::8.0.5.
|  | Прирост, % | M10444 | 17.1 | 1 |  | одноставочный |  |  | 1.0.84. | ТЭ.42.31245446.0002 | [6 empty] | 0 | [7 empty] | 12.3 | Темп роста ставки платы за тепловую энергию | % | 0% |  |  |  | 0% | 0% | 0% | [5 empty] | P_RATE_TE_GROW | M10444::ТЭ.42.31245446.0002::1.0.84.::Неопределено::Неопределено::Неопределено::Неопределено::Неопределено::Неопределено
|  |  |  | 35 | 1 |  | одноставочный |  |  |  | ТЭ.42.31245446.0002 | [6 empty] | 0 | [7 empty] | 13 | Ставка платы за содержание тепловой мощности двухставочного тарифа | [13 empty] | P_RATE_TM | M11397::ТЭ.42.31245446.0002::Неопределено::Неопределено::Неопределено::Неопределено::Неопределено::Неопределено::Неопределено
|  | Ставка за содержание тепловой мощности двухставочного тарифа на передачу тепловой энергии, тыс.руб./Гкал/ч в мес | M11397 | 17.1 | 1 | ст_мощн_1 | одноставочный |  |  |  | ТЭ.42.31245446.0002 | [6 empty] | 0 | [7 empty] | 13.1 | Ставка за мощность с 01.01. по 30.06. (в рамках 2026 г. - с 01.01. по 30.09.) | тыс.руб/Гкал/ч в мес. | [7 empty] | 0 |  |  |  |  | P_RATE_TM_1 | M11397::ТЭ.42.31245446.0002::Неопределено::Неопределено::Неопределено::Неопределено::Неопределено::Неопределено::Неопределено
|  | Ставка за содержание тепловой мощности двухставочного тарифа на передачу тепловой энергии, тыс.руб./Гкал/ч в мес | M11397 | 17.1 | 1 | ст_мощн_2 | одноставочный |  |  |  | ТЭ.42.31245446.0002 | [6 empty] | 0 | [7 empty] | 13.2 | Ставка за мощность с 01.07. по 31.12. (в рамках 2026 г. - с 01.10. по 31.12.) | тыс.руб/Гкал/ч в мес. | 0 |  |  |  | 0 | 0 | 0 | 0 |  |  |  |  | P_RATE_TM_2 | M11397::ТЭ.42.31245446.0002::Неопределено::Неопределено::Неопределено::Неопределено::Неопределено::Неопределено::Неопределено
|  | Прирост, % | M10444 | 17.1 | 1 |  | одноставочный |  |  |  | ТЭ.42.31245446.0002 |  |  |  |  | 225.0.1. |  | 0 | [7 empty] | 13.3 | Темп роста ставки платы за содержание тепловой мощности | % | 0% |  |  |  | 0% | 0% | 0% | [5 empty] | P_RATE_TM_GROW | M10444::ТЭ.42.31245446.0002::Неопределено::Неопределено::Неопределено::Неопределено::Неопределено::225.0.1.::Неопределено
|  | Объём дотаций из всех уровней бюджета, тыс.руб. | M10591 | 30 | 1 | [5 empty] | ТЭ.42.31245446.0002 | [6 empty] | true | [7 empty] | 14 | Справочно: размер компенсации за счет средств бюджетов бюджетной системы Российской Федерации (при наличии) | тыс.руб |  |  |  | 0 |  |  |  | 0 |  |  |  |  | P_BUDGET | M10591::ТЭ.42.31245446.0002::Неопределено::Неопределено::Неопределено::Неопределено::Неопределено::Неопределено::Неопределено
|  |  |  | 10.2 | [14 empty] | Добавить | { funcDyn: 'msg1', blok: 'blok_1', wsCross: 'Удельные расходы (МСА)', linkFormula: 'AB-AB', levelDyn: '' }
0
|  |  |  | 15 | [21 empty] | Комментарии и обоснования к разделу
15
|  |  |  | 15 | [13 empty] | 0 |  |  | et_2 |  |  |  | ×
|  |  |  | 15 | [16 empty] | { funcDyn: 'msgone', blok: '', wsCross: '', linkFormula: '', levelDyn: '' } |  |  |  |  | Добавить комментарий

## Удельные расходы (МСА) (hidden)
|  |  | tariffId |  |  |  | vis_1 | dyn_1 | blok_1 | blok_2 | ren_1 | ren_2 | del_1 | del_2 | dyn_2 | [8 empty] | pok_js
| flag_vis | [16 empty] | true
|  | flag_size | [11 empty] | 3 | 8.13 | 70.13 | 14.38 | 15 | 15 | 19 | 17.25 | 31.25 | 3
[18 empty] | 2024 | 2026
[18 empty] | Предложение организации | Версия органа регулирования
[18 empty] | 2024Предложение организации | 2026Версия органа регулирования
PJ_YEAR | [17 empty] | 2024 | 2026
PJ_PF | [17 empty] | Предложение организации | Версия органа регулирования
PJ_DOP | [19 empty] | Указание на подтверждающие документы / URL-ссылка на копии подтверждающих документов | Ссылка на правовую норму (основание для принятия показателя в расчет тарифа) | Обоснование причин, на основании которых принято решение об исключении из расчета тарифов экономически не обоснованных расходов, учтенных регулируемой организацией в предложении об установлении тарифов
|  | 15 | [13 empty] | Кемеровская область / 2026 / ООО "Енисей" (ИНН:5405024680, КПП:540501001) / ДПР: 2024-2027
|  | 34 | [12 empty] | Расчет средних значений удельных расходов организаций, осуществляющих аналогичный регулируемый вид деятельности в сопоставимых условиях функционирования
10.2
|  | 24.8 | [12 empty] | № п/п | Наименование показателя | Единица измерения | 2024 год | 2024 год | Указание на подтверждающие документы / URL-ссылка на копии подтверждающих документов | Ссылка на правовую норму (основание для принятия показателя в расчет тарифа) | Обоснование причин, на основании которых принято решение об исключении из расчета тарифов экономически не обоснованных расходов, учтенных регулируемой организацией в предложении об установлении тарифов
|  | 45.8 | [15 empty] | Предложение организации | Версия органа регулирования
0
|  | 17.1 | 0 | 0 | Теплоснабжение | 0 | 0 |  | et_1 |  | 0 |  |  |  | Тариф 0 (Теплоснабжение) -
|  | 17.1 | 0 |  |  |  | false | [7 empty] | 1 | Расчет средних значений удельных расходов аналогичных организаций, осуществляющих деятельность по передаче тепловой энергии
|  | 45 | 0 |  |  |  | false | [7 empty] | 1.1. | полные расходы аналогичных организаций, осуществляющих деятельность по передаче тепловой энергии, определенные как фактические расходы таких организаций за последний расчетный период регулирования, за который проведен сравнительный анализ | тыс. руб. | [6 empty] | P_FULL_EXPENSES_1
|  | 45 | 0 |  |  |  | false | [7 empty] | 1.2. | протяженность тепловых сетей в двухтрубном исчислении аналогичных организаций, осуществляющих деятельность по передаче тепловой энергии, за последний расчетный период регулирования, за который проведен сравнительный анализ | км | [6 empty] | P_LENGTH
|  | 40 | 0 |  |  |  | false | [7 empty] | 1.3. | средняя величина удельных расходов аналогичных организаций, осуществляющих деятельность по передаче тепловой энергии за последний расчетный период регулирования, за который проведен сравнительный анализ | тыс. руб./км | 0 | 0 |  |  |  |  | P_AVERAGE_EXPENSES_ANALYZE_1
|  | 17.1 | 0 |  |  |  | false | [7 empty] | 1.4. | произведение значений индексов потребительских цен | % | [6 empty] | P_IND_PRICE_1
|  | 40 | 0 |  |  |  | false | [7 empty] | 1.5. | средняя величина удельных расходов аналогичныхорганизаций, осуществляющих деятельность по передаче тепловой энергии, за последний расчетный период регулирования, за который имеются отчетные данные | тыс. руб./км | [6 empty] | P_AVERAGE_EXPENSES_WITH_DATA_1
|  | 17.1 | 0 |  |  |  | false | [7 empty] | 2 | Расчет средних значений удельных расходов аналогичных организаций, осуществляющих производство тепловой энергии
|  | 45 | 0 |  |  |  | false | [7 empty] | 2.1. | полные расходы аналогичных организаций, осуществляющих производство тепловой энергии, определенные как фактические расходы таких организаций за последний расчетный период регулирования, за который проведен сравнительный анализ | тыс. руб. | [6 empty] | P_FULL_EXPENSES_2
|  | 40 | 0 |  |  |  | false | [7 empty] | 2.2. | объем отпуска с коллекторов тепловой энергии аналогичных организаций, осуществляющих производство тепловой энергии, за последний расчетный период регулирования, за который проведен сравнительный анализ | тыс. Гкал | [6 empty] | P_VOL
|  | 40 | 0 |  |  |  | false | [7 empty] | 2.3. | средняя величина удельных расходов аналогичныхорганизаций, осуществляющих производство тепловой энергии за последний расчетный период регулирования, за который проведен сравнительный анализ | руб./Гкал | 0 | 0 |  |  |  |  | P_AVERAGE_EXPENSES_ANALYZE_1
|  | 17.1 | 0 |  |  |  | false | [7 empty] | 2.4. | произведение значений индексов потребительских цен | % | [6 empty] | P_IND_PRICE_2
|  | 40 | 0 |  |  |  | false | [7 empty] | 2.5. | средняя величина удельных расходов аналогичных организаций, осуществляющих производство тепловой энергии, за последний расчетный период регулирования, за который имеются отчетные данные | руб./Гкал | [6 empty] | P_AVERAGE_EXPENSES_WITH_DATA_1
|  | 0 | 0 |  |  |  | false
|  | 17.1 | 1 | одноставочный | Теплоснабжение | производство тепловой энергии (мощности) не в режиме комбинированной выработки электрической и тепловой энергии источниками тепловой энергии | 1 |  | Тариф 1 (Теплоснабжение) - Тариф на тепловую энергию (мощность), поставляемую потребителям (Не определено) |  | 1 |  |  |  | Тариф 1 (Теплоснабжение) - Тариф на тепловую энергию (мощность), поставляемую потребителям (Не определено)
|  | 17.1 | 1 |  |  |  | true | [7 empty] | 1 | Расчет средних значений удельных расходов аналогичных организаций, осуществляющих деятельность по передаче тепловой энергии
|  | 45 | 1 |  |  |  | true | [7 empty] | 1.1. | полные расходы аналогичных организаций, осуществляющих деятельность по передаче тепловой энергии, определенные как фактические расходы таких организаций за последний расчетный период регулирования, за который проведен сравнительный анализ | тыс. руб. | [6 empty] | P_FULL_EXPENSES_1
|  | 45 | 1 |  |  |  | true | [7 empty] | 1.2. | протяженность тепловых сетей в двухтрубном исчислении аналогичных организаций, осуществляющих деятельность по передаче тепловой энергии, за последний расчетный период регулирования, за который проведен сравнительный анализ | км | [6 empty] | P_LENGTH
|  | 40 | 1 |  |  |  | true | [7 empty] | 1.3. | средняя величина удельных расходов аналогичных организаций, осуществляющих деятельность по передаче тепловой энергии за последний расчетный период регулирования, за который проведен сравнительный анализ | тыс. руб./км | 0 | 0 |  |  |  |  | P_AVERAGE_EXPENSES_ANALYZE_1
|  | 17.1 | 1 |  |  |  | true | [7 empty] | 1.4. | произведение значений индексов потребительских цен | % | [6 empty] | P_IND_PRICE_1
|  | 40 | 1 |  |  |  | true | [7 empty] | 1.5. | средняя величина удельных расходов аналогичныхорганизаций, осуществляющих деятельность по передаче тепловой энергии, за последний расчетный период регулирования, за который имеются отчетные данные | тыс. руб./км | [6 empty] | P_AVERAGE_EXPENSES_WITH_DATA_1
|  | 17.1 | 1 |  |  |  | true | [7 empty] | 2 | Расчет средних значений удельных расходов аналогичных организаций, осуществляющих производство тепловой энергии
|  | 45 | 1 |  |  |  | true | [7 empty] | 2.1. | полные расходы аналогичных организаций, осуществляющих производство тепловой энергии, определенные как фактические расходы таких организаций за последний расчетный период регулирования, за который проведен сравнительный анализ | тыс. руб. | [6 empty] | P_FULL_EXPENSES_2
|  | 40 | 1 |  |  |  | true | [7 empty] | 2.2. | объем отпуска с коллекторов тепловой энергии аналогичных организаций, осуществляющих производство тепловой энергии, за последний расчетный период регулирования, за который проведен сравнительный анализ | тыс. Гкал | [6 empty] | P_VOL
|  | 40 | 1 |  |  |  | true | [7 empty] | 2.3. | средняя величина удельных расходов аналогичныхорганизаций, осуществляющих производство тепловой энергии за последний расчетный период регулирования, за который проведен сравнительный анализ | руб./Гкал | 0 | 0 |  |  |  |  | P_AVERAGE_EXPENSES_ANALYZE_1
|  | 17.1 | 1 |  |  |  | true | [7 empty] | 2.4. | произведение значений индексов потребительских цен | % | [6 empty] | P_IND_PRICE_2
|  | 40 | 1 |  |  |  | true | [7 empty] | 2.5. | средняя величина удельных расходов аналогичных организаций, осуществляющих производство тепловой энергии, за последний расчетный период регулирования, за который имеются отчетные данные | руб./Гкал | [6 empty] | P_AVERAGE_EXPENSES_WITH_DATA_1
|  | 0 | 1 |  |  |  | true
|  | 10.2 | [5 empty] | Добавить | { funcDyn: 'msg1', blok: 'blok_1', wsCross: 'Базовый уровень (МСА)', linkFormula: 'AB-AB', levelDyn: '' }
0
|  | 15 | [12 empty] | Комментарии и обоснования к разделу
15
|  | 15 |  |  |  |  | 0 |  |  | et_2 |  |  |  | ×
|  | 15 | [7 empty] | { funcDyn: 'msgone', blok: '', wsCross: '', linkFormula: '', levelDyn: '2' } |  |  |  |  | Добавить комментарий

## Базовый уровень (МСА) (hidden)
|  |  | tariffId |  |  |  | vis_1 | dyn_1 | blok_1 | blok_2 | ren_1 | ren_2 | del_1 | del_2 | dyn_2 | dyn_2 | [7 empty] | pok_js | PJ_DYN | PJ_NAME | dyn_add | dyn_fill
| flag_vis | [16 empty] | true
|  | flag_size | [11 empty] | 3 | 8.13 | 70.13 | 14.38 | 15 | 15 | 19 | 17.25 | 31.25 | 3
[18 empty] | 2024 | 2026
[18 empty] | Предложение организации | Версия органа регулирования
[18 empty] | 2024Предложение организации | 2026Версия органа регулирования
PJ_YEAR | [17 empty] | 2024 | 2026
PJ_PF | [17 empty] | Предложение организации | Версия органа регулирования
PJ_DOP | [19 empty] | Указание на подтверждающие документы / URL-ссылка на копии подтверждающих документов | Ссылка на правовую норму (основание для принятия показателя в расчет тарифа) | Обоснование причин, на основании которых принято решение об исключении из расчета тарифов экономически не обоснованных расходов, учтенных регулируемой организацией в предложении об установлении тарифов
dyn_name | [15 empty] | PJ_NAME
|  | 15 | [13 empty] | Кемеровская область / 2026 / ООО "Енисей" (ИНН:5405024680, КПП:540501001) / ДПР: 2024-2027
|  | 34 | [12 empty] | Расчет значений удельных расходов и базового уровня расходов организации
10.2
|  | 24.8 | [12 empty] | № п/п | Наименование показателя | Единица измерения | 2026 год | 2026 год | Указание на подтверждающие документы / URL-ссылка на копии подтверждающих документов | Ссылка на правовую норму (основание для принятия показателя в расчет тарифа) | Обоснование причин, на основании которых принято решение об исключении из расчета тарифов экономически не обоснованных расходов, учтенных регулируемой организацией в предложении об установлении тарифов
|  | 45.8 | [15 empty] | Предложение организации | Версия органа регулирования
0
|  | 17.1 | 0 | 0 | Теплоснабжение | 0 | 0 |  | et_1 |  | 0 |  |  |  | Тариф 0 (Теплоснабжение) -
|  | 17.1 | 0 |  |  |  | 0 | [7 empty] | 1 | Расчет значений удельных расходов и базового уровня расходов организации, осуществляющей деятельность по передаче тепловой энергии
|  | 40 | 0 |  |  |  | 0 | [7 empty] | 1.1 | полные расходы организации, осуществляющей деятельность по передаче тепловой энергии, определенные как фактические расходы такой организации за последний расчетный период регулирования, за который имеются отчетные данные | тыс. руб. | [6 empty] | P_FULL_TRANSP
|  | 40 | 0 |  |  |  | 0 | [7 empty] | 1.2 | протяженность тепловых сетей в двухтрубном исчислении организации, осуществляющей деятельность по передаче тепловой энергии, за последний расчетный период регулирования, за который имеются отчетные данные | км | [6 empty] | P_LENGTH_WITH_DATA
|  | 35 | 0 |  |  |  | 0 | [7 empty] | 1.3 | величина удельных расходов организации, осуществляющей деятельность по передаче тепловой энергии | тыс. руб./км | 0 | 0 |  |  |  |  | P_UD_EXPENSES
|  | 35 | 0 |  |  |  | 0 | [7 empty] | 1.4 | коэффициент сопоставимости, учитывающий технические характеристики тепловой сети организации, осуществляющей деятельность по передаче тепловой энергии | [7 empty] | P_KOEF
|  | 35 | 0 |  |  |  | 0 | [7 empty] | 1.5 | средняя величина удельных расходов аналогичных организаций, осуществляющих деятельность по передаче тепловой энергии, с учетом коэффициента сопоставимости | тыс. руб./км | 0 | 0 |  |  |  |  | P_UD_AVERAGE
|  | 17.1 | 0 |  |  |  | 0 | [7 empty] | 1.6 | произведение значений индексов потребительских цен на (i-1)-й и (i)-й годы | % | [6 empty] | P_IND_MULT
|  | 40 | 0 |  |  |  | 0 | [7 empty] | 1.7 | протяженность тепловых сетей в двухтрубном исчислении организации, осуществляющей деятельность по передаче тепловой энергии, на первый год долгосрочного периода регулирования | км | [6 empty] | P_LENGTH_FIRST_YEAR
|  | 17.1 | 0 |  |  |  | 0 | [7 empty] | 1.8 | базовый уровень расходов на передачу тепловой энергии | тыс. руб. | 0 | 0 |  |  |  |  | P_BASE_EXPENSES
|  | 17.1 | 0 |  |  |  | 0 | [7 empty] | 2 | Расчет значений удельных расходов и базового уровня расходов организации, осуществляющей производство тепловой энергии
|  | 40 | 0 |  |  |  | 0 | [7 empty] | 2.1 | полные расходы организации, осуществляющей производство тепловой энергии, определенные как фактические расходы такой организации за последний расчетный период регулирования, за который имеются отчетные данные | тыс. руб. | 0 | 0 |  |  |  |  | P_FULL_PROD
|  | 17 | 0 |  |  |  | 0 |  |  | et_2 |  | 0 |  | × | 2.1.0 |  | тыс. руб. | [6 empty] | P_FULL_PROD | DYN_EXP | 0 |  | TRUE
|  | 17 | 0 |  |  |  | 0 |  |  | { funcDyn: 'msg', blok: '', wsCross: '', linkFormula: '', levelDyn: 1 } | [5 empty] | Добавить | [10 empty] | DYN_EXP
|  | 40 | 0 |  |  |  | 0 | [7 empty] | 2.2 | объем отпуска тепловой энергии с коллекторов организации, осуществляющей производство тепловой энергии, за последний расчетный период регулирования, за который имеются отчетные данные | тыс. Гкал | 0 | 0 |  |  |  |  | P_VOL
|  | 17.1 | 0 |  |  |  | 0 |  |  | et_2 |  | 0 |  | × | 2.2.0 |  | тыс. Гкал | [6 empty] | P_VOL | DYN_VOL | 0 |  | TRUE
|  | 17 | 0 |  |  |  | 0 |  |  | { funcDyn: 'msg', blok: '', wsCross: '', linkFormula: '', levelDyn: 2 } | [5 empty] | Добавить | [10 empty] | DYN_VOL
|  | 35 | 0 |  |  |  | 0 | [7 empty] | 2.3 | величина удельных расходов организации, осуществляющей производство тепловой энергии | тыс. руб. | [6 empty] | P_UD_PROD
|  | 40 | 0 |  |  |  | 0 | [7 empty] | 2.4 | коэффициент сопоставимости, учитывающий технические и технологические характеристики источника тепловой энергии организации, осуществляющей производство тепловой энергии | [7 empty] | P_KOEF_PROD
|  | 35 | 0 |  |  |  | 0 | [7 empty] | 2.5 | средняя величина удельных расходов аналогичных организаций, осуществляющих производство тепловой энергии, с учетом коэффициента сопоставимости | руб./Гкал | 0 | 0 |  |  |  |  | P_UD_AVERAGE_PROD
|  | 17 | 0 |  |  |  | 0 | [7 empty] | 2.6 | произведение значений индексов потребительских цен на (i-1)-й и (i)-й годы | % | [6 empty] | P_IND_MULT_PROD
|  | 35 | 0 |  |  |  | 0 | [7 empty] | 2.7 | объем отпуска тепловой энергии с коллекторов организации, осуществляющей производство тепловой энергии, на первый год долгосрочного периода регулирования | тыс. Гкал | [6 empty] | P_VOL_FIRST_YEAR
|  | 17 | 0 |  |  |  | 0 | [7 empty] | 2.8 | базовый уровень расходов на производство тепловой энергии | тыс. руб. | 0 | 0 |  |  |  |  | P_BASE_PROD
|  | 0 | 0 |  |  |  | 0
|  | 17.1 | 1 | одноставочный | Теплоснабжение | производство тепловой энергии (мощности) не в режиме комбинированной выработки электрической и тепловой энергии источниками тепловой энергии | 1 |  | Тариф 1 (Теплоснабжение) - Тариф на тепловую энергию (мощность), поставляемую потребителям (Не определено) |  | 1 |  |  |  | Тариф 1 (Теплоснабжение) - Тариф на тепловую энергию (мощность), поставляемую потребителям (Не определено)
|  | 17.1 | 1 |  |  |  | 1 | [7 empty] | 1 | Расчет значений удельных расходов и базового уровня расходов организации, осуществляющей деятельность по передаче тепловой энергии
|  | 40 | 1 |  |  |  | 1 | [7 empty] | 1.1 | полные расходы организации, осуществляющей деятельность по передаче тепловой энергии, определенные как фактические расходы такой организации за последний расчетный период регулирования, за который имеются отчетные данные | тыс. руб. | [6 empty] | P_FULL_TRANSP
|  | 40 | 1 |  |  |  | 1 | [7 empty] | 1.2 | протяженность тепловых сетей в двухтрубном исчислении организации, осуществляющей деятельность по передаче тепловой энергии, за последний расчетный период регулирования, за который имеются отчетные данные | км | [6 empty] | P_LENGTH_WITH_DATA
|  | 35 | 1 |  |  |  | 1 | [7 empty] | 1.3 | величина удельных расходов организации, осуществляющей деятельность по передаче тепловой энергии | тыс. руб./км | 0 | 0 |  |  |  |  | P_UD_EXPENSES
|  | 35 | 1 |  |  |  | 1 | [7 empty] | 1.4 | коэффициент сопоставимости, учитывающий технические характеристики тепловой сети организации, осуществляющей деятельность по передаче тепловой энергии | [7 empty] | P_KOEF
|  | 35 | 1 |  |  |  | 1 | [7 empty] | 1.5 | средняя величина удельных расходов аналогичных организаций, осуществляющих деятельность по передаче тепловой энергии, с учетом коэффициента сопоставимости | тыс. руб./км | 0 | 0 |  |  |  |  | P_UD_AVERAGE
|  | 17.1 | 1 |  |  |  | 1 | [7 empty] | 1.6 | произведение значений индексов потребительских цен на (i-1)-й и (i)-й годы | % | [6 empty] | P_IND_MULT
|  | 40 | 1 |  |  |  | 1 | [7 empty] | 1.7 | протяженность тепловых сетей в двухтрубном исчислении организации, осуществляющей деятельность по передаче тепловой энергии, на первый год долгосрочного периода регулирования | км | [6 empty] | P_LENGTH_FIRST_YEAR
|  | 17.1 | 1 |  |  |  | 1 | [7 empty] | 1.8 | базовый уровень расходов на передачу тепловой энергии | тыс. руб. | 0 | 0 |  |  |  |  | P_BASE_EXPENSES
|  | 17.1 | 1 |  |  |  | 1 | [7 empty] | 2 | Расчет значений удельных расходов и базового уровня расходов организации, осуществляющей производство тепловой энергии
|  | 40 | 1 |  |  |  | 1 | [7 empty] | 2.1 | полные расходы организации, осуществляющей производство тепловой энергии, определенные как фактические расходы такой организации за последний расчетный период регулирования, за который имеются отчетные данные | тыс. руб. | 0 | 0 |  |  |  |  | P_FULL_PROD
|  | 17 | 1 |  |  |  | 0 |  |  | et_2 |  | 0 |  | × | 2.1.0 |  | тыс. руб. | [6 empty] | P_FULL_PROD | DYN_EXP | 0 |  | TRUE
|  | 17 | 1 |  |  |  | 1 |  |  | { funcDyn: 'msg', blok: '', wsCross: '', linkFormula: '', levelDyn: 1 } | [5 empty] | Добавить | [10 empty] | DYN_EXP
|  | 40 | 1 |  |  |  | 1 | [7 empty] | 2.2 | объем отпуска тепловой энергии с коллекторов организации, осуществляющей производство тепловой энергии, за последний расчетный период регулирования, за который имеются отчетные данные | тыс. Гкал | 0 | 0 |  |  |  |  | P_VOL
|  | 17.1 | 1 |  |  |  | 0 |  |  | et_2 |  | 0 |  | × | 2.2.0 |  | тыс. Гкал | [6 empty] | P_VOL | DYN_VOL | 0 |  | TRUE
|  | 17 | 1 |  |  |  | 1 |  |  | { funcDyn: 'msg', blok: '', wsCross: '', linkFormula: '', levelDyn: 2 } | [5 empty] | Добавить | [10 empty] | DYN_VOL
|  | 35 | 1 |  |  |  | 1 | [7 empty] | 2.3 | величина удельных расходов организации, осуществляющей производство тепловой энергии | тыс. руб. | [6 empty] | P_UD_PROD
|  | 40 | 1 |  |  |  | 1 | [7 empty] | 2.4 | коэффициент сопоставимости, учитывающий технические и технологические характеристики источника тепловой энергии организации, осуществляющей производство тепловой энергии | [7 empty] | P_KOEF_PROD
|  | 35 | 1 |  |  |  | 1 | [7 empty] | 2.5 | средняя величина удельных расходов аналогичных организаций, осуществляющих производство тепловой энергии, с учетом коэффициента сопоставимости | руб./Гкал | 0 | 0 |  |  |  |  | P_UD_AVERAGE_PROD
|  | 17 | 1 |  |  |  | 1 | [7 empty] | 2.6 | произведение значений индексов потребительских цен на (i-1)-й и (i)-й годы | % | [6 empty] | P_IND_MULT_PROD
|  | 35 | 1 |  |  |  | 1 | [7 empty] | 2.7 | объем отпуска тепловой энергии с коллекторов организации, осуществляющей производство тепловой энергии, на первый год долгосрочного периода регулирования | тыс. Гкал | [6 empty] | P_VOL_FIRST_YEAR
|  | 17 | 1 |  |  |  | 1 | [7 empty] | 2.8 | базовый уровень расходов на производство тепловой энергии | тыс. руб. | 0 | 0 |  |  |  |  | P_BASE_PROD
|  | 0 | 1 |  |  |  | 1
|  | 10.2 | [5 empty] | Добавить | { funcDyn: 'msg1', blok: 'blok_1', wsCross: 'Калькуляция (МСА)', linkFormula: 'AB-AB', levelDyn: '' }
0
|  | 15 | [12 empty] | Комментарии и обоснования к разделу
15
|  | 15 |  |  |  |  | 0 |  |  | et_2 |  |  |  | ×
|  | 15 | [7 empty] | { funcDyn: 'msgone', blok: '', wsCross: '', linkFormula: '', levelDyn: 3 } |  |  |  |  | Добавить комментарий

## Калькуляция (МСА) (hidden)
|  | POK_NAME | G_POK |  | tariffId |  |  |  | D_DYN | ИД.ТАРИФ | uni_expense_profit | uni_heat_energy | uni_consumer_type | uni_index_method | uni_reg_period_base | uni_period | vis_1 | dyn_1 | blok_1 | blok_2 | ren_1 | ren_2 | del_1 | del_2 | dyn_2 | dyn_2 | [25 empty] | pok_js | PJ_DYN | PJ_NAME | dyn_add | dyn_fill | D_COMMENT
| flag_vis | [26 empty] | 1 | 1 | 1 | 0 | 0 | 0 | 0 | 0 | 0 | 0 | 1 | 1 | 1 | 0 | 0 | 0 | 0 | 0 | 0 | 0
|  |  |  | flag_size | [19 empty] | 3 | 8.13 | 70.13 | 14.38 | 12.63 | 12.63 | 12.63 | 12.63 | 12.63 | 12.63 | 12.63 | 12.63 | 12.63 | 12.63 | 12.63 | 12.63 | 12.63 | 12.63 | 12.63 | 12.63 | 12.63 | 12.63 | 12.63 | 12.63 | 19 | 17.25 | 31.25 | 3
[28 empty] | 2024 | 2025 | 2026 | 2027 | 2028 | 2029 | 2030 | 2031 | 2032 | 2033 | 2024 | 2025 | 2026 | 2027 | 2028 | 2029 | 2030 | 2031 | 2032 | 2033
[28 empty] | Предложение организации | Предложение организации | Предложение организации | Предложение организации | Предложение организации | Предложение организации | Предложение организации | Предложение организации | Предложение организации | Предложение организации | Принято органом регулирования | Принято органом регулирования | Принято органом регулирования | Принято органом регулирования | Принято органом регулирования | Принято органом регулирования | Принято органом регулирования | Принято органом регулирования | Принято органом регулирования | Принято органом регулирования
[28 empty] | 2024Предложение организации | 2025Предложение организации | 2026Предложение организации | 2027Предложение организации | 2028Предложение организации | 2029Предложение организации | 2030Предложение организации | 2031Предложение организации | 2032Предложение организации | 2033Предложение организации | 2024Принято органом регулирования | 2025Принято органом регулирования | 2026Принято органом регулирования | 2027Принято органом регулирования | 2028Принято органом регулирования | 2029Принято органом регулирования | 2030Принято органом регулирования | 2031Принято органом регулирования | 2032Принято органом регулирования | 2033Принято органом регулирования
PJ_YEAR | [27 empty] | 2024 | 2025 | 2026 | 2027 | 2028 | 2029 | 2030 | 2031 | 2032 | 2033 | 2024 | 2025 | 2026 | 2027 | 2028 | 2029 | 2030 | 2031 | 2032 | 2033
PJ_PF | [27 empty] | Предложение организации | Предложение организации | Предложение организации | Предложение организации | Предложение организации | Предложение организации | Предложение организации | Предложение организации | Предложение организации | Предложение организации | Принято органом регулирования | Принято органом регулирования | Принято органом регулирования | Принято органом регулирования | Принято органом регулирования | Принято органом регулирования | Принято органом регулирования | Принято органом регулирования | Принято органом регулирования | Принято органом регулирования
PJ_DOP | [47 empty] | Указание на подтверждающие документы / URL-ссылка на копии подтверждающих документов | Ссылка на правовую норму (основание для принятия показателя в расчет тарифа) | Обоснование причин, на основании которых принято решение об исключении из расчета тарифов экономически не обоснованных расходов, учтенных регулируемой организацией в предложении об установлении тарифов
dyn_names | [25 empty] | PJ_NAME
uni_prd_data | [27 empty] | 26.0.0. | 26.0.0. | 26.0.0. | 26.0.0. | 26.0.0. | 26.0.0. | 26.0.0. | 26.0.0. | 26.0.0. | 26.0.0. | 26.0.0. | 26.0.0. | 26.0.0. | 26.0.0. | 26.0.0. | 26.0.0. | 26.0.0. | 26.0.0. | 26.0.0. | 26.0.0.
D_YEAR | [27 empty] | 2024 | 2025 | 2026 | 2027 | 2028 | 2029 | 2030 | 2031 | 2032 | 2033 | 2024 | 2025 | 2026 | 2027 | 2028 | 2029 | 2030 | 2031 | 2032 | 2033
uni_org_reg | [27 empty] | 328.0.1. | 328.0.1. | 328.0.1. | 328.0.1. | 328.0.1. | 328.0.1. | 328.0.1. | 328.0.1. | 328.0.1. | 328.0.1. | 328.0.2. | 328.0.2. | 328.0.2. | 328.0.2. | 328.0.2. | 328.0.2. | 328.0.2. | 328.0.2. | 328.0.2. | 328.0.2.
V_POK | [47 empty] | M11496 | M11578 | M10441
|  |  |  | 15 | [21 empty] | Кемеровская область / 2026 / ООО "Енисей" (ИНН:5405024680, КПП:540501001) / ДПР: 2024-2027
|  |  |  | 20.1 | [20 empty] | Расчет необходимой валовой выручки методом сравнения аналогов
10.2
|  |  |  | 24.8 | [20 empty] | № п/п | Наименование показателя | Единица измерения | 2024 год | 2025 год | 2026 год | 2027 год | 2028 год | 2029 год | 2030 год | 2031 год | 2032 год | 2033 год | 2024 год | 2025 год | 2026 год | 2027 год | 2028 год | 2029 год | 2030 год | 2031 год | 2032 год | 2033 год | Указание на подтверждающие документы / URL-ссылка на копии подтверждающих документов | Ссылка на правовую норму (основание для принятия показателя в расчет тарифа) | Обоснование причин, на основании которых принято решение об исключении из расчета тарифов экономически не обоснованных расходов, учтенных регулируемой организацией в предложении об установлении тарифов
|  |  |  | 45.8 | [23 empty] | Предложение организации | Предложение организации | Предложение организации | Предложение организации | Предложение организации | Предложение организации | Предложение организации | Предложение организации | Предложение организации | Предложение организации | Принято органом регулирования | Принято органом регулирования | Принято органом регулирования | Принято органом регулирования | Принято органом регулирования | Принято органом регулирования | Принято органом регулирования | Принято органом регулирования | Принято органом регулирования | Принято органом регулирования
0
|  |  |  | 17.1 | 0 | 0 | Теплоснабжение | 0 | [8 empty] | 0 |  | et_1 |  | 0 |  |  |  | Тариф 0 (Теплоснабжение) -
|  | Необходимая валовая выручка, тыс.руб. | M10655 | 17 | 0 |  |  |  |  | 0 | 110.0.36. | [5 empty] | 0 | [7 empty] | 1 | Необходимая валовая выручка, всего | тыс. руб. | 0 | 0 | 0 | 0 | 0 | 0 | 0 | 0 | 0 | 0 | 0 | 0 | 0 | 0 | 0 | 0 | 0 | 0 | 0 | 0 |  |  |  |  | P_SALES_TOTAL |  |  |  |  | M10655::0::Неопределено::110.0.36.::Неопределено::Неопределено::Неопределено::Неопределено::Неопределено
|  | Необходимая валовая выручка, тыс.руб. | M10655 | 17 | 0 |  |  |  |  | 0 | 110.0.36. | 90.0.0. |  |  |  |  | 0 | [7 empty] | 1.1 | необходимая валовая выручка на передачу тепловой энергии, всего | тыс. руб. | 0 | 0 | 0 | 0 | 0 | 0 | 0 | 0 | 0 | 0 | 0 | 0 | 0 | 0 | 0 | 0 | 0 | 0 | 0 | 0 |  |  |  |  | P_SALES_TE |  |  |  |  | M10655::0::Неопределено::110.0.36.::90.0.0.::Неопределено::Неопределено::Неопределено::Неопределено
|  | Необходимая валовая выручка, тыс.руб. | M10655 | 17 | 0 |  |  |  |  | 0 | 110.0.36. | 90.0.0. | 33.0.8. |  |  |  | 0 | [7 empty] | 1.1.1 | по собственным сетям, в том числе: | тыс. руб. | [24 empty] | P_SALES_SELF |  |  |  |  | M10655::0::Неопределено::110.0.36.::90.0.0.::33.0.8.::Неопределено::Неопределено::Неопределено
|  | Необходимая валовая выручка, тыс.руб. | M10655 | 17 | 0 |  |  |  |  | 0 | 110.0.36. | 90.0.0. | 33.0.8. |  | 22.0.10. |  | 0 | [7 empty] | 1.1.1.1 | определенная до начала долгосрочного периода регулирования | тыс. руб. | [24 empty] | P_SALES_BEFORE |  |  |  |  | M10655::0::Неопределено::110.0.36.::90.0.0.::33.0.8.::Неопределено::22.0.10.::Неопределено
|  | Необходимая валовая выручка, тыс.руб. | M10655 | 35 | 0 |  |  |  |  | 0 | 110.0.36. | 90.0.0. | 33.0.8. | 147.0.5. |  |  | 0 | [7 empty] | 1.1.1.2 | корректировка с целью учета отклонения фактических значений индекса потребительских цен от значений, учтенных при установлении тарифов | тыс. руб. | [24 empty] | P_SALES_CORR_IND |  |  |  |  | M10655::0::Неопределено::110.0.36.::90.0.0.::33.0.8.::147.0.5.::Неопределено::Неопределено
|  | Необходимая валовая выручка, тыс.руб. | M10655 | 17 | 0 |  |  |  |  | 0 | 110.0.36. | 90.0.0. | 33.0.8. | 147.0.1. |  |  | 0 | [7 empty] | 1.1.1.3 | прочие корректировки | тыс. руб. | [24 empty] | P_SALES_CORR_OTHER |  |  |  |  | M10655::0::Неопределено::110.0.36.::90.0.0.::33.0.8.::147.0.1.::Неопределено::Неопределено
|  | Необходимая валовая выручка, тыс.руб. | M10655 | 17 | 0 |  |  |  |  | 0 | 110.0.36. | 90.0.0. | 33.0.2. |  |  |  | 0 | [7 empty] | 1.1.2 | по сетям иных теплосетевых организаций | тыс. руб. | [24 empty] | P_SALES_OTHER_ORG |  |  |  |  | M10655::0::Неопределено::110.0.36.::90.0.0.::33.0.2.::Неопределено::Неопределено::Неопределено
|  | Необходимая валовая выручка, тыс.руб. | M10655 | 35 | 0 |  |  |  |  | 0 | 110.0.36. | 90.0.0. | 33.0.4. |  |  |  | 0 | [7 empty] | 1.2 | необходимая валовая выручка на производство тепловой энергии в целом по организации | тыс. руб. | 0 | 0 | 0 | 0 | 0 | 0 | 0 | 0 | 0 | 0 | 0 | 0 | 0 | 0 | 0 | 0 | 0 | 0 | 0 | 0 |  |  |  |  | P_SALES_PROD |  |  |  |  | M10655::0::Неопределено::110.0.36.::90.0.0.::33.0.4.::Неопределено::Неопределено::Неопределено
|  | Необходимая валовая выручка, тыс.руб. | M10655 | 17 | 0 |  |  |  |  | 0 | 110.0.36. | 90.0.0. |  |  | 22.0.10. |  | 0 | [7 empty] | 1.2.1 | определенная до начала долгосрочного периода регулирования | тыс. руб. | 0 | 0 | 0 | 0 | 0 | 0 | 0 | 0 | 0 | 0 | 0 | 0 | 0 | 0 | 0 | 0 | 0 | 0 | 0 | 0 |  |  |  |  | P_SALES_PROD_BEFORE |  |  |  |  | M10655::0::Неопределено::110.0.36.::90.0.0.::Неопределено::Неопределено::22.0.10.::Неопределено
|  | Необходимая валовая выручка, тыс.руб. | M10655 | 17 | 0 |  |  |  | 0 | 0 |  |  |  |  | 22.0.10. |  | 0 |  |  | et_2 |  | 0 |  | × | 1.2.1.0 |  | тыс. руб. | [24 empty] | P_SALES_PROD_BEFORE | DYN_SALES | 0 |  | TRUE | M10655::0::0::Неопределено::Неопределено::Неопределено::Неопределено::22.0.10.::Неопределено
|  |  |  | 17 | 0 |  |  |  |  | 0 | [6 empty] | 0 |  |  | { funcDyn: 'msg', blok: '', wsCross: '', linkFormula: '', levelDyn: 1 } | [5 empty] | Добавить | [28 empty] | DYN_SALES
|  | Необходимая валовая выручка, тыс.руб. | M10655 | 35 | 0 |  |  |  |  | 0 |  |  |  | 147.0.5. |  |  | 0 | [7 empty] | 1.2.2 | корректировка с целью учета отклонения фактических значений индекса потребительских цен от значений, учтенных при установлении тарифов | тыс. руб. | 0 | 0 | 0 | 0 | 0 | 0 | 0 | 0 | 0 | 0 | 0 | 0 | 0 | 0 | 0 | 0 | 0 | 0 | 0 | 0 |  |  |  |  | P_SALES_PROD_CORR |  |  |  |  | M10655::0::Неопределено::Неопределено::Неопределено::Неопределено::147.0.5.::Неопределено::Неопределено
|  | Необходимая валовая выручка, тыс.руб. | M10655 | 17 | 0 |  |  |  | 0 | 0 |  |  |  | 147.0.5. |  |  | 0 |  |  | et_2 |  | 0 |  | × | 1.2.2.0 |  | тыс. руб. | [24 empty] | P_SALES_PROD_CORR | DYN_CORR | 0 |  | TRUE | M10655::0::0::Неопределено::Неопределено::Неопределено::147.0.5.::Неопределено::Неопределено
|  |  |  | 17 | 0 |  |  |  |  | 0 | [6 empty] | 0 |  |  | { funcDyn: 'msg', blok: '', wsCross: '', linkFormula: '', levelDyn: 2 } | [5 empty] | Добавить | [28 empty] | DYN_CORR
|  | Необходимая валовая выручка, тыс.руб. | M10655 | 17 | 0 |  |  |  |  | 0 |  |  |  | 147.0.1. |  |  | 0 | [7 empty] | 1.2.3 | прочие корректировки | тыс. руб. | 0 | 0 | 0 | 0 | 0 | 0 | 0 | 0 | 0 | 0 | 0 | 0 | 0 | 0 | 0 | 0 | 0 | 0 | 0 | 0 |  |  |  |  | P_SALES_PROD_CORR_OTHER |  |  |  |  | M10655::0::Неопределено::Неопределено::Неопределено::Неопределено::147.0.1.::Неопределено::Неопределено
|  | Необходимая валовая выручка, тыс.руб. | M10655 | 17 | 0 |  |  |  | 0 | 0 |  |  |  | 147.0.1. |  |  | 0 |  |  | et_2 |  | 0 |  | × | 1.2.3.0 |  | тыс. руб. | [24 empty] | P_SALES_PROD_CORR_OTHER | DYN_CORR_OTHER | 0 |  | TRUE | M10655::0::0::Неопределено::Неопределено::Неопределено::147.0.1.::Неопределено::Неопределено
|  |  |  | 17 | 0 |  |  |  |  | 0 | [6 empty] | 0 |  |  | { funcDyn: 'msg', blok: '', wsCross: '', linkFormula: '', levelDyn: 3 } | [5 empty] | Добавить | [28 empty] | DYN_CORR_OTHER
|  | Необходимая валовая выручка, тыс.руб. | M10655 | 17 | 0 |  |  |  |  | 0 | 110.0.3. | [5 empty] | 0 | [7 empty] | 1.3 | расходы на приобретаемую тепловую энергию | тыс. руб. | [24 empty] | P_TE |  |  |  |  | M10655::0::Неопределено::110.0.3.::Неопределено::Неопределено::Неопределено::Неопределено::Неопределено
|  |  |  | 17 | 0 |  |  |  |  | 0 | [6 empty] | 0 | [7 empty] | 2 | Полезный отпуск и тариф без разбивки по группам потребителей
|  | Объём реализации услуги, Гкал | M10670 | 17 | 0 | объем.1 |  |  |  | 0 | [5 empty] | 8.0.3. | 0 | [7 empty] | 2.1 | I полугодие: объём реализации (в рамках 2026 г. - с 01.01. по 30.09.) | Гкал | [24 empty] | P_VOL_1 |  |  |  |  | M10670::0::Неопределено::Неопределено::Неопределено::Неопределено::Неопределено::Неопределено::8.0.3.
|  | Тариф, руб/Гкал | M10546 | 17 | 0 | тариф.1 |  |  |  | 0 | [5 empty] | 8.0.3. | 0 | [7 empty] | 2.2 | I полугодие: тариф (в рамках 2026 г. - с 01.01. по 30.09.) | руб./Гкал | [24 empty] | P_TARIFF_1 |  |  |  |  | M10546::0::Неопределено::Неопределено::Неопределено::Неопределено::Неопределено::Неопределено::8.0.3.
|  | Объём реализации услуги, Гкал | M10670 | 17 | 0 | объем.2 |  |  |  | 0 | [5 empty] | 8.0.5. | 0 | [7 empty] | 2.3 | II полугодие: объём реализации (в рамках 2026 г. - с 01.10. по 31.12.) | Гкал | [24 empty] | P_VOL_2 |  |  |  |  | M10670::0::Неопределено::Неопределено::Неопределено::Неопределено::Неопределено::Неопределено::8.0.5.
|  | Тариф, руб/Гкал | M10546 | 17 | 0 | тариф.2 |  |  |  | 0 | [5 empty] | 8.0.5. | 0 | [7 empty] | 2.4 | II полугодие: тариф (в рамках 2026 г. - с 01.10. по 31.12.) | руб./Гкал | 0 | 0 | 0 | 0 | 0 | 0 | 0 | 0 | 0 | 0 | 0 | 0 | 0 | 0 | 0 | 0 | 0 | 0 | 0 | 0 |  |  |  |  | P_TARIFF_2 |  |  |  |  | M10546::0::Неопределено::Неопределено::Неопределено::Неопределено::Неопределено::Неопределено::8.0.5.
|  | Темп роста тарифа, % | M11244 | 17 | 0 |  |  |  |  | 0 | [6 empty] | 0 | [7 empty] | 2.5 | темп роста тарифа | % | [24 empty] | P_TARIFF_GROW |  |  |  |  | M11244::0::Неопределено::Неопределено::Неопределено::Неопределено::Неопределено::Неопределено::Неопределено | bar: 2024 to 2033
|  | Средневзвешенный тариф, руб./Гкал | M10552 | 17 | 0 |  |  |  |  | 0 | [6 empty] | 0 | [7 empty] | 2.6 | средневзвешенный тариф | руб./Гкал | 0 | 0 | 0 | 0 | 0 | 0 | 0 | 0 | 0 | 0 | 0 | 0 | 0 | 0 | 0 | 0 | 0 | 0 | 0 | 0 |  |  |  |  | P_TARIFF_AVERAGE |  |  |  |  | M10552::0::Неопределено::Неопределено::Неопределено::Неопределено::Неопределено::Неопределено::Неопределено
|  | Объём дотаций из всех уровней бюджета, тыс.руб. | M10591 | 35 | 0 |  |  |  |  | 0 | [6 empty] | 0 | [7 empty] | 3 | Справочно: размер компенсации за счет средств бюджетов бюджетной системы Российской Федерации (при наличии) | тыс. руб. | [24 empty] | P_BUDGET |  |  |  |  | M10591::0::Неопределено::Неопределено::Неопределено::Неопределено::Неопределено::Неопределено::Неопределено
|  |  |  | 17.1 | 1 | одноставочный | Теплоснабжение | производство тепловой энергии (мощности) не в режиме комбинированной выработки электрической и тепловой энергии источниками тепловой энергии | [8 empty] | 1 |  | Тариф 1 (Теплоснабжение) - Тариф на тепловую энергию (мощность), поставляемую потребителям (Не определено) |  | 1 |  |  |  | Тариф 1 (Теплоснабжение) - Тариф на тепловую энергию (мощность), поставляемую потребителям (Не определено)
|  | Необходимая валовая выручка, тыс.руб. | M10655 | 17 | 1 |  |  |  |  | ТЭ.42.31245446.0002 | 110.0.36. | [5 empty] | 1 | [7 empty] | 1 | Необходимая валовая выручка, всего | тыс. руб. | 0 | 0 | 0 | 0 | 0 | 0 | 0 | 0 | 0 | 0 | 0 | 0 | 0 | 0 | 0 | 0 | 0 | 0 | 0 | 0 |  |  |  |  | P_SALES_TOTAL |  |  |  |  | M10655::ТЭ.42.31245446.0002::Неопределено::110.0.36.::Неопределено::Неопределено::Неопределено::Неопределено::Неопределено
|  | Необходимая валовая выручка, тыс.руб. | M10655 | 17 | 1 |  |  |  |  | ТЭ.42.31245446.0002 | 110.0.36. | 90.0.0. |  |  |  |  | 1 | [7 empty] | 1.1 | необходимая валовая выручка на передачу тепловой энергии, всего | тыс. руб. | 0 | 0 | 0 | 0 | 0 | 0 | 0 | 0 | 0 | 0 | 0 | 0 | 0 | 0 | 0 | 0 | 0 | 0 | 0 | 0 |  |  |  |  | P_SALES_TE |  |  |  |  | M10655::ТЭ.42.31245446.0002::Неопределено::110.0.36.::90.0.0.::Неопределено::Неопределено::Неопределено::Неопределено
|  | Необходимая валовая выручка, тыс.руб. | M10655 | 17 | 1 |  |  |  |  | ТЭ.42.31245446.0002 | 110.0.36. | 90.0.0. | 33.0.8. |  |  |  | 1 | [7 empty] | 1.1.1 | по собственным сетям, в том числе: | тыс. руб. | [24 empty] | P_SALES_SELF |  |  |  |  | M10655::ТЭ.42.31245446.0002::Неопределено::110.0.36.::90.0.0.::33.0.8.::Неопределено::Неопределено::Неопределено
|  | Необходимая валовая выручка, тыс.руб. | M10655 | 17 | 1 |  |  |  |  | ТЭ.42.31245446.0002 | 110.0.36. | 90.0.0. | 33.0.8. |  | 22.0.10. |  | 1 | [7 empty] | 1.1.1.1 | определенная до начала долгосрочного периода регулирования | тыс. руб. | [24 empty] | P_SALES_BEFORE |  |  |  |  | M10655::ТЭ.42.31245446.0002::Неопределено::110.0.36.::90.0.0.::33.0.8.::Неопределено::22.0.10.::Неопределено
|  | Необходимая валовая выручка, тыс.руб. | M10655 | 35 | 1 |  |  |  |  | ТЭ.42.31245446.0002 | 110.0.36. | 90.0.0. | 33.0.8. | 147.0.5. |  |  | 1 | [7 empty] | 1.1.1.2 | корректировка с целью учета отклонения фактических значений индекса потребительских цен от значений, учтенных при установлении тарифов | тыс. руб. | [24 empty] | P_SALES_CORR_IND |  |  |  |  | M10655::ТЭ.42.31245446.0002::Неопределено::110.0.36.::90.0.0.::33.0.8.::147.0.5.::Неопределено::Неопределено
|  | Необходимая валовая выручка, тыс.руб. | M10655 | 17 | 1 |  |  |  |  | ТЭ.42.31245446.0002 | 110.0.36. | 90.0.0. | 33.0.8. | 147.0.1. |  |  | 1 | [7 empty] | 1.1.1.3 | прочие корректировки | тыс. руб. | [24 empty] | P_SALES_CORR_OTHER |  |  |  |  | M10655::ТЭ.42.31245446.0002::Неопределено::110.0.36.::90.0.0.::33.0.8.::147.0.1.::Неопределено::Неопределено
|  | Необходимая валовая выручка, тыс.руб. | M10655 | 17 | 1 |  |  |  |  | ТЭ.42.31245446.0002 | 110.0.36. | 90.0.0. | 33.0.2. |  |  |  | 1 | [7 empty] | 1.1.2 | по сетям иных теплосетевых организаций | тыс. руб. | [24 empty] | P_SALES_OTHER_ORG |  |  |  |  | M10655::ТЭ.42.31245446.0002::Неопределено::110.0.36.::90.0.0.::33.0.2.::Неопределено::Неопределено::Неопределено
|  | Необходимая валовая выручка, тыс.руб. | M10655 | 35 | 1 |  |  |  |  | ТЭ.42.31245446.0002 | 110.0.36. | 90.0.0. | 33.0.4. |  |  |  | 1 | [7 empty] | 1.2 | необходимая валовая выручка на производство тепловой энергии в целом по организации | тыс. руб. | 0 | 0 | 0 | 0 | 0 | 0 | 0 | 0 | 0 | 0 | 0 | 0 | 0 | 0 | 0 | 0 | 0 | 0 | 0 | 0 |  |  |  |  | P_SALES_PROD |  |  |  |  | M10655::ТЭ.42.31245446.0002::Неопределено::110.0.36.::90.0.0.::33.0.4.::Неопределено::Неопределено::Неопределено
|  | Необходимая валовая выручка, тыс.руб. | M10655 | 17 | 1 |  |  |  |  | ТЭ.42.31245446.0002 | 110.0.36. | 90.0.0. |  |  | 22.0.10. |  | 1 | [7 empty] | 1.2.1 | определенная до начала долгосрочного периода регулирования | тыс. руб. | 0 | 0 | 0 | 0 | 0 | 0 | 0 | 0 | 0 | 0 | 0 | 0 | 0 | 0 | 0 | 0 | 0 | 0 | 0 | 0 |  |  |  |  | P_SALES_PROD_BEFORE |  |  |  |  | M10655::ТЭ.42.31245446.0002::Неопределено::110.0.36.::90.0.0.::Неопределено::Неопределено::22.0.10.::Неопределено
|  | Необходимая валовая выручка, тыс.руб. | M10655 | 17 | 1 |  |  |  | 0 | ТЭ.42.31245446.0002 |  |  |  |  | 22.0.10. |  | 0 |  |  | et_2 |  | 0 |  | × | 1.2.1.0 |  | тыс. руб. | [24 empty] | P_SALES_PROD_BEFORE | DYN_SALES | 0 |  | TRUE | M10655::ТЭ.42.31245446.0002::0::Неопределено::Неопределено::Неопределено::Неопределено::22.0.10.::Неопределено
|  |  |  | 17 | 1 |  |  |  |  | ТЭ.42.31245446.0002 | [6 empty] | 1 |  |  | { funcDyn: 'msg', blok: '', wsCross: '', linkFormula: '', levelDyn: 1 } | [5 empty] | Добавить | [28 empty] | DYN_SALES
|  | Необходимая валовая выручка, тыс.руб. | M10655 | 35 | 1 |  |  |  |  | ТЭ.42.31245446.0002 |  |  |  | 147.0.5. |  |  | 1 | [7 empty] | 1.2.2 | корректировка с целью учета отклонения фактических значений индекса потребительских цен от значений, учтенных при установлении тарифов | тыс. руб. | 0 | 0 | 0 | 0 | 0 | 0 | 0 | 0 | 0 | 0 | 0 | 0 | 0 | 0 | 0 | 0 | 0 | 0 | 0 | 0 |  |  |  |  | P_SALES_PROD_CORR |  |  |  |  | M10655::ТЭ.42.31245446.0002::Неопределено::Неопределено::Неопределено::Неопределено::147.0.5.::Неопределено::Неопределено
|  | Необходимая валовая выручка, тыс.руб. | M10655 | 17 | 1 |  |  |  | 0 | ТЭ.42.31245446.0002 |  |  |  | 147.0.5. |  |  | 0 |  |  | et_2 |  | 0 |  | × | 1.2.2.0 |  | тыс. руб. | [24 empty] | P_SALES_PROD_CORR | DYN_CORR | 0 |  | TRUE | M10655::ТЭ.42.31245446.0002::0::Неопределено::Неопределено::Неопределено::147.0.5.::Неопределено::Неопределено
|  |  |  | 17 | 1 |  |  |  |  | ТЭ.42.31245446.0002 | [6 empty] | 1 |  |  | { funcDyn: 'msg', blok: '', wsCross: '', linkFormula: '', levelDyn: 2 } | [5 empty] | Добавить | [28 empty] | DYN_CORR
|  | Необходимая валовая выручка, тыс.руб. | M10655 | 17 | 1 |  |  |  |  | ТЭ.42.31245446.0002 |  |  |  | 147.0.1. |  |  | 1 | [7 empty] | 1.2.3 | прочие корректировки | тыс. руб. | 0 | 0 | 0 | 0 | 0 | 0 | 0 | 0 | 0 | 0 | 0 | 0 | 0 | 0 | 0 | 0 | 0 | 0 | 0 | 0 |  |  |  |  | P_SALES_PROD_CORR_OTHER |  |  |  |  | M10655::ТЭ.42.31245446.0002::Неопределено::Неопределено::Неопределено::Неопределено::147.0.1.::Неопределено::Неопределено
|  | Необходимая валовая выручка, тыс.руб. | M10655 | 17 | 1 |  |  |  | 0 | ТЭ.42.31245446.0002 |  |  |  | 147.0.1. |  |  | 0 |  |  | et_2 |  | 0 |  | × | 1.2.3.0 |  | тыс. руб. | [24 empty] | P_SALES_PROD_CORR_OTHER | DYN_CORR_OTHER | 0 |  | TRUE | M10655::ТЭ.42.31245446.0002::0::Неопределено::Неопределено::Неопределено::147.0.1.::Неопределено::Неопределено
|  |  |  | 17 | 1 |  |  |  |  | ТЭ.42.31245446.0002 | [6 empty] | 1 |  |  | { funcDyn: 'msg', blok: '', wsCross: '', linkFormula: '', levelDyn: 3 } | [5 empty] | Добавить | [28 empty] | DYN_CORR_OTHER
|  | Необходимая валовая выручка, тыс.руб. | M10655 | 17 | 1 |  |  |  |  | ТЭ.42.31245446.0002 | 110.0.3. | [5 empty] | 1 | [7 empty] | 1.3 | расходы на приобретаемую тепловую энергию | тыс. руб. | [24 empty] | P_TE |  |  |  |  | M10655::ТЭ.42.31245446.0002::Неопределено::110.0.3.::Неопределено::Неопределено::Неопределено::Неопределено::Неопределено
|  |  |  | 17 | 1 |  |  |  |  | ТЭ.42.31245446.0002 | [6 empty] | 1 | [7 empty] | 2 | Полезный отпуск и тариф без разбивки по группам потребителей
|  | Объём реализации услуги, Гкал | M10670 | 17 | 1 | объем.1 |  |  |  | ТЭ.42.31245446.0002 | [5 empty] | 8.0.3. | 1 | [7 empty] | 2.1 | I полугодие: объём реализации (в рамках 2026 г. - с 01.01. по 30.09.) | Гкал | [24 empty] | P_VOL_1 |  |  |  |  | M10670::ТЭ.42.31245446.0002::Неопределено::Неопределено::Неопределено::Неопределено::Неопределено::Неопределено::8.0.3.
|  | Тариф, руб/Гкал | M10546 | 17 | 1 | тариф.1 |  |  |  | ТЭ.42.31245446.0002 | [5 empty] | 8.0.3. | 1 | [7 empty] | 2.2 | I полугодие: тариф (в рамках 2026 г. - с 01.01. по 30.09.) | руб./Гкал | [24 empty] | P_TARIFF_1 |  |  |  |  | M10546::ТЭ.42.31245446.0002::Неопределено::Неопределено::Неопределено::Неопределено::Неопределено::Неопределено::8.0.3.
|  | Объём реализации услуги, Гкал | M10670 | 17 | 1 | объем.2 |  |  |  | ТЭ.42.31245446.0002 | [5 empty] | 8.0.5. | 1 | [7 empty] | 2.3 | II полугодие: объём реализации (в рамках 2026 г. - с 01.10. по 31.12.) | Гкал | [24 empty] | P_VOL_2 |  |  |  |  | M10670::ТЭ.42.31245446.0002::Неопределено::Неопределено::Неопределено::Неопределено::Неопределено::Неопределено::8.0.5.
|  | Тариф, руб/Гкал | M10546 | 17 | 1 | тариф.2 |  |  |  | ТЭ.42.31245446.0002 | [5 empty] | 8.0.5. | 1 | [7 empty] | 2.4 | II полугодие: тариф (в рамках 2026 г. - с 01.10. по 31.12.) | руб./Гкал | 0 | 0 | 0 | 0 | 0 | 0 | 0 | 0 | 0 | 0 | 0 | 0 | 0 | 0 | 0 | 0 | 0 | 0 | 0 | 0 |  |  |  |  | P_TARIFF_2 |  |  |  |  | M10546::ТЭ.42.31245446.0002::Неопределено::Неопределено::Неопределено::Неопределено::Неопределено::Неопределено::8.0.5.
|  | Темп роста тарифа, % | M11244 | 17 | 1 |  |  |  |  | ТЭ.42.31245446.0002 | [6 empty] | 1 | [7 empty] | 2.5 | темп роста тарифа | % | [24 empty] | P_TARIFF_GROW |  |  |  |  | M11244::ТЭ.42.31245446.0002::Неопределено::Неопределено::Неопределено::Неопределено::Неопределено::Неопределено::Неопределено | bar: 2024 to 2033
|  | Средневзвешенный тариф, руб./Гкал | M10552 | 17 | 1 |  |  |  |  | ТЭ.42.31245446.0002 | [6 empty] | 1 | [7 empty] | 2.6 | средневзвешенный тариф | руб./Гкал | 0 | 0 | 0 | 0 | 0 | 0 | 0 | 0 | 0 | 0 | 0 | 0 | 0 | 0 | 0 | 0 | 0 | 0 | 0 | 0 |  |  |  |  | P_TARIFF_AVERAGE |  |  |  |  | M10552::ТЭ.42.31245446.0002::Неопределено::Неопределено::Неопределено::Неопределено::Неопределено::Неопределено::Неопределено
|  | Объём дотаций из всех уровней бюджета, тыс.руб. | M10591 | 35 | 1 |  |  |  |  | ТЭ.42.31245446.0002 | [6 empty] | 1 | [7 empty] | 3 | Справочно: размер компенсации за счет средств бюджетов бюджетной системы Российской Федерации (при наличии) | тыс. руб. | [24 empty] | P_BUDGET |  |  |  |  | M10591::ТЭ.42.31245446.0002::Неопределено::Неопределено::Неопределено::Неопределено::Неопределено::Неопределено::Неопределено
|  |  |  | 10.2 | [13 empty] | Добавить | { funcDyn: 'msg1', blok: 'blok_1', wsCross: 'ИП источники', linkFormula: 'AB-AB', levelDyn: '' }
0
|  |  |  | 15 | [20 empty] | Комментарии и обоснования к разделу
15
|  |  |  | 15 | [12 empty] | 0 |  |  | et_2 |  |  |  | ×
|  |  |  | 15 | [15 empty] | { funcDyn: 'msgone', blok: '', wsCross: '', linkFormula: '', levelDyn: 4 } |  |  |  |  | Добавить комментарий

## ИП источники
|  |  | tariffId | vis_1 | dyn_1 | blok_1 | blok_2 | ren_1 | ren_2 | del_1 | del_2 | dyn_2 | [28 empty] | pok_js
| flag_vis | [17 empty] | 1 | 0 | 0 | 0 | 0 | 0 | 0 | 0 | 0 | 0 | 1 | 0 | 0 | 0 | 0 | 0 | 0 | 0 | 0 | 0
|  | flag_size | [8 empty] | 3 | 7.38 | 54.13 | 11.25 | 23 | 12.63 | 23.75 | 12.63 | 12.63 | 12.63 | 12.63 | 12.63 | 12.63 | 12.63 | 12.63 | 12.63 | 12.63 | 12.63 | 12.63 | 12.63 | 12.63 | 12.63 | 12.63 | 12.63 | 12.63 | 12.63 | 12.63 | 12.63 | 20.63 | 3
[15 empty] | 2024 | 2024 | 2025 | 2025 | 2026 | 2027 | 2028 | 2029 | 2030 | 2031 | 2032 | 2033 | 2034 | 2035 | 2026 | 2027 | 2028 | 2029 | 2030 | 2031 | 2032 | 2033 | 2034 | 2035
[15 empty] | Капитальные вложения в соответствии с инвестиционной программой, утвержденной в установленном порядке | Принято органом регулирования | Капитальные вложения в соответствии с инвестиционной программой, утвержденной в установленном порядке | Принято органом регулирования | Предложение организации | Предложение организации | Предложение организации | Предложение организации | Предложение организации | Предложение организации | Предложение организации | Предложение организации | Предложение организации | Предложение организации | Принято органом регулирования | Принято органом регулирования | Принято органом регулирования | Принято органом регулирования | Принято органом регулирования | Принято органом регулирования | Принято органом регулирования | Принято органом регулирования | Принято органом регулирования | Принято органом регулирования
PJ_YEAR | [14 empty] | 2024 | 2024 | 2025 | 2025 | 2026 | 2027 | 2028 | 2029 | 2030 | 2031 | 2032 | 2033 | 2034 | 2035 | 2026 | 2027 | 2028 | 2029 | 2030 | 2031 | 2032 | 2033 | 2034 | 2035
PJ_PF | [14 empty] | Капитальные вложения в соответствии с инвестиционной программой, утвержденной в установленном порядке | Принято органом регулирования | Капитальные вложения в соответствии с инвестиционной программой, утвержденной в установленном порядке | Принято органом регулирования | Предложение организации | Предложение организации | Предложение организации | Предложение организации | Предложение организации | Предложение организации | Предложение организации | Предложение организации | Предложение организации | Предложение организации | Принято органом регулирования | Принято органом регулирования | Принято органом регулирования | Принято органом регулирования | Принято органом регулирования | Принято органом регулирования | Принято органом регулирования | Принято органом регулирования | Принято органом регулирования | Принято органом регулирования
PJ_DOP | [38 empty] | Ссылка на правовую норму (основание для принятия показателя в расчет тарифа) | bar: 2026 to 2035
|  | 15 | [10 empty] | Кемеровская область / 2026 / ООО "Енисей" (ИНН:5405024680, КПП:540501001) / ДПР: 2024-2027
|  | 20.1 | [9 empty] | План и факт по источникам финансирования инвестиционной программы
11.3
|  | 22.5 | [9 empty] | Заполняется в целом по организации в случае утверждения для такой организации единой инвестиционной программы по всем видам тарифов |  | нет
11.3
|  | 15 | [9 empty] | № п/п | Источник финансирования, без НДС | Единица измерения | 2024 год | 2024 год | 2025 год | 2025 год | 2026 год | 2027 год | 2028 год | 2029 год | 2030 год | 2031 год | 2032 год | 2033 год | 2034 год | 2035 год | 2026 год | 2027 год | 2028 год | 2029 год | 2030 год | 2031 год | 2032 год | 2033 год | 2034 год | 2035 год | Ссылка на правовую норму (основание для принятия показателя в расчет тарифа)
|  | 76.5 | [12 empty] | Капитальные вложения в соответствии с инвестиционной программой, утвержденной в установленном порядке | Принято органом регулирования | Капитальные вложения в соответствии с инвестиционной программой, утвержденной в установленном порядке | Принято органом регулирования | Предложение организации | Предложение организации | Предложение организации | Предложение организации | Предложение организации | Предложение организации | Предложение организации | Предложение организации | Предложение организации | Предложение организации | Принято органом регулирования | Принято органом регулирования | Принято органом регулирования | Принято органом регулирования | Принято органом регулирования | Принято органом регулирования | Принято органом регулирования | Принято органом регулирования | Принято органом регулирования | Принято органом регулирования
0
|  | 11.4 | 0 | 0 |  | et_1 |  | 0 |  |  |  | Тариф 0 (Теплоснабжение) -
|  | 22.8 | 0 | false | [8 empty] | Источники финансирования инвестиционной программы, всего | тыс.руб. | 0 | 0 | 0 | 0 | 0 | 0 | 0 | 0 | 0 | 0 | 0 | 0 | 0 | 0 | 0 | 0 | 0 | 0 | 0 | 0 | 0 | 0 | 0 | 0 |  |  | P_TOTAL
|  | 17.1 | 0 | false | [7 empty] | 1 | Собственные средства | тыс.руб. | 0 | 0 | 0 | 0 | 0 | 0 | 0 | 0 | 0 | 0 | 0 | 0 | 0 | 0 | 0 | 0 | 0 | 0 | 0 | 0 | 0 | 0 | 0 | 0 |  |  | P_SELF
|  | 22.8 | 0 | false | [7 empty] | 1.1 | Амортизационные отчисления с выделением результатов переоценки основных средств и нематериальных активов | тыс.руб. | [26 empty] | P_AMOR
|  | 34.2 | 0 | false | [7 empty] | 1.2 | Расходы на капитальные вложения (инвестиции), финансируемые за счет нормативной прибыли, учитываемой в необходимой валовой выручке | тыс.руб. | [26 empty] | P_CAPITAL
|  | 17.1 | 0 | false | [7 empty] | 1.3 | Экономия расходов | тыс.руб. | [26 empty] | P_ECONOMY
|  | 22.8 | 0 | false | [7 empty] | 1.3.1 | достигнутая в результате реализации мероприятий инвестиционной программы | тыс.руб. | [26 empty] | P_ECONOMY_INVEST
|  | 57 | 0 | false | [7 empty] | 1.3.2 | связанная с сокращением потерь в тепловых сетях, сменой видов и (или) марки основного и (или) резервного топлива на источниках тепловой энергии, реализацией энергосервисного договора (контракта) в размере, определенном по решению регулируемой организации, | тыс.руб. | [26 empty] | P_ECONOMY_LOWER_LOSS
|  | 45.6 | 0 | false | [7 empty] | 1.4 | Плата за подключение (технологическое присоединение) к системам централизованного теплоснабжения (раздельно по каждой системе, если регулируемая организация эксплуатирует несколько таких систем) | тыс.руб. | [26 empty] | P_CONN_FEE
|  | 22.8 | 0 | false | [7 empty] | 1.5 | Расходы на уплату лизинговых платежей по договору финансовой аренды (лизинга) | тыс.руб. | [26 empty] | P_LEASE
|  | 22.8 | 0 | false | [7 empty] | 2 | Иные собственные средства, за исключением средств, указанных в разделе 1 | тыс.руб. | [26 empty] | P_OTHER
|  | 17.1 | 0 | false | [7 empty] | 3 | Привлеченные средства | тыс.руб. | 0 | 0 | 0 | 0 | 0 | 0 | 0 | 0 | 0 | 0 | 0 | 0 | 0 | 0 | 0 | 0 | 0 | 0 | 0 | 0 | 0 | 0 | 0 | 0 |  |  | P_OUTSIDE
|  | 17.1 | 0 | false | [7 empty] | 3.1 | Кредиты | тыс.руб. | [26 empty] | P_CREDITS
|  | 17.1 | 0 | false | [7 empty] | 3.2 | Займы | тыс.руб. | [26 empty] | P_LOANS
|  | 17.1 | 0 | false | [7 empty] | 3.3 | Прочие привлеченные средства | тыс.руб. | [26 empty] | P_OTHER_OUTSIDE
|  | 17.1 | 0 | false | [7 empty] | 4 | Бюджетное финансирование | тыс.руб. | 0 | 0 | 0 | 0 | 0 | 0 | 0 | 0 | 0 | 0 | 0 | 0 | 0 | 0 | 0 | 0 | 0 | 0 | 0 | 0 | 0 | 0 | 0 | 0 |  |  | P_BUDGET
|  | 17.1 | 0 | false | [7 empty] | 4.1 | Федеральный бюджет | тыс.руб. | [26 empty] | P_FED_BUDGET
|  | 17.1 | 0 | false | [7 empty] | 4.2 | Бюджет субъекта РФ | тыс.руб. | [26 empty] | P_SUB_BUDGET
|  | 17.1 | 0 | false | [7 empty] | 4.3 | Бюджет муниципального образования | тыс.руб. | [26 empty] | P_MUN_BUDGET
|  | 17.1 | 0 | false | [7 empty] | 5 | Прочие источники финансирования | тыс.руб. | [26 empty] | P_OTHER_SOURCES
|  | 11.4 | 1 | 1 |  | Тариф 1 (Теплоснабжение) - Тариф на тепловую энергию (мощность), поставляемую потребителям (Не определено) |  | 1 |  |  |  | Тариф 1 (Теплоснабжение) - Тариф на тепловую энергию (мощность), поставляемую потребителям (Не определено)
|  | 22.8 | 1 | true | [8 empty] | Источники финансирования инвестиционной программы, всего | тыс.руб. | 0 | 0 | 0 | 0 | 0 | 0 | 0 | 0 | 0 | 0 | 0 | 0 | 0 | 0 | 0 | 0 | 0 | 0 | 0 | 0 | 0 | 0 | 0 | 0 |  |  | P_TOTAL
|  | 17.1 | 1 | true | [7 empty] | 1 | Собственные средства | тыс.руб. | 0 | 0 | 0 | 0 | 0 | 0 | 0 | 0 | 0 | 0 | 0 | 0 | 0 | 0 | 0 | 0 | 0 | 0 | 0 | 0 | 0 | 0 | 0 | 0 |  |  | P_SELF
|  | 22.8 | 1 | true | [7 empty] | 1.1 | Амортизационные отчисления с выделением результатов переоценки основных средств и нематериальных активов | тыс.руб. | [26 empty] | P_AMOR
|  | 34.2 | 1 | true | [7 empty] | 1.2 | Расходы на капитальные вложения (инвестиции), финансируемые за счет нормативной прибыли, учитываемой в необходимой валовой выручке | тыс.руб. | [26 empty] | P_CAPITAL
|  | 17.1 | 1 | true | [7 empty] | 1.3 | Экономия расходов | тыс.руб. | [26 empty] | P_ECONOMY
|  | 22.8 | 1 | true | [7 empty] | 1.3.1 | достигнутая в результате реализации мероприятий инвестиционной программы | тыс.руб. | [26 empty] | P_ECONOMY_INVEST
|  | 57 | 1 | true | [7 empty] | 1.3.2 | связанная с сокращением потерь в тепловых сетях, сменой видов и (или) марки основного и (или) резервного топлива на источниках тепловой энергии, реализацией энергосервисного договора (контракта) в размере, определенном по решению регулируемой организации, | тыс.руб. | [26 empty] | P_ECONOMY_LOWER_LOSS
|  | 45.6 | 1 | true | [7 empty] | 1.4 | Плата за подключение (технологическое присоединение) к системам централизованного теплоснабжения (раздельно по каждой системе, если регулируемая организация эксплуатирует несколько таких систем) | тыс.руб. | [26 empty] | P_CONN_FEE
|  | 22.8 | 1 | true | [7 empty] | 1.5 | Расходы на уплату лизинговых платежей по договору финансовой аренды (лизинга) | тыс.руб. | [26 empty] | P_LEASE
|  | 22.8 | 1 | true | [7 empty] | 2 | Иные собственные средства, за исключением средств, указанных в разделе 1 | тыс.руб. | [26 empty] | P_OTHER
|  | 17.1 | 1 | true | [7 empty] | 3 | Привлеченные средства | тыс.руб. | 0 | 0 | 0 | 0 | 0 | 0 | 0 | 0 | 0 | 0 | 0 | 0 | 0 | 0 | 0 | 0 | 0 | 0 | 0 | 0 | 0 | 0 | 0 | 0 |  |  | P_OUTSIDE
|  | 17.1 | 1 | true | [7 empty] | 3.1 | Кредиты | тыс.руб. | [26 empty] | P_CREDITS
|  | 17.1 | 1 | true | [7 empty] | 3.2 | Займы | тыс.руб. | [26 empty] | P_LOANS
|  | 17.1 | 1 | true | [7 empty] | 3.3 | Прочие привлеченные средства | тыс.руб. | [26 empty] | P_OTHER_OUTSIDE
|  | 17.1 | 1 | true | [7 empty] | 4 | Бюджетное финансирование | тыс.руб. | 0 | 0 | 0 | 0 | 0 | 0 | 0 | 0 | 0 | 0 | 0 | 0 | 0 | 0 | 0 | 0 | 0 | 0 | 0 | 0 | 0 | 0 | 0 | 0 |  |  | P_BUDGET
|  | 17.1 | 1 | true | [7 empty] | 4.1 | Федеральный бюджет | тыс.руб. | [26 empty] | P_FED_BUDGET
|  | 17.1 | 1 | true | [7 empty] | 4.2 | Бюджет субъекта РФ | тыс.руб. | [26 empty] | P_SUB_BUDGET
|  | 17.1 | 1 | true | [7 empty] | 4.3 | Бюджет муниципального образования | тыс.руб. | [26 empty] | P_MUN_BUDGET
|  | 17.1 | 1 | true | [7 empty] | 5 | Прочие источники финансирования | тыс.руб. | [26 empty] | P_OTHER_SOURCES
|  | 12 |  |  | Добавить | { funcDyn: 'msg1', blok: 'blok_1', wsCross: 'ТМ', linkFormula: 'AB-AB', levelDyn: '' }
0
|  | 15 | [9 empty] | Комментарии и обоснования к разделу
15
|  | 15 |  | 0 |  |  | et_2 |  |  |  | ×
|  | 15 |  |  |  |  | { funcDyn: 'msgone', blok: '', wsCross: '', linkFormula: '', levelDyn: '' } |  |  |  |  | Добавить комментарий

## ТМ
|  | POK_NAME | G_POK |  | tariffId |  |  |  | uni_com_service | ИД.ТАРИФ | uni_sales_indicators | uni_period | uni_nds_accounting | uni_consumer_type | uni_tariff_menu | D_DYN |  |  | vis_1 | dyn_1 | blok_1 | blok_2 | ren_1 | ren_2 | del_1 | del_2 | dyn_2 | [152 empty] | pok_js | PJ_DYN | PJ_NAME | dyn_add | dyn_fill
| flag_vis | [27 empty] | true |  | true | 0 | 0 | 0 | 0 | 0 | 0 | 0 | 0 | 0 | 0 | 0 | 0 | 0 | 0 | 0 | 0 | 0 | 0 | 0 | 0 | 0 | 0 | 0 | 0 | 0 | 0 | 0 | 0 | 0 | 0 | 0 | 0 | 0 | 0 | 0 | 0 | 0 | 0 | 0 | 0 | 0 | 0 | 0 | 0 | 0 | 0 | 0 | 0 | 0 | 0 | 0 | 0 | 0 | 0 | 0 | 0 | 0 | 0 | 0 | 0 | 0 | 0 | 0 | 0 | 0 | 0 | 0 | 0 | 0 | 0 | 0 | 0 | 0 | 0 | 0 | 0 | 0 | 0 | 0 | 0 | 0 | 0 | 0 | 0 | 0 | 0 | 0 | 0 | 0 | 0 | 0 | 0 | 0 | 0 | 0 | 0 | 0 | 0 | 0 | 0 | 0 | 0 | 0 | 0 | 0 | 0 | 0 | 0 | 0 | 0 | 0 | 0 | 0 | 0 | 0 | 0 | 0 | 0 | 0 | 0 | 0 | 0 | 0 | 0 | 0 | 0 | 0 | 0 | 0 | 0 | 0 | 0 | 0 | 0 | 0 | 0 | 0 | 0 | 0 | 0 | 0 | 0 | 0 | 0 | 0 | 0 | 0
|  |  |  | flag_size | [21 empty] | 3 | 90 | 23.63 | 14.25 | 14.25 | 14.25 | 14.25 | 14.25 | 14.25 | 14.25 | 14.25 | 14.25 | 14.25 | 14.25 | 14.25 | 14.25 | 14.25 | 14.25 | 14.25 | 14.25 | 14.25 | 14.25 | 14.25 | 14.25 | 14.25 | 14.25 | 14.25 | 14.25 | 14.25 | 14.25 | 14.25 | 14.25 | 14.25 | 14.25 | 14.25 | 14.25 | 14.25 | 14.25 | 14.25 | 14.25 | 14.25 | 14.25 | 14.25 | 14.25 | 14.25 | 14.25 | 14.25 | 14.25 | 14.25 | 14.25 | 14.25 | 14.25 | 14.25 | 14.25 | 14.25 | 14.25 | 14.25 | 14.25 | 14.25 | 14.25 | 14.25 | 14.25 | 14.25 | 14.25 | 14.25 | 14.25 | 14.25 | 14.25 | 14.25 | 14.25 | 14.25 | 14.25 | 14.25 | 14.25 | 14.25 | 14.25 | 14.25 | 14.25 | 14.25 | 14.25 | 14.25 | 14.25 | 14.25 | 14.25 | 14.25 | 14.25 | 14.25 | 14.25 | 14.25 | 14.25 | 14.25 | 14.25 | 14.25 | 14.25 | 14.25 | 14.25 | 14.25 | 14.25 | 14.25 | 14.25 | 14.25 | 14.25 | 14.25 | 14.25 | 14.25 | 14.25 | 14.25 | 14.25 | 14.25 | 14.25 | 14.25 | 14.25 | 14.25 | 14.25 | 14.25 | 14.25 | 14.25 | 14.25 | 14.25 | 14.25 | 14.25 | 14.25 | 14.25 | 14.25 | 14.25 | 14.25 | 14.25 | 14.25 | 14.25 | 14.25 | 14.25 | 14.25 | 14.25 | 14.25 | 14.25 | 14.25 | 14.25 | 14.25 | 14.25 | 14.25 | 14.25 | 14.25 | 14.25 | 14.25 | 14.25 | 14.25 | 14.25 | 14.25 | 14.25 | 14.25 | 14.25 | 14.25 | 14.25 | 3
[29 empty] | 2026 | 2026 | 2026 | 2027 | 2027 | 2027 | 2028 | 2028 | 2028 | 2029 | 2029 | 2029 | 2030 | 2030 | 2030 | 2031 | 2031 | 2031 | 2032 | 2032 | 2032 | 2033 | 2033 | 2033 | 2034 | 2034 | 2034 | 2035 | 2035 | 2035 | 2036 | 2036 | 2036 | 2037 | 2037 | 2037 | 2038 | 2038 | 2038 | 2039 | 2039 | 2039 | 2040 | 2040 | 2040 | 2041 | 2041 | 2041 | 2042 | 2042 | 2042 | 2043 | 2043 | 2043 | 2044 | 2044 | 2044 | 2045 | 2045 | 2045 | 2046 | 2046 | 2046 | 2047 | 2047 | 2047 | 2048 | 2048 | 2048 | 2049 | 2049 | 2049 | 2050 | 2050 | 2050 | 2051 | 2051 | 2051 | 2052 | 2052 | 2052 | 2053 | 2053 | 2053 | 2054 | 2054 | 2054 | 2055 | 2055 | 2055 | 2056 | 2056 | 2056 | 2057 | 2057 | 2057 | 2058 | 2058 | 2058 | 2059 | 2059 | 2059 | 2060 | 2060 | 2060 | 2061 | 2061 | 2061 | 2062 | 2062 | 2062 | 2063 | 2063 | 2063 | 2064 | 2064 | 2064 | 2065 | 2065 | 2065 | 2066 | 2066 | 2066 | 2067 | 2067 | 2067 | 2068 | 2068 | 2068 | 2069 | 2069 | 2069 | 2070 | 2070 | 2070 | 2071 | 2071 | 2071 | 2072 | 2072 | 2072 | 2073 | 2073 | 2073 | 2074 | 2074 | 2074 | 2075 | 2075 | 2075
[29 empty] | Предложение организации | Принято органом регулирования | Отклонение, % | Предложение организации | Принято органом регулирования | Отклонение, % | Предложение организации | Принято органом регулирования | Отклонение, % | Предложение организации | Принято органом регулирования | Отклонение, % | Предложение организации | Принято органом регулирования | Отклонение, % | Предложение организации | Принято органом регулирования | Отклонение, % | Предложение организации | Принято органом регулирования | Отклонение, % | Предложение организации | Принято органом регулирования | Отклонение, % | Предложение организации | Принято органом регулирования | Отклонение, % | Предложение организации | Принято органом регулирования | Отклонение, % | Предложение организации | Принято органом регулирования | Отклонение, % | Предложение организации | Принято органом регулирования | Отклонение, % | Предложение организации | Принято органом регулирования | Отклонение, % | Предложение организации | Принято органом регулирования | Отклонение, % | Предложение организации | Принято органом регулирования | Отклонение, % | Предложение организации | Принято органом регулирования | Отклонение, % | Предложение организации | Принято органом регулирования | Отклонение, % | Предложение организации | Принято органом регулирования | Отклонение, % | Предложение организации | Принято органом регулирования | Отклонение, % | Предложение организации | Принято органом регулирования | Отклонение, % | Предложение организации | Принято органом регулирования | Отклонение, % | Предложение организации | Принято органом регулирования | Отклонение, % | Предложение организации | Принято органом регулирования | Отклонение, % | Предложение организации | Принято органом регулирования | Отклонение, % | Предложение организации | Принято органом регулирования | Отклонение, % | Предложение организации | Принято органом регулирования | Отклонение, % | Предложение организации | Принято органом регулирования | Отклонение, % | Предложение организации | Принято органом регулирования | Отклонение, % | Предложение организации | Принято органом регулирования | Отклонение, % | Предложение организации | Принято органом регулирования | Отклонение, % | Предложение организации | Принято органом регулирования | Отклонение, % | Предложение организации | Принято органом регулирования | Отклонение, % | Предложение организации | Принято органом регулирования | Отклонение, % | Предложение организации | Принято органом регулирования | Отклонение, % | Предложение организации | Принято органом регулирования | Отклонение, % | Предложение организации | Принято органом регулирования | Отклонение, % | Предложение организации | Принято органом регулирования | Отклонение, % | Предложение организации | Принято органом регулирования | Отклонение, % | Предложение организации | Принято органом регулирования | Отклонение, % | Предложение организации | Принято органом регулирования | Отклонение, % | Предложение организации | Принято органом регулирования | Отклонение, % | Предложение организации | Принято органом регулирования | Отклонение, % | Предложение организации | Принято органом регулирования | Отклонение, % | Предложение организации | Принято органом регулирования | Отклонение, % | Предложение организации | Принято органом регулирования | Отклонение, % | Предложение организации | Принято органом регулирования | Отклонение, % | Предложение организации | Принято органом регулирования | Отклонение, % | Предложение организации | Принято органом регулирования | Отклонение, % | Предложение организации | Принято органом регулирования | Отклонение, % | Предложение организации | Принято органом регулирования | Отклонение, %
[29 empty] | 2026Предложение организации | 2026Принято органом регулирования | 2026Отклонение, % | 2027Предложение организации | 2027Принято органом регулирования | 2027Отклонение, % | 2028Предложение организации | 2028Принято органом регулирования | 2028Отклонение, % | 2029Предложение организации | 2029Принято органом регулирования | 2029Отклонение, % | 2030Предложение организации | 2030Принято органом регулирования | 2030Отклонение, % | 2031Предложение организации | 2031Принято органом регулирования | 2031Отклонение, % | 2032Предложение организации | 2032Принято органом регулирования | 2032Отклонение, % | 2033Предложение организации | 2033Принято органом регулирования | 2033Отклонение, % | 2034Предложение организации | 2034Принято органом регулирования | 2034Отклонение, % | 2035Предложение организации | 2035Принято органом регулирования | 2035Отклонение, % | 2036Предложение организации | 2036Принято органом регулирования | 2036Отклонение, % | 2037Предложение организации | 2037Принято органом регулирования | 2037Отклонение, % | 2038Предложение организации | 2038Принято органом регулирования | 2038Отклонение, % | 2039Предложение организации | 2039Принято органом регулирования | 2039Отклонение, % | 2040Предложение организации | 2040Принято органом регулирования | 2040Отклонение, % | 2041Предложение организации | 2041Принято органом регулирования | 2041Отклонение, % | 2042Предложение организации | 2042Принято органом регулирования | 2042Отклонение, % | 2043Предложение организации | 2043Принято органом регулирования | 2043Отклонение, % | 2044Предложение организации | 2044Принято органом регулирования | 2044Отклонение, % | 2045Предложение организации | 2045Принято органом регулирования | 2045Отклонение, % | 2046Предложение организации | 2046Принято органом регулирования | 2046Отклонение, % | 2047Предложение организации | 2047Принято органом регулирования | 2047Отклонение, % | 2048Предложение организации | 2048Принято органом регулирования | 2048Отклонение, % | 2049Предложение организации | 2049Принято органом регулирования | 2049Отклонение, % | 2050Предложение организации | 2050Принято органом регулирования | 2050Отклонение, % | 2051Предложение организации | 2051Принято органом регулирования | 2051Отклонение, % | 2052Предложение организации | 2052Принято органом регулирования | 2052Отклонение, % | 2053Предложение организации | 2053Принято органом регулирования | 2053Отклонение, % | 2054Предложение организации | 2054Принято органом регулирования | 2054Отклонение, % | 2055Предложение организации | 2055Принято органом регулирования | 2055Отклонение, % | 2056Предложение организации | 2056Принято органом регулирования | 2056Отклонение, % | 2057Предложение организации | 2057Принято органом регулирования | 2057Отклонение, % | 2058Предложение организации | 2058Принято органом регулирования | 2058Отклонение, % | 2059Предложение организации | 2059Принято органом регулирования | 2059Отклонение, % | 2060Предложение организации | 2060Принято органом регулирования | 2060Отклонение, % | 2061Предложение организации | 2061Принято органом регулирования | 2061Отклонение, % | 2062Предложение организации | 2062Принято органом регулирования | 2062Отклонение, % | 2063Предложение организации | 2063Принято органом регулирования | 2063Отклонение, % | 2064Предложение организации | 2064Принято органом регулирования | 2064Отклонение, % | 2065Предложение организации | 2065Принято органом регулирования | 2065Отклонение, % | 2066Предложение организации | 2066Принято органом регулирования | 2066Отклонение, % | 2067Предложение организации | 2067Принято органом регулирования | 2067Отклонение, % | 2068Предложение организации | 2068Принято органом регулирования | 2068Отклонение, % | 2069Предложение организации | 2069Принято органом регулирования | 2069Отклонение, % | 2070Предложение организации | 2070Принято органом регулирования | 2070Отклонение, % | 2071Предложение организации | 2071Принято органом регулирования | 2071Отклонение, % | 2072Предложение организации | 2072Принято органом регулирования | 2072Отклонение, % | 2073Предложение организации | 2073Принято органом регулирования | 2073Отклонение, % | 2074Предложение организации | 2074Принято органом регулирования | 2074Отклонение, % | 2075Предложение организации | 2075Принято органом регулирования | 2075Отклонение, %
PJ_YEAR | [28 empty] | 2026 | 2026 | 2026 | 2027 | 2027 | 2027 | 2028 | 2028 | 2028 | 2029 | 2029 | 2029 | 2030 | 2030 | 2030 | 2031 | 2031 | 2031 | 2032 | 2032 | 2032 | 2033 | 2033 | 2033 | 2034 | 2034 | 2034 | 2035 | 2035 | 2035 | 2036 | 2036 | 2036 | 2037 | 2037 | 2037 | 2038 | 2038 | 2038 | 2039 | 2039 | 2039 | 2040 | 2040 | 2040 | 2041 | 2041 | 2041 | 2042 | 2042 | 2042 | 2043 | 2043 | 2043 | 2044 | 2044 | 2044 | 2045 | 2045 | 2045 | 2046 | 2046 | 2046 | 2047 | 2047 | 2047 | 2048 | 2048 | 2048 | 2049 | 2049 | 2049 | 2050 | 2050 | 2050 | 2051 | 2051 | 2051 | 2052 | 2052 | 2052 | 2053 | 2053 | 2053 | 2054 | 2054 | 2054 | 2055 | 2055 | 2055 | 2056 | 2056 | 2056 | 2057 | 2057 | 2057 | 2058 | 2058 | 2058 | 2059 | 2059 | 2059 | 2060 | 2060 | 2060 | 2061 | 2061 | 2061 | 2062 | 2062 | 2062 | 2063 | 2063 | 2063 | 2064 | 2064 | 2064 | 2065 | 2065 | 2065 | 2066 | 2066 | 2066 | 2067 | 2067 | 2067 | 2068 | 2068 | 2068 | 2069 | 2069 | 2069 | 2070 | 2070 | 2070 | 2071 | 2071 | 2071 | 2072 | 2072 | 2072 | 2073 | 2073 | 2073 | 2074 | 2074 | 2074 | 2075 | 2075 | 2075
PJ_PF | [28 empty] | Предложение организации | Принято органом регулирования | Отклонение, % | Предложение организации | Принято органом регулирования | Отклонение, % | Предложение организации | Принято органом регулирования | Отклонение, % | Предложение организации | Принято органом регулирования | Отклонение, % | Предложение организации | Принято органом регулирования | Отклонение, % | Предложение организации | Принято органом регулирования | Отклонение, % | Предложение организации | Принято органом регулирования | Отклонение, % | Предложение организации | Принято органом регулирования | Отклонение, % | Предложение организации | Принято органом регулирования | Отклонение, % | Предложение организации | Принято органом регулирования | Отклонение, % | Предложение организации | Принято органом регулирования | Отклонение, % | Предложение организации | Принято органом регулирования | Отклонение, % | Предложение организации | Принято органом регулирования | Отклонение, % | Предложение организации | Принято органом регулирования | Отклонение, % | Предложение организации | Принято органом регулирования | Отклонение, % | Предложение организации | Принято органом регулирования | Отклонение, % | Предложение организации | Принято органом регулирования | Отклонение, % | Предложение организации | Принято органом регулирования | Отклонение, % | Предложение организации | Принято органом регулирования | Отклонение, % | Предложение организации | Принято органом регулирования | Отклонение, % | Предложение организации | Принято органом регулирования | Отклонение, % | Предложение организации | Принято органом регулирования | Отклонение, % | Предложение организации | Принято органом регулирования | Отклонение, % | Предложение организации | Принято органом регулирования | Отклонение, % | Предложение организации | Принято органом регулирования | Отклонение, % | Предложение организации | Принято органом регулирования | Отклонение, % | Предложение организации | Принято органом регулирования | Отклонение, % | Предложение организации | Принято органом регулирования | Отклонение, % | Предложение организации | Принято органом регулирования | Отклонение, % | Предложение организации | Принято органом регулирования | Отклонение, % | Предложение организации | Принято органом регулирования | Отклонение, % | Предложение организации | Принято органом регулирования | Отклонение, % | Предложение организации | Принято органом регулирования | Отклонение, % | Предложение организации | Принято органом регулирования | Отклонение, % | Предложение организации | Принято органом регулирования | Отклонение, % | Предложение организации | Принято органом регулирования | Отклонение, % | Предложение организации | Принято органом регулирования | Отклонение, % | Предложение организации | Принято органом регулирования | Отклонение, % | Предложение организации | Принято органом регулирования | Отклонение, % | Предложение организации | Принято органом регулирования | Отклонение, % | Предложение организации | Принято органом регулирования | Отклонение, % | Предложение организации | Принято органом регулирования | Отклонение, % | Предложение организации | Принято органом регулирования | Отклонение, % | Предложение организации | Принято органом регулирования | Отклонение, % | Предложение организации | Принято органом регулирования | Отклонение, % | Предложение организации | Принято органом регулирования | Отклонение, % | Предложение организации | Принято органом регулирования | Отклонение, % | Предложение организации | Принято органом регулирования | Отклонение, % | Предложение организации | Принято органом регулирования | Отклонение, % | Предложение организации | Принято органом регулирования | Отклонение, %
uni_prd_data | [28 empty] | 26.0.0. | 26.0.0. | 26.0.0. | 26.0.0. | 26.0.0. | 26.0.0. | 26.0.0. | 26.0.0. | 26.0.0. | 26.0.0. | 26.0.0. | 26.0.0. | 26.0.0. | 26.0.0. | 26.0.0. | 26.0.0. | 26.0.0. | 26.0.0. | 26.0.0. | 26.0.0. | 26.0.0. | 26.0.0. | 26.0.0. | 26.0.0. | 26.0.0. | 26.0.0. | 26.0.0. | 26.0.0. | 26.0.0. | 26.0.0. | 26.0.0. | 26.0.0. | 26.0.0. | 26.0.0. | 26.0.0. | 26.0.0. | 26.0.0. | 26.0.0. | 26.0.0. | 26.0.0. | 26.0.0. | 26.0.0. | 26.0.0. | 26.0.0. | 26.0.0. | 26.0.0. | 26.0.0. | 26.0.0. | 26.0.0. | 26.0.0. | 26.0.0. | 26.0.0. | 26.0.0. | 26.0.0. | 26.0.0. | 26.0.0. | 26.0.0. | 26.0.0. | 26.0.0. | 26.0.0. | 26.0.0. | 26.0.0. | 26.0.0. | 26.0.0. | 26.0.0. | 26.0.0. | 26.0.0. | 26.0.0. | 26.0.0. | 26.0.0. | 26.0.0. | 26.0.0. | 26.0.0. | 26.0.0. | 26.0.0. | 26.0.0. | 26.0.0. | 26.0.0. | 26.0.0. | 26.0.0. | 26.0.0. | 26.0.0. | 26.0.0. | 26.0.0. | 26.0.0. | 26.0.0. | 26.0.0. | 26.0.0. | 26.0.0. | 26.0.0. | 26.0.0. | 26.0.0. | 26.0.0. | 26.0.0. | 26.0.0. | 26.0.0. | 26.0.0. | 26.0.0. | 26.0.0. | 26.0.0. | 26.0.0. | 26.0.0. | 26.0.0. | 26.0.0. | 26.0.0. | 26.0.0. | 26.0.0. | 26.0.0. | 26.0.0. | 26.0.0. | 26.0.0. | 26.0.0. | 26.0.0. | 26.0.0. | 26.0.0. | 26.0.0. | 26.0.0. | 26.0.0. | 26.0.0. | 26.0.0. | 26.0.0. | 26.0.0. | 26.0.0. | 26.0.0. | 26.0.0. | 26.0.0. | 26.0.0. | 26.0.0. | 26.0.0. | 26.0.0. | 26.0.0. | 26.0.0. | 26.0.0. | 26.0.0. | 26.0.0. | 26.0.0. | 26.0.0. | 26.0.0. | 26.0.0. | 26.0.0. | 26.0.0. | 26.0.0. | 26.0.0. | 26.0.0. | 26.0.0. | 26.0.0. | 26.0.0. | 26.0.0. | 26.0.0. | 26.0.0.
D_YEAR | [28 empty] | 2026 | 2026 | 2026 | 2027 | 2027 | 2027 | 2028 | 2028 | 2028 | 2029 | 2029 | 2029 | 2030 | 2030 | 2030 | 2031 | 2031 | 2031 | 2032 | 2032 | 2032 | 2033 | 2033 | 2033 | 2034 | 2034 | 2034 | 2035 | 2035 | 2035 | 2036 | 2036 | 2036 | 2037 | 2037 | 2037 | 2038 | 2038 | 2038 | 2039 | 2039 | 2039 | 2040 | 2040 | 2040 | 2041 | 2041 | 2041 | 2042 | 2042 | 2042 | 2043 | 2043 | 2043 | 2044 | 2044 | 2044 | 2045 | 2045 | 2045 | 2046 | 2046 | 2046 | 2047 | 2047 | 2047 | 2048 | 2048 | 2048 | 2049 | 2049 | 2049 | 2050 | 2050 | 2050 | 2051 | 2051 | 2051 | 2052 | 2052 | 2052 | 2053 | 2053 | 2053 | 2054 | 2054 | 2054 | 2055 | 2055 | 2055 | 2056 | 2056 | 2056 | 2057 | 2057 | 2057 | 2058 | 2058 | 2058 | 2059 | 2059 | 2059 | 2060 | 2060 | 2060 | 2061 | 2061 | 2061 | 2062 | 2062 | 2062 | 2063 | 2063 | 2063 | 2064 | 2064 | 2064 | 2065 | 2065 | 2065 | 2066 | 2066 | 2066 | 2067 | 2067 | 2067 | 2068 | 2068 | 2068 | 2069 | 2069 | 2069 | 2070 | 2070 | 2070 | 2071 | 2071 | 2071 | 2072 | 2072 | 2072 | 2073 | 2073 | 2073 | 2074 | 2074 | 2074 | 2075 | 2075 | 2075
uni_org_reg | [28 empty] | 328.0.1. | 328.0.2. | 328.0.4. | 328.0.1. | 328.0.2. | 328.0.4. | 328.0.1. | 328.0.2. | 328.0.4. | 328.0.1. | 328.0.2. | 328.0.4. | 328.0.1. | 328.0.2. | 328.0.4. | 328.0.1. | 328.0.2. | 328.0.4. | 328.0.1. | 328.0.2. | 328.0.4. | 328.0.1. | 328.0.2. | 328.0.4. | 328.0.1. | 328.0.2. | 328.0.4. | 328.0.1. | 328.0.2. | 328.0.4. | 328.0.1. | 328.0.2. | 328.0.4. | 328.0.1. | 328.0.2. | 328.0.4. | 328.0.1. | 328.0.2. | 328.0.4. | 328.0.1. | 328.0.2. | 328.0.4. | 328.0.1. | 328.0.2. | 328.0.4. | 328.0.1. | 328.0.2. | 328.0.4. | 328.0.1. | 328.0.2. | 328.0.4. | 328.0.1. | 328.0.2. | 328.0.4. | 328.0.1. | 328.0.2. | 328.0.4. | 328.0.1. | 328.0.2. | 328.0.4. | 328.0.1. | 328.0.2. | 328.0.4. | 328.0.1. | 328.0.2. | 328.0.4. | 328.0.1. | 328.0.2. | 328.0.4. | 328.0.1. | 328.0.2. | 328.0.4. | 328.0.1. | 328.0.2. | 328.0.4. | 328.0.1. | 328.0.2. | 328.0.4. | 328.0.1. | 328.0.2. | 328.0.4. | 328.0.1. | 328.0.2. | 328.0.4. | 328.0.1. | 328.0.2. | 328.0.4. | 328.0.1. | 328.0.2. | 328.0.4. | 328.0.1. | 328.0.2. | 328.0.4. | 328.0.1. | 328.0.2. | 328.0.4. | 328.0.1. | 328.0.2. | 328.0.4. | 328.0.1. | 328.0.2. | 328.0.4. | 328.0.1. | 328.0.2. | 328.0.4. | 328.0.1. | 328.0.2. | 328.0.4. | 328.0.1. | 328.0.2. | 328.0.4. | 328.0.1. | 328.0.2. | 328.0.4. | 328.0.1. | 328.0.2. | 328.0.4. | 328.0.1. | 328.0.2. | 328.0.4. | 328.0.1. | 328.0.2. | 328.0.4. | 328.0.1. | 328.0.2. | 328.0.4. | 328.0.1. | 328.0.2. | 328.0.4. | 328.0.1. | 328.0.2. | 328.0.4. | 328.0.1. | 328.0.2. | 328.0.4. | 328.0.1. | 328.0.2. | 328.0.4. | 328.0.1. | 328.0.2. | 328.0.4. | 328.0.1. | 328.0.2. | 328.0.4. | 328.0.1. | 328.0.2. | 328.0.4. | 328.0.1. | 328.0.2. | 328.0.4.
dyn_names | [26 empty] | PJ_NAME
|  |  |  | 15 | [22 empty] | Кемеровская область / 2026 / ООО "Енисей" (ИНН:5405024680, КПП:540501001) / ДПР: 2024-2027
|  |  |  | 24 | [22 empty] | Тарифное меню
22.5
|  |  |  | 22.5 | [13 empty] | 0 | [8 empty] | Тарифное меню
|  |  |  | 22.5 | [13 empty] | 0 | [8 empty] | Наименование показателя | Единица измерения | 2026 год |  |  | 2027 год |  |  | 2028 год |  |  | 2029 год |  |  | 2030 год |  |  | 2031 год |  |  | 2032 год |  |  | 2033 год |  |  | 2034 год |  |  | 2035 год |  |  | 2036 год |  |  | 2037 год |  |  | 2038 год |  |  | 2039 год |  |  | 2040 год |  |  | 2041 год |  |  | 2042 год |  |  | 2043 год |  |  | 2044 год |  |  | 2045 год |  |  | 2046 год |  |  | 2047 год |  |  | 2048 год |  |  | 2049 год |  |  | 2050 год |  |  | 2051 год |  |  | 2052 год |  |  | 2053 год |  |  | 2054 год |  |  | 2055 год |  |  | 2056 год |  |  | 2057 год |  |  | 2058 год |  |  | 2059 год |  |  | 2060 год |  |  | 2061 год |  |  | 2062 год |  |  | 2063 год |  |  | 2064 год |  |  | 2065 год |  |  | 2066 год |  |  | 2067 год |  |  | 2068 год |  |  | 2069 год |  |  | 2070 год |  |  | 2071 год |  |  | 2072 год |  |  | 2073 год |  |  | 2074 год |  |  | 2075 год
|  |  |  | 43.5 | [13 empty] | 0 | [10 empty] | Предложение организации | Принято органом регулирования | Отклонение, % | Предложение организации | Принято органом регулирования | Отклонение, % | Предложение организации | Принято органом регулирования | Отклонение, % | Предложение организации | Принято органом регулирования | Отклонение, % | Предложение организации | Принято органом регулирования | Отклонение, % | Предложение организации | Принято органом регулирования | Отклонение, % | Предложение организации | Принято органом регулирования | Отклонение, % | Предложение организации | Принято органом регулирования | Отклонение, % | Предложение организации | Принято органом регулирования | Отклонение, % | Предложение организации | Принято органом регулирования | Отклонение, % | Предложение организации | Принято органом регулирования | Отклонение, % | Предложение организации | Принято органом регулирования | Отклонение, % | Предложение организации | Принято органом регулирования | Отклонение, % | Предложение организации | Принято органом регулирования | Отклонение, % | Предложение организации | Принято органом регулирования | Отклонение, % | Предложение организации | Принято органом регулирования | Отклонение, % | Предложение организации | Принято органом регулирования | Отклонение, % | Предложение организации | Принято органом регулирования | Отклонение, % | Предложение организации | Принято органом регулирования | Отклонение, % | Предложение организации | Принято органом регулирования | Отклонение, % | Предложение организации | Принято органом регулирования | Отклонение, % | Предложение организации | Принято органом регулирования | Отклонение, % | Предложение организации | Принято органом регулирования | Отклонение, % | Предложение организации | Принято органом регулирования | Отклонение, % | Предложение организации | Принято органом регулирования | Отклонение, % | Предложение организации | Принято органом регулирования | Отклонение, % | Предложение организации | Принято органом регулирования | Отклонение, % | Предложение организации | Принято органом регулирования | Отклонение, % | Предложение организации | Принято органом регулирования | Отклонение, % | Предложение организации | Принято органом регулирования | Отклонение, % | Предложение организации | Принято органом регулирования | Отклонение, % | Предложение организации | Принято органом регулирования | Отклонение, % | Предложение организации | Принято органом регулирования | Отклонение, % | Предложение организации | Принято органом регулирования | Отклонение, % | Предложение организации | Принято органом регулирования | Отклонение, % | Предложение организации | Принято органом регулирования | Отклонение, % | Предложение организации | Принято органом регулирования | Отклонение, % | Предложение организации | Принято органом регулирования | Отклонение, % | Предложение организации | Принято органом регулирования | Отклонение, % | Предложение организации | Принято органом регулирования | Отклонение, % | Предложение организации | Принято органом регулирования | Отклонение, % | Предложение организации | Принято органом регулирования | Отклонение, % | Предложение организации | Принято органом регулирования | Отклонение, % | Предложение организации | Принято органом регулирования | Отклонение, % | Предложение организации | Принято органом регулирования | Отклонение, % | Предложение организации | Принято органом регулирования | Отклонение, % | Предложение организации | Принято органом регулирования | Отклонение, % | Предложение организации | Принято органом регулирования | Отклонение, % | Предложение организации | Принято органом регулирования | Отклонение, % | Предложение организации | Принято органом регулирования | Отклонение, %
0
|  |  |  | 22.5 | 0 | 0 | [10 empty] | 0 |  | 0 |  | et_1 |  | 0 |  |  |  | № п/п |  | Тариф 0
|  |  |  | 0 | 0 | [13 empty] | FALSE
|  |  |  | 17.1 | 0 | [13 empty] | false | [7 empty] | Утверждаемый тариф |  | 0
|  |  |  | 17.1 | 0 | [13 empty] | false | [7 empty] | Дополнительные признаки дифференциации тарифов |  | 0
| 0 |  |  | 17.1 | 0 | [13 empty] | 0 | [7 empty] | Одноставочный тариф:
| false | Одноставочный тариф, руб./Гкал, без НДС | M10820 | 17.1 | 0 | тариф.1 | L1_1 | для прочих потребителей с 01.01 по 30.06 без НДС | 338.0.4. | 0 | 339.0.2. | 8.0.3. | 109.0.1. | 33.0.6. |  |  |  |  | false | [7 empty] | Тариф с 01.01 по 30.06 для прочих потребителей без НДС (в рамках 2026 г. - с 01.01. по 30.09.) | руб./Гкал | 0 | 0 | 0 | 0 | 0 | 0 | 0 | 0 | 0 | 0 | 0 | 0 | 0 | 0 | 0 | 0 | 0 | 0 | 0 | 0 | 0 | 0 | 0 | 0 | 0 | 0 | 0 | 0 | 0 | 0 |  |  | 0 |  |  | 0 |  |  | 0 |  |  | 0 |  |  | 0 |  |  | 0 |  |  | 0 |  |  | 0 |  |  | 0 |  |  | 0 |  |  | 0 |  |  | 0 |  |  | 0 |  |  | 0 |  |  | 0 |  |  | 0 |  |  | 0 |  |  | 0 |  |  | 0 |  |  | 0 |  |  | 0 |  |  | 0 |  |  | 0 |  |  | 0 |  |  | 0 |  |  | 0 |  |  | 0 |  |  | 0 |  |  | 0 |  |  | 0 |  |  | 0 |  |  | 0 |  |  | 0 |  |  | 0 |  |  | 0 |  |  | 0 |  |  | 0 |  |  | 0 |  |  | 0 |  |  | 0 |  | P__SINGLE_TARIFF_1_OTHER
| false | Одноставочный тариф, руб./Гкал, без НДС | M10820 | 17.1 | 0 | тариф.2 | L1_1 | для прочих потребителей с 01.07 по 31.12 без НДС | 338.0.4. | 0 | 339.0.2. | 8.0.5. | 109.0.1. | 33.0.6. |  |  |  |  | false | [7 empty] | Тариф с 01.07 по 31.12 для прочих потребителей без НДС (в рамках 2026 г. - с 01.10. по 31.12.) | руб./Гкал | 0 | 0 | 0 | 0 | 0 | 0 | 0 | 0 | 0 | 0 | 0 | 0 | 0 | 0 | 0 | 0 | 0 | 0 | 0 | 0 | 0 | 0 | 0 | 0 | 0 | 0 | 0 | 0 | 0 | 0 |  |  | 0 |  |  | 0 |  |  | 0 |  |  | 0 |  |  | 0 |  |  | 0 |  |  | 0 |  |  | 0 |  |  | 0 |  |  | 0 |  |  | 0 |  |  | 0 |  |  | 0 |  |  | 0 |  |  | 0 |  |  | 0 |  |  | 0 |  |  | 0 |  |  | 0 |  |  | 0 |  |  | 0 |  |  | 0 |  |  | 0 |  |  | 0 |  |  | 0 |  |  | 0 |  |  | 0 |  |  | 0 |  |  | 0 |  |  | 0 |  |  | 0 |  |  | 0 |  |  | 0 |  |  | 0 |  |  | 0 |  |  | 0 |  |  | 0 |  |  | 0 |  |  | 0 |  |  | 0 |  | P__SINGLE_TARIFF_2_OTHER
| false | Темп роста тарифа, % | M11244 | 17.1 | 0 |  | L1_2 | для прочих потребителей без НДС | 338.0.4. | 0 | 339.0.3. |  | 109.0.1. | 33.0.6. |  |  |  |  | false | [7 empty] | Темп роста тарифов с 01.07 (в рамках 2026 г. - с 01.10.) | % | 0% | 0% |  | 0% | 0% |  | 0% | 0% |  | 0% | 0% |  | 0% | 0% |  | 0% | 0% |  | 0% | 0% |  | 0% | 0% |  | 0% | 0% |  | 0% | 0% |  | 0% | 0% |  | 0% | 0% |  | 0% | 0% |  | 0% | 0% |  | 0% | 0% |  | 0% | 0% |  | 0% | 0% |  | 0% | 0% |  | 0% | 0% |  | 0% | 0% |  | 0% | 0% |  | 0% | 0% |  | 0% | 0% |  | 0% | 0% |  | 0% | 0% |  | 0% | 0% |  | 0% | 0% |  | 0% | 0% |  | 0% | 0% |  | 0% | 0% |  | 0% | 0% |  | 0% | 0% |  | 0% | 0% |  | 0% | 0% |  | 0% | 0% |  | 0% | 0% |  | 0% | 0% |  | 0% | 0% |  | 0% | 0% |  | 0% | 0% |  | 0% | 0% |  | 0% | 0% |  | 0% | 0% |  | 0% | 0% |  | 0% | 0% |  | 0% | 0% |  | 0% | 0% |  | 0% | 0% |  | 0% | 0% |  | 0% | 0% |  |  | P__SINGLE_TARIFF_GROW_OTHER
| false | Объём реализации услуги, Гкал | M10670 | 17.1 | 0 | объем | L1_3 | для прочих потребителей без НДС | 338.0.4. | 0 | 339.0.1. |  | 109.0.1. | 33.0.6. |  |  |  |  | false | [7 empty] | Объём реализации продукции с 01.01 по 31.12 | Гкал | 0 | 0 | 0 | 0 | 0 | 0 | 0 | 0 | 0 | 0 | 0 | 0 | 0 | 0 | 0 | 0 | 0 | 0 | 0 | 0 | 0 | 0 | 0 | 0 | 0 | 0 | 0 | 0 | 0 | 0 | 0 | 0 | 0 | 0 | 0 | 0 | 0 | 0 | 0 | 0 | 0 | 0 | 0 | 0 | 0 | 0 | 0 | 0 | 0 | 0 | 0 | 0 | 0 | 0 | 0 | 0 | 0 | 0 | 0 | 0 | 0 | 0 | 0 | 0 | 0 | 0 | 0 | 0 | 0 | 0 | 0 | 0 | 0 | 0 | 0 | 0 | 0 | 0 | 0 | 0 | 0 | 0 | 0 | 0 | 0 | 0 | 0 | 0 | 0 | 0 | 0 | 0 | 0 | 0 | 0 | 0 | 0 | 0 | 0 | 0 | 0 | 0 | 0 | 0 | 0 | 0 | 0 | 0 | 0 | 0 | 0 | 0 | 0 | 0 | 0 | 0 | 0 | 0 | 0 | 0 | 0 | 0 | 0 | 0 | 0 | 0 | 0 | 0 | 0 | 0 | 0 | 0 | 0 | 0 | 0 | 0 | 0 | 0 | 0 | 0 | 0 | 0 | 0 | 0 | 0 | 0 | 0 | 0 | 0 | 0 |  | P__SINGLE_VOL_TOTAL_OTHER
| false | Объём реализации услуги, Гкал | M10670 | 17.1 | 0 | объем.1 |  |  | 338.0.4. | 0 | 339.0.1. | 8.0.3. | 109.0.1. | 33.0.6. |  |  |  |  | false | [7 empty] | I полугодие: объём реализации (в рамках 2026 г. - с 01.01. по 30.09.) | Гкал | 0 | 0 | 0 | 0 | 0 | 0 | 0 | 0 | 0 | 0 | 0 | 0 | 0 | 0 | 0 | 0 | 0 | 0 | 0 | 0 | 0 | 0 | 0 | 0 | 0 | 0 | 0 | 0 | 0 | 0 |  |  | 0 |  |  | 0 |  |  | 0 |  |  | 0 |  |  | 0 |  |  | 0 |  |  | 0 |  |  | 0 |  |  | 0 |  |  | 0 |  |  | 0 |  |  | 0 |  |  | 0 |  |  | 0 |  |  | 0 |  |  | 0 |  |  | 0 |  |  | 0 |  |  | 0 |  |  | 0 |  |  | 0 |  |  | 0 |  |  | 0 |  |  | 0 |  |  | 0 |  |  | 0 |  |  | 0 |  |  | 0 |  |  | 0 |  |  | 0 |  |  | 0 |  |  | 0 |  |  | 0 |  |  | 0 |  |  | 0 |  |  | 0 |  |  | 0 |  |  | 0 |  |  | 0 |  |  | 0 |  | P__SINGLE_VOL_1_OTHER
| false | Объём реализации услуги, Гкал | M10670 | 17.1 | 0 | объем.2 |  |  | 338.0.4. | 0 | 339.0.1. | 8.0.5. | 109.0.1. | 33.0.6. |  |  |  |  | false | [7 empty] | II полугодие: объём реализации (в рамках 2026 г. - с 01.10. по 31.12.) | Гкал | 0 | 0 | 0 | 0 | 0 | 0 | 0 | 0 | 0 | 0 | 0 | 0 | 0 | 0 | 0 | 0 | 0 | 0 | 0 | 0 | 0 | 0 | 0 | 0 | 0 | 0 | 0 | 0 | 0 | 0 |  |  | 0 |  |  | 0 |  |  | 0 |  |  | 0 |  |  | 0 |  |  | 0 |  |  | 0 |  |  | 0 |  |  | 0 |  |  | 0 |  |  | 0 |  |  | 0 |  |  | 0 |  |  | 0 |  |  | 0 |  |  | 0 |  |  | 0 |  |  | 0 |  |  | 0 |  |  | 0 |  |  | 0 |  |  | 0 |  |  | 0 |  |  | 0 |  |  | 0 |  |  | 0 |  |  | 0 |  |  | 0 |  |  | 0 |  |  | 0 |  |  | 0 |  |  | 0 |  |  | 0 |  |  | 0 |  |  | 0 |  |  | 0 |  |  | 0 |  |  | 0 |  |  | 0 |  |  | 0 |  | P__SINGLE_VOL_2_OTHER
| false | Одноставочный тариф, руб./Гкал, с НДС | M10821 | 17.1 | 0 |  | L1_1 | для населения с 01.01 по 30.06 с НДС | 338.0.4. | 0 |  | 8.0.3. | 109.0.2. | 33.0.1. |  |  |  |  | false | [7 empty] | Тариф с 01.01 по 30.06 для населения с НДС (в рамках 2026 г. - с 01.01. по 30.09.) | руб./Гкал | 0 | 0 | 0 | 0 | 0 | 0 | 0 | 0 | 0 | 0 | 0 | 0 | 0 | 0 | 0 | 0 | 0 | 0 | 0 | 0 | 0 | 0 | 0 | 0 | 0 | 0 | 0 | 0 | 0 | 0 |  |  | 0 |  |  | 0 |  |  | 0 |  |  | 0 |  |  | 0 |  |  | 0 |  |  | 0 |  |  | 0 |  |  | 0 |  |  | 0 |  |  | 0 |  |  | 0 |  |  | 0 |  |  | 0 |  |  | 0 |  |  | 0 |  |  | 0 |  |  | 0 |  |  | 0 |  |  | 0 |  |  | 0 |  |  | 0 |  |  | 0 |  |  | 0 |  |  | 0 |  |  | 0 |  |  | 0 |  |  | 0 |  |  | 0 |  |  | 0 |  |  | 0 |  |  | 0 |  |  | 0 |  |  | 0 |  |  | 0 |  |  | 0 |  |  | 0 |  |  | 0 |  |  | 0 |  |  | 0 |  | P__SINGLE_TARIFF_1_PEOPLE
| false | Одноставочный тариф, руб./Гкал, с НДС | M10821 | 17.1 | 0 |  | L1_1 | для населения с 01.07 по 31.12 с НДС | 338.0.4. | 0 |  | 8.0.5. | 109.0.2. | 33.0.1. |  |  |  |  | false | [7 empty] | Тариф с 01.07 по 31.12 для населения с НДС (в рамках 2026 г. - с 01.10. по 31.12.) | руб./Гкал | 0 | 0 | 0 | 0 | 0 | 0 | 0 | 0 | 0 | 0 | 0 | 0 | 0 | 0 | 0 | 0 | 0 | 0 | 0 | 0 | 0 | 0 | 0 | 0 | 0 | 0 | 0 | 0 | 0 | 0 |  |  | 0 |  |  | 0 |  |  | 0 |  |  | 0 |  |  | 0 |  |  | 0 |  |  | 0 |  |  | 0 |  |  | 0 |  |  | 0 |  |  | 0 |  |  | 0 |  |  | 0 |  |  | 0 |  |  | 0 |  |  | 0 |  |  | 0 |  |  | 0 |  |  | 0 |  |  | 0 |  |  | 0 |  |  | 0 |  |  | 0 |  |  | 0 |  |  | 0 |  |  | 0 |  |  | 0 |  |  | 0 |  |  | 0 |  |  | 0 |  |  | 0 |  |  | 0 |  |  | 0 |  |  | 0 |  |  | 0 |  |  | 0 |  |  | 0 |  |  | 0 |  |  | 0 |  |  | 0 |  | P__SINGLE_TARIFF_2_PEOPLE
| false | Темп роста тарифа, % | M11244 | 17.1 | 0 |  | L1_2 | для населения с НДС | 338.0.4. | 0 | 339.0.3. |  | 109.0.2. | 33.0.1. |  |  |  |  | false | [7 empty] | Темп роста тарифов с 01.07 (в рамках 2026 г. - с 01.10.) | % | 0% | 0% |  | 0% | 0% |  | 0% | 0% |  | 0% | 0% |  | 0% | 0% |  | 0% | 0% |  | 0% | 0% |  | 0% | 0% |  | 0% | 0% |  | 0% | 0% |  | 0% | 0% |  | 0% | 0% |  | 0% | 0% |  | 0% | 0% |  | 0% | 0% |  | 0% | 0% |  | 0% | 0% |  | 0% | 0% |  | 0% | 0% |  | 0% | 0% |  | 0% | 0% |  | 0% | 0% |  | 0% | 0% |  | 0% | 0% |  | 0% | 0% |  | 0% | 0% |  | 0% | 0% |  | 0% | 0% |  | 0% | 0% |  | 0% | 0% |  | 0% | 0% |  | 0% | 0% |  | 0% | 0% |  | 0% | 0% |  | 0% | 0% |  | 0% | 0% |  | 0% | 0% |  | 0% | 0% |  | 0% | 0% |  | 0% | 0% |  | 0% | 0% |  | 0% | 0% |  | 0% | 0% |  | 0% | 0% |  | 0% | 0% |  | 0% | 0% |  | 0% | 0% |  | 0% | 0% |  | 0% | 0% |  | 0% | 0% |  |  | P__SINGLE_TARIFF_GROW_PEOPLE
| false | Объём реализации услуги, Гкал | M10670 | 17.1 | 0 | ПО.население | L1_3 | для населения с НДС | 338.0.4. | 0 | 339.0.1. |  | 109.0.2. | 33.0.1. |  |  |  |  | false | [7 empty] | Объём реализации продукции для населения с 01.01 по 31.12 | Гкал | 0 | 0 | 0 | 0 | 0 | 0 | 0 | 0 | 0 | 0 | 0 | 0 | 0 | 0 | 0 | 0 | 0 | 0 | 0 | 0 | 0 | 0 | 0 | 0 | 0 | 0 | 0 | 0 | 0 | 0 | 0 | 0 | 0 | 0 | 0 | 0 | 0 | 0 | 0 | 0 | 0 | 0 | 0 | 0 | 0 | 0 | 0 | 0 | 0 | 0 | 0 | 0 | 0 | 0 | 0 | 0 | 0 | 0 | 0 | 0 | 0 | 0 | 0 | 0 | 0 | 0 | 0 | 0 | 0 | 0 | 0 | 0 | 0 | 0 | 0 | 0 | 0 | 0 | 0 | 0 | 0 | 0 | 0 | 0 | 0 | 0 | 0 | 0 | 0 | 0 | 0 | 0 | 0 | 0 | 0 | 0 | 0 | 0 | 0 | 0 | 0 | 0 | 0 | 0 | 0 | 0 | 0 | 0 | 0 | 0 | 0 | 0 | 0 | 0 | 0 | 0 | 0 | 0 | 0 | 0 | 0 | 0 | 0 | 0 | 0 | 0 | 0 | 0 | 0 | 0 | 0 | 0 | 0 | 0 | 0 | 0 | 0 | 0 | 0 | 0 | 0 | 0 | 0 | 0 | 0 | 0 | 0 | 0 | 0 | 0 |  | P__SINGLE_VOL_TOTAL_PEOPLE
| false | Объём реализации услуги, Гкал | M10670 | 17.1 | 0 |  |  |  | 338.0.4. | 0 | 339.0.1. | 8.0.3. | 109.0.2. | 33.0.1. |  |  |  |  | false | [7 empty] | I полугодие: объём реализации населению (в рамках 2026 г. - с 01.01. по 30.09.) | Гкал |  |  | 0 |  |  | 0 |  |  | 0 |  |  | 0 |  |  | 0 |  |  | 0 |  |  | 0 |  |  | 0 |  |  | 0 |  |  | 0 |  |  | 0 |  |  | 0 |  |  | 0 |  |  | 0 |  |  | 0 |  |  | 0 |  |  | 0 |  |  | 0 |  |  | 0 |  |  | 0 |  |  | 0 |  |  | 0 |  |  | 0 |  |  | 0 |  |  | 0 |  |  | 0 |  |  | 0 |  |  | 0 |  |  | 0 |  |  | 0 |  |  | 0 |  |  | 0 |  |  | 0 |  |  | 0 |  |  | 0 |  |  | 0 |  |  | 0 |  |  | 0 |  |  | 0 |  |  | 0 |  |  | 0 |  |  | 0 |  |  | 0 |  |  | 0 |  |  | 0 |  |  | 0 |  |  | 0 |  |  | 0 |  |  | 0 |  |  | 0 |  | P__SINGLE_VOL_1_PEOPLE
| false | Объём реализации услуги, Гкал | M10670 | 17.1 | 0 |  |  |  | 338.0.4. | 0 | 339.0.1. | 8.0.5. | 109.0.2. | 33.0.1. |  |  |  |  | false | [7 empty] | II полугодие: объём реализации населению (в рамках 2026 г. - с 01.10. по 31.12.) | Гкал |  |  | 0 |  |  | 0 |  |  | 0 |  |  | 0 |  |  | 0 |  |  | 0 |  |  | 0 |  |  | 0 |  |  | 0 |  |  | 0 |  |  | 0 |  |  | 0 |  |  | 0 |  |  | 0 |  |  | 0 |  |  | 0 |  |  | 0 |  |  | 0 |  |  | 0 |  |  | 0 |  |  | 0 |  |  | 0 |  |  | 0 |  |  | 0 |  |  | 0 |  |  | 0 |  |  | 0 |  |  | 0 |  |  | 0 |  |  | 0 |  |  | 0 |  |  | 0 |  |  | 0 |  |  | 0 |  |  | 0 |  |  | 0 |  |  | 0 |  |  | 0 |  |  | 0 |  |  | 0 |  |  | 0 |  |  | 0 |  |  | 0 |  |  | 0 |  |  | 0 |  |  | 0 |  |  | 0 |  |  | 0 |  |  | 0 |  |  | 0 |  | P__SINGLE_VOL_2_PEOPLE
| false | Одноставочный тариф, руб./Гкал, с НДС | M10821 | 17.1 | 0 |  |  |  | 338.0.4. | 0 |  |  | 109.0.2. | 33.0.1. |  | 0 |  |  | 0 |  |  | et_2 |  | 0 |  | × |  | руб./Гкал |  |  | 0 |  |  | 0 |  |  | 0 |  |  | 0 |  |  | 0 |  |  | 0 |  |  | 0 |  |  | 0 |  |  | 0 |  |  | 0 |  |  | 0 |  |  | 0 |  |  | 0 |  |  | 0 |  |  | 0 |  |  | 0 |  |  | 0 |  |  | 0 |  |  | 0 |  |  | 0 |  |  | 0 |  |  | 0 |  |  | 0 |  |  | 0 |  |  | 0 |  |  | 0 |  |  | 0 |  |  | 0 |  |  | 0 |  |  | 0 |  |  | 0 |  |  | 0 |  |  | 0 |  |  | 0 |  |  | 0 |  |  | 0 |  |  | 0 |  |  | 0 |  |  | 0 |  |  | 0 |  |  | 0 |  |  | 0 |  |  | 0 |  |  | 0 |  |  | 0 |  |  | 0 |  |  | 0 |  |  | 0 |  |  | 0 |  |  | 0 |  | P__SINGLE_TARIFF_PEOPLE | DYN_SINGLE_PEOPLE | 0 |  | TRUE
| false | Объём реализации услуги, Гкал | M10670 | 17.1 | 0 |  |  |  | 338.0.4. | 0 | 339.0.1. |  | 109.0.2. | 33.0.1. |  | 0 |  |  | 0 | [7 empty] | Объём реализации продукции | Гкал |  |  | 0 |  |  | 0 |  |  | 0 |  |  | 0 |  |  | 0 |  |  | 0 |  |  | 0 |  |  | 0 |  |  | 0 |  |  | 0 |  |  | 0 |  |  | 0 |  |  | 0 |  |  | 0 |  |  | 0 |  |  | 0 |  |  | 0 |  |  | 0 |  |  | 0 |  |  | 0 |  |  | 0 |  |  | 0 |  |  | 0 |  |  | 0 |  |  | 0 |  |  | 0 |  |  | 0 |  |  | 0 |  |  | 0 |  |  | 0 |  |  | 0 |  |  | 0 |  |  | 0 |  |  | 0 |  |  | 0 |  |  | 0 |  |  | 0 |  |  | 0 |  |  | 0 |  |  | 0 |  |  | 0 |  |  | 0 |  |  | 0 |  |  | 0 |  |  | 0 |  |  | 0 |  |  | 0 |  |  | 0 |  |  | 0 |  |  | 0 |  | P__SINGLE_VOL_TOTAL_PEOPLE | DYN_SINGLE_PEOPLE | 0
| false |  |  | 17 | 0 |  | 0pIns1 |  |  | 0 | [8 empty] | false |  |  | { funcDyn: 'msg', blok: '', wsCross: '', linkFormula: '', levelDyn: 1 } |  |  |  |  | Добавить | [155 empty] | DYN_SINGLE_PEOPLE
| 0 |  |  | 15.8 | 0 |  |  |  |  | 0 | [8 empty] | 0 | [7 empty] | Двухставочный тариф:
| false |  |  | 15.8 | 0 |  |  |  |  | 0 | [8 empty] | false | [7 empty] | Тариф с 01.01 по 30.06 для прочих потребителей (без НДС) (в рамках 2026 г. - с 01.01. по 30.09.)
| false | перевод двухставочного тарифа в одноставочный тариф, руб.Гкал, без НДС | M10586 | 15.8 | 0 | тариф.1 | L2_1_1 | для прочих потребителей с 01.01 по 30.06 без НДС |  | 0 |  | 8.0.3. | 109.0.1. | 33.0.6. | 342.0.1. |  |  |  | false | [7 empty] | перевод двухставочного тарифа в одноставочный тариф | руб./Гкал | 0 | 0 | 0 | 0 | 0 | 0 | 0 | 0 | 0 | 0 | 0 | 0 | 0 | 0 | 0 | 0 | 0 | 0 | 0 | 0 | 0 | 0 | 0 | 0 | 0 | 0 | 0 | 0 | 0 | 0 | 0 | 0 | 0 | 0 | 0 | 0 | 0 | 0 | 0 | 0 | 0 | 0 | 0 | 0 | 0 | 0 | 0 | 0 | 0 | 0 | 0 | 0 | 0 | 0 | 0 | 0 | 0 | 0 | 0 | 0 | 0 | 0 | 0 | 0 | 0 | 0 | 0 | 0 | 0 | 0 | 0 | 0 | 0 | 0 | 0 | 0 | 0 | 0 | 0 | 0 | 0 | 0 | 0 | 0 | 0 | 0 | 0 | 0 | 0 | 0 | 0 | 0 | 0 | 0 | 0 | 0 | 0 | 0 | 0 | 0 | 0 | 0 | 0 | 0 | 0 | 0 | 0 | 0 | 0 | 0 | 0 | 0 | 0 | 0 | 0 | 0 | 0 | 0 | 0 | 0 | 0 | 0 | 0 | 0 | 0 | 0 | 0 | 0 | 0 | 0 | 0 | 0 | 0 | 0 | 0 | 0 | 0 | 0 | 0 | 0 | 0 | 0 | 0 | 0 | 0 | 0 | 0 | 0 | 0 | 0 |  | P__DOUBLE_TRANSF_1_OTHER
| false | ставка за тепловую энергию руб./Гкал, без НДС | M10587 | 15.8 | 0 | ст_объем_1 | L2_1_2 | для прочих потребителей с 01.01 по 30.06 без НДС |  | 0 |  | 8.0.3. | 109.0.1. | 33.0.6. | 342.0.2. |  |  |  | false | [7 empty] | ставка платы за потребление 1 Гкал | руб./Гкал | 0 | 0 | 0 | 0 | 0 | 0 | 0 | 0 | 0 | 0 | 0 | 0 | 0 | 0 | 0 | 0 | 0 | 0 | 0 | 0 | 0 | 0 | 0 | 0 | 0 | 0 | 0 | 0 | 0 | 0 |  |  | 0 |  |  | 0 |  |  | 0 |  |  | 0 |  |  | 0 |  |  | 0 |  |  | 0 |  |  | 0 |  |  | 0 |  |  | 0 |  |  | 0 |  |  | 0 |  |  | 0 |  |  | 0 |  |  | 0 |  |  | 0 |  |  | 0 |  |  | 0 |  |  | 0 |  |  | 0 |  |  | 0 |  |  | 0 |  |  | 0 |  |  | 0 |  |  | 0 |  |  | 0 |  |  | 0 |  |  | 0 |  |  | 0 |  |  | 0 |  |  | 0 |  |  | 0 |  |  | 0 |  |  | 0 |  |  | 0 |  |  | 0 |  |  | 0 |  |  | 0 |  |  | 0 |  |  | 0 |  | P__DOUBLE_RATE_1_OTHER
| false | Объём реализации услуги, Гкал | M10670 | 15.8 | 0 | объем.1 | L2_1_3 | для прочих потребителей с 01.01 по 30.06 без НДС |  | 0 |  | 8.0.3. | 109.0.1. | 33.0.6. | 342.0.3. |  |  |  | false | [7 empty] | объем потребления тепловой энергии | Гкал | 0 | 0 | 0 | 0 | 0 | 0 | 0 | 0 | 0 | 0 | 0 | 0 | 0 | 0 | 0 | 0 | 0 | 0 | 0 | 0 | 0 | 0 | 0 | 0 | 0 | 0 | 0 | 0 | 0 | 0 |  |  | 0 |  |  | 0 |  |  | 0 |  |  | 0 |  |  | 0 |  |  | 0 |  |  | 0 |  |  | 0 |  |  | 0 |  |  | 0 |  |  | 0 |  |  | 0 |  |  | 0 |  |  | 0 |  |  | 0 |  |  | 0 |  |  | 0 |  |  | 0 |  |  | 0 |  |  | 0 |  |  | 0 |  |  | 0 |  |  | 0 |  |  | 0 |  |  | 0 |  |  | 0 |  |  | 0 |  |  | 0 |  |  | 0 |  |  | 0 |  |  | 0 |  |  | 0 |  |  | 0 |  |  | 0 |  |  | 0 |  |  | 0 |  |  | 0 |  |  | 0 |  |  | 0 |  |  | 0 |  | P__DOUBLE_VOL_1_OTHER
| false | Ставка за содержание тепловой мощности двухставочного тарифа на передачу тепловой энергии, тыс.руб./Гкал/ч в мес | M11397 | 31.5 | 0 | ст_мощн_1 | L2_1_4 | для прочих потребителей с 01.01 по 30.06 без НДС |  | 0 |  | 8.0.3. | 109.0.1. | 33.0.6. | 342.0.4. |  |  |  | false | [7 empty] | ставка платы за содержание системы теплоснабжения | тыс.руб/Гкал/ч в мес. | 0 | 0 | 0 | 0 | 0 | 0 | 0 | 0 | 0 | 0 | 0 | 0 | 0 | 0 | 0 | 0 | 0 | 0 | 0 | 0 | 0 | 0 | 0 | 0 | 0 | 0 | 0 | 0 | 0 | 0 |  |  | 0 |  |  | 0 |  |  | 0 |  |  | 0 |  |  | 0 |  |  | 0 |  |  | 0 |  |  | 0 |  |  | 0 |  |  | 0 |  |  | 0 |  |  | 0 |  |  | 0 |  |  | 0 |  |  | 0 |  |  | 0 |  |  | 0 |  |  | 0 |  |  | 0 |  |  | 0 |  |  | 0 |  |  | 0 |  |  | 0 |  |  | 0 |  |  | 0 |  |  | 0 |  |  | 0 |  |  | 0 |  |  | 0 |  |  | 0 |  |  | 0 |  |  | 0 |  |  | 0 |  |  | 0 |  |  | 0 |  |  | 0 |  |  | 0 |  |  | 0 |  |  | 0 |  |  | 0 |  | P__DOUBLE_RATE_MAINTAIN_1_OTHER
| false | Подключенная нагрузка, Гкал/час | M10476 | 15.8 | 0 | нагр.1 | L2_1_5 | для прочих потребителей с 01.01 по 30.06 без НДС |  | 0 |  | 8.0.3. | 109.0.1. | 33.0.6. | 342.0.5. |  |  |  | false | [7 empty] | величина присоединенной мощности | Гкал/ч | 0 | 0 | 0 | 0 | 0 | 0 | 0 | 0 | 0 | 0 | 0 | 0 | 0 | 0 | 0 | 0 | 0 | 0 | 0 | 0 | 0 | 0 | 0 | 0 | 0 | 0 | 0 | 0 | 0 | 0 |  |  | 0 |  |  | 0 |  |  | 0 |  |  | 0 |  |  | 0 |  |  | 0 |  |  | 0 |  |  | 0 |  |  | 0 |  |  | 0 |  |  | 0 |  |  | 0 |  |  | 0 |  |  | 0 |  |  | 0 |  |  | 0 |  |  | 0 |  |  | 0 |  |  | 0 |  |  | 0 |  |  | 0 |  |  | 0 |  |  | 0 |  |  | 0 |  |  | 0 |  |  | 0 |  |  | 0 |  |  | 0 |  |  | 0 |  |  | 0 |  |  | 0 |  |  | 0 |  |  | 0 |  |  | 0 |  |  | 0 |  |  | 0 |  |  | 0 |  |  | 0 |  |  | 0 |  |  | 0 |  | P__DOUBLE_POWER_1_OTHER
| false |  |  | 15.8 | 0 |  |  |  |  | 0 | [8 empty] | false | [7 empty] | Тариф с 01.07 по 31.12 для прочих потребителей (без НДС) (в рамках 2026 г. - с 01.10. по 31.12.)
| false | перевод двухставочного тарифа в одноставочный тариф, руб.Гкал, без НДС | M10586 | 15.8 | 0 | тариф.2 | L2_1_1 | для прочих потребителей с 01.07 по 31.12 без НДС |  | 0 |  | 8.0.5. | 109.0.1. | 33.0.6. | 342.0.1. |  |  |  | false | [7 empty] | перевод двухставочного тарифа в одноставочный тариф | руб./Гкал | 0 | 0 | 0 | 0 | 0 | 0 | 0 | 0 | 0 | 0 | 0 | 0 | 0 | 0 | 0 | 0 | 0 | 0 | 0 | 0 | 0 | 0 | 0 | 0 | 0 | 0 | 0 | 0 | 0 | 0 | 0 | 0 | 0 | 0 | 0 | 0 | 0 | 0 | 0 | 0 | 0 | 0 | 0 | 0 | 0 | 0 | 0 | 0 | 0 | 0 | 0 | 0 | 0 | 0 | 0 | 0 | 0 | 0 | 0 | 0 | 0 | 0 | 0 | 0 | 0 | 0 | 0 | 0 | 0 | 0 | 0 | 0 | 0 | 0 | 0 | 0 | 0 | 0 | 0 | 0 | 0 | 0 | 0 | 0 | 0 | 0 | 0 | 0 | 0 | 0 | 0 | 0 | 0 | 0 | 0 | 0 | 0 | 0 | 0 | 0 | 0 | 0 | 0 | 0 | 0 | 0 | 0 | 0 | 0 | 0 | 0 | 0 | 0 | 0 | 0 | 0 | 0 | 0 | 0 | 0 | 0 | 0 | 0 | 0 | 0 | 0 | 0 | 0 | 0 | 0 | 0 | 0 | 0 | 0 | 0 | 0 | 0 | 0 | 0 | 0 | 0 | 0 | 0 | 0 | 0 | 0 | 0 | 0 | 0 | 0 |  | P__DOUBLE_TRANSF_2_OTHER
| false | ставка за тепловую энергию руб./Гкал, без НДС | M10587 | 15.8 | 0 | ст_объем_2 | L2_1_2 | для прочих потребителей с 01.07 по 31.12 без НДС |  | 0 |  | 8.0.5. | 109.0.1. | 33.0.6. | 342.0.2. |  |  |  | false | [7 empty] | ставка платы за потребление 1 Гкал | руб./Гкал | 0 | 0 | 0 | 0 | 0 | 0 | 0 | 0 | 0 | 0 | 0 | 0 | 0 | 0 | 0 | 0 | 0 | 0 | 0 | 0 | 0 | 0 | 0 | 0 | 0 | 0 | 0 | 0 | 0 | 0 |  |  | 0 |  |  | 0 |  |  | 0 |  |  | 0 |  |  | 0 |  |  | 0 |  |  | 0 |  |  | 0 |  |  | 0 |  |  | 0 |  |  | 0 |  |  | 0 |  |  | 0 |  |  | 0 |  |  | 0 |  |  | 0 |  |  | 0 |  |  | 0 |  |  | 0 |  |  | 0 |  |  | 0 |  |  | 0 |  |  | 0 |  |  | 0 |  |  | 0 |  |  | 0 |  |  | 0 |  |  | 0 |  |  | 0 |  |  | 0 |  |  | 0 |  |  | 0 |  |  | 0 |  |  | 0 |  |  | 0 |  |  | 0 |  |  | 0 |  |  | 0 |  |  | 0 |  |  | 0 |  | P__DOUBLE_RATE_2_OTHER
| false | Объём реализации услуги, Гкал | M10670 | 15.8 | 0 | объем.2 | L2_1_3 | для прочих потребителей с 01.07 по 31.12 без НДС |  | 0 |  | 8.0.5. | 109.0.1. | 33.0.6. | 342.0.3. |  |  |  | false | [7 empty] | объем потребления тепловой энергии | Гкал | 0 | 0 | 0 | 0 | 0 | 0 | 0 | 0 | 0 | 0 | 0 | 0 | 0 | 0 | 0 | 0 | 0 | 0 | 0 | 0 | 0 | 0 | 0 | 0 | 0 | 0 | 0 | 0 | 0 | 0 |  |  | 0 |  |  | 0 |  |  | 0 |  |  | 0 |  |  | 0 |  |  | 0 |  |  | 0 |  |  | 0 |  |  | 0 |  |  | 0 |  |  | 0 |  |  | 0 |  |  | 0 |  |  | 0 |  |  | 0 |  |  | 0 |  |  | 0 |  |  | 0 |  |  | 0 |  |  | 0 |  |  | 0 |  |  | 0 |  |  | 0 |  |  | 0 |  |  | 0 |  |  | 0 |  |  | 0 |  |  | 0 |  |  | 0 |  |  | 0 |  |  | 0 |  |  | 0 |  |  | 0 |  |  | 0 |  |  | 0 |  |  | 0 |  |  | 0 |  |  | 0 |  |  | 0 |  |  | 0 |  | P__DOUBLE_VOL_2_OTHER
| false | Ставка за содержание тепловой мощности двухставочного тарифа на передачу тепловой энергии, тыс.руб./Гкал/ч в мес | M11397 | 31.5 | 0 | ст_мощн_2 | L2_1_4 | для прочих потребителей с 01.07 по 31.12 без НДС |  | 0 |  | 8.0.5. | 109.0.1. | 33.0.6. | 342.0.4. |  |  |  | false | [7 empty] | ставка платы за содержание системы теплоснабжения | тыс.руб/Гкал/ч в мес. | 0 | 0 | 0 | 0 | 0 | 0 | 0 | 0 | 0 | 0 | 0 | 0 | 0 | 0 | 0 | 0 | 0 | 0 | 0 | 0 | 0 | 0 | 0 | 0 | 0 | 0 | 0 | 0 | 0 | 0 |  |  | 0 |  |  | 0 |  |  | 0 |  |  | 0 |  |  | 0 |  |  | 0 |  |  | 0 |  |  | 0 |  |  | 0 |  |  | 0 |  |  | 0 |  |  | 0 |  |  | 0 |  |  | 0 |  |  | 0 |  |  | 0 |  |  | 0 |  |  | 0 |  |  | 0 |  |  | 0 |  |  | 0 |  |  | 0 |  |  | 0 |  |  | 0 |  |  | 0 |  |  | 0 |  |  | 0 |  |  | 0 |  |  | 0 |  |  | 0 |  |  | 0 |  |  | 0 |  |  | 0 |  |  | 0 |  |  | 0 |  |  | 0 |  |  | 0 |  |  | 0 |  |  | 0 |  |  | 0 |  | P__DOUBLE_RATE_MAINTAIN_2_OTHER
| false | Подключенная нагрузка, Гкал/час | M10476 | 15.8 | 0 | нагр.2 | L2_1_5 | для прочих потребителей с 01.07 по 31.12 без НДС |  | 0 |  | 8.0.5. | 109.0.1. | 33.0.6. | 342.0.5. |  |  |  | false | [7 empty] | величина присоединенной мощности | Гкал/ч | 0 | 0 | 0 | 0 | 0 | 0 | 0 | 0 | 0 | 0 | 0 | 0 | 0 | 0 | 0 | 0 | 0 | 0 | 0 | 0 | 0 | 0 | 0 | 0 | 0 | 0 | 0 | 0 | 0 | 0 |  |  | 0 |  |  | 0 |  |  | 0 |  |  | 0 |  |  | 0 |  |  | 0 |  |  | 0 |  |  | 0 |  |  | 0 |  |  | 0 |  |  | 0 |  |  | 0 |  |  | 0 |  |  | 0 |  |  | 0 |  |  | 0 |  |  | 0 |  |  | 0 |  |  | 0 |  |  | 0 |  |  | 0 |  |  | 0 |  |  | 0 |  |  | 0 |  |  | 0 |  |  | 0 |  |  | 0 |  |  | 0 |  |  | 0 |  |  | 0 |  |  | 0 |  |  | 0 |  |  | 0 |  |  | 0 |  |  | 0 |  |  | 0 |  |  | 0 |  |  | 0 |  |  | 0 |  |  | 0 |  | P__DOUBLE_POWER_2_OTHER
| false |  |  | 15.8 | 0 |  |  |  |  | 0 | [8 empty] | false | [7 empty] | Тариф с 01.01 по 30.06 для населения с НДС (в рамках 2026 г. - с 01.01. по 30.09.)
| false | перевод двухставочного тарифа в одноставочный тариф, руб.Гкал, с НДС | M10785 | 15.8 | 0 |  | L2_1_1 | для населения с 01.01 по 30.06 с НДС |  | 0 |  | 8.0.3. | 109.0.2. | 33.0.1. | 342.0.1. |  |  |  | false | [7 empty] | перевод двухставочного тарифа в одноставочный тариф | руб./Гкал | 0 | 0 | 0 | 0 | 0 | 0 | 0 | 0 | 0 | 0 | 0 | 0 | 0 | 0 | 0 | 0 | 0 | 0 | 0 | 0 | 0 | 0 | 0 | 0 | 0 | 0 | 0 | 0 | 0 | 0 | 0 | 0 | 0 | 0 | 0 | 0 | 0 | 0 | 0 | 0 | 0 | 0 | 0 | 0 | 0 | 0 | 0 | 0 | 0 | 0 | 0 | 0 | 0 | 0 | 0 | 0 | 0 | 0 | 0 | 0 | 0 | 0 | 0 | 0 | 0 | 0 | 0 | 0 | 0 | 0 | 0 | 0 | 0 | 0 | 0 | 0 | 0 | 0 | 0 | 0 | 0 | 0 | 0 | 0 | 0 | 0 | 0 | 0 | 0 | 0 | 0 | 0 | 0 | 0 | 0 | 0 | 0 | 0 | 0 | 0 | 0 | 0 | 0 | 0 | 0 | 0 | 0 | 0 | 0 | 0 | 0 | 0 | 0 | 0 | 0 | 0 | 0 | 0 | 0 | 0 | 0 | 0 | 0 | 0 | 0 | 0 | 0 | 0 | 0 | 0 | 0 | 0 | 0 | 0 | 0 | 0 | 0 | 0 | 0 | 0 | 0 | 0 | 0 | 0 | 0 | 0 | 0 | 0 | 0 | 0 |  | P__DOUBLE_TRANSF_1_PEOPLE
| false | ставка за тепловую энергию руб./Гкал, с НДС | M10786 | 15.8 | 0 |  | L2_1_2 | для населения с 01.01 по 30.06 с НДС |  | 0 |  | 8.0.3. | 109.0.2. | 33.0.1. | 342.0.2. |  |  |  | false | [7 empty] | ставка платы за потребление 1 Гкал | руб./Гкал |  |  | 0 |  |  | 0 |  |  | 0 |  |  | 0 |  |  | 0 |  |  | 0 |  |  | 0 |  |  | 0 |  |  | 0 |  |  | 0 |  |  | 0 |  |  | 0 |  |  | 0 |  |  | 0 |  |  | 0 |  |  | 0 |  |  | 0 |  |  | 0 |  |  | 0 |  |  | 0 |  |  | 0 |  |  | 0 |  |  | 0 |  |  | 0 |  |  | 0 |  |  | 0 |  |  | 0 |  |  | 0 |  |  | 0 |  |  | 0 |  |  | 0 |  |  | 0 |  |  | 0 |  |  | 0 |  |  | 0 |  |  | 0 |  |  | 0 |  |  | 0 |  |  | 0 |  |  | 0 |  |  | 0 |  |  | 0 |  |  | 0 |  |  | 0 |  |  | 0 |  |  | 0 |  |  | 0 |  |  | 0 |  |  | 0 |  |  | 0 |  | P__DOUBLE_RATE_1_PEOPLE
| false | Объём реализации услуги, Гкал | M10670 | 15.8 | 0 |  | L2_1_3 | для населения с 01.01 по 30.06 с НДС |  | 0 |  | 8.0.3. | 109.0.2. | 33.0.1. | 342.0.3. |  |  |  | false | [7 empty] | объем потребления тепловой энергии | Гкал |  |  | 0 |  |  | 0 |  |  | 0 |  |  | 0 |  |  | 0 |  |  | 0 |  |  | 0 |  |  | 0 |  |  | 0 |  |  | 0 |  |  | 0 |  |  | 0 |  |  | 0 |  |  | 0 |  |  | 0 |  |  | 0 |  |  | 0 |  |  | 0 |  |  | 0 |  |  | 0 |  |  | 0 |  |  | 0 |  |  | 0 |  |  | 0 |  |  | 0 |  |  | 0 |  |  | 0 |  |  | 0 |  |  | 0 |  |  | 0 |  |  | 0 |  |  | 0 |  |  | 0 |  |  | 0 |  |  | 0 |  |  | 0 |  |  | 0 |  |  | 0 |  |  | 0 |  |  | 0 |  |  | 0 |  |  | 0 |  |  | 0 |  |  | 0 |  |  | 0 |  |  | 0 |  |  | 0 |  |  | 0 |  |  | 0 |  |  | 0 |  | P__DOUBLE_VOL_1_PEOPLE
| false | Ставка за содержание тепловой мощности двухставочного тарифа на передачу тепловой энергии, тыс.руб./Гкал/ч в мес | M11397 | 31.5 | 0 |  | L2_1_4 | для населения с 01.01 по 30.06 с НДС |  | 0 |  | 8.0.3. | 109.0.2. | 33.0.1. | 342.0.4. |  |  |  | false | [7 empty] | ставка платы за содержание системы теплоснабжения | тыс.руб/Гкал/ч в мес. |  |  | 0 |  |  | 0 |  |  | 0 |  |  | 0 |  |  | 0 |  |  | 0 |  |  | 0 |  |  | 0 |  |  | 0 |  |  | 0 |  |  | 0 |  |  | 0 |  |  | 0 |  |  | 0 |  |  | 0 |  |  | 0 |  |  | 0 |  |  | 0 |  |  | 0 |  |  | 0 |  |  | 0 |  |  | 0 |  |  | 0 |  |  | 0 |  |  | 0 |  |  | 0 |  |  | 0 |  |  | 0 |  |  | 0 |  |  | 0 |  |  | 0 |  |  | 0 |  |  | 0 |  |  | 0 |  |  | 0 |  |  | 0 |  |  | 0 |  |  | 0 |  |  | 0 |  |  | 0 |  |  | 0 |  |  | 0 |  |  | 0 |  |  | 0 |  |  | 0 |  |  | 0 |  |  | 0 |  |  | 0 |  |  | 0 |  |  | 0 |  | P__DOUBLE_RATE_MAINTAIN_1_PEOPLE
| false | Подключенная нагрузка, Гкал/час | M10476 | 15.8 | 0 |  | L2_1_5 | для населения с 01.01 по 30.06 с НДС |  | 0 |  | 8.0.3. | 109.0.2. | 33.0.1. | 342.0.5. |  |  |  | false | [7 empty] | величина присоединенной мощности | Гкал/ч |  |  | 0 |  |  | 0 |  |  | 0 |  |  | 0 |  |  | 0 |  |  | 0 |  |  | 0 |  |  | 0 |  |  | 0 |  |  | 0 |  |  | 0 |  |  | 0 |  |  | 0 |  |  | 0 |  |  | 0 |  |  | 0 |  |  | 0 |  |  | 0 |  |  | 0 |  |  | 0 |  |  | 0 |  |  | 0 |  |  | 0 |  |  | 0 |  |  | 0 |  |  | 0 |  |  | 0 |  |  | 0 |  |  | 0 |  |  | 0 |  |  | 0 |  |  | 0 |  |  | 0 |  |  | 0 |  |  | 0 |  |  | 0 |  |  | 0 |  |  | 0 |  |  | 0 |  |  | 0 |  |  | 0 |  |  | 0 |  |  | 0 |  |  | 0 |  |  | 0 |  |  | 0 |  |  | 0 |  |  | 0 |  |  | 0 |  |  | 0 |  | P__DOUBLE_POWER_1_PEOPLE
| false |  |  | 15.8 | 0 |  |  |  |  | 0 | [8 empty] | false | [7 empty] | Тариф с 01.07 по 31.12 для населения с НДС (в рамках 2026 г. - с 01.10. по 31.12.)
| false | перевод двухставочного тарифа в одноставочный тариф, руб.Гкал, с НДС | M10785 | 15.8 | 0 |  | L2_1_1 | для населения с 01.07 по 31.12 с НДС |  | 0 |  | 8.0.5. | 109.0.2. | 33.0.1. | 342.0.1. |  |  |  | false | [7 empty] | перевод двухставочного тарифа в одноставочный тариф | руб./Гкал | 0 | 0 | 0 | 0 | 0 | 0 | 0 | 0 | 0 | 0 | 0 | 0 | 0 | 0 | 0 | 0 | 0 | 0 | 0 | 0 | 0 | 0 | 0 | 0 | 0 | 0 | 0 | 0 | 0 | 0 | 0 | 0 | 0 | 0 | 0 | 0 | 0 | 0 | 0 | 0 | 0 | 0 | 0 | 0 | 0 | 0 | 0 | 0 | 0 | 0 | 0 | 0 | 0 | 0 | 0 | 0 | 0 | 0 | 0 | 0 | 0 | 0 | 0 | 0 | 0 | 0 | 0 | 0 | 0 | 0 | 0 | 0 | 0 | 0 | 0 | 0 | 0 | 0 | 0 | 0 | 0 | 0 | 0 | 0 | 0 | 0 | 0 | 0 | 0 | 0 | 0 | 0 | 0 | 0 | 0 | 0 | 0 | 0 | 0 | 0 | 0 | 0 | 0 | 0 | 0 | 0 | 0 | 0 | 0 | 0 | 0 | 0 | 0 | 0 | 0 | 0 | 0 | 0 | 0 | 0 | 0 | 0 | 0 | 0 | 0 | 0 | 0 | 0 | 0 | 0 | 0 | 0 | 0 | 0 | 0 | 0 | 0 | 0 | 0 | 0 | 0 | 0 | 0 | 0 | 0 | 0 | 0 | 0 | 0 | 0 |  | P__DOUBLE_TRANSF_2_PEOPLE
| false | ставка за тепловую энергию руб./Гкал, с НДС | M10786 | 15.8 | 0 |  | L2_1_2 | для населения с 01.07 по 31.12 с НДС |  | 0 |  | 8.0.5. | 109.0.2. | 33.0.1. | 342.0.2. |  |  |  | false | [7 empty] | ставка платы за потребление 1 Гкал | руб./Гкал |  |  | 0 |  |  | 0 |  |  | 0 |  |  | 0 |  |  | 0 |  |  | 0 |  |  | 0 |  |  | 0 |  |  | 0 |  |  | 0 |  |  | 0 |  |  | 0 |  |  | 0 |  |  | 0 |  |  | 0 |  |  | 0 |  |  | 0 |  |  | 0 |  |  | 0 |  |  | 0 |  |  | 0 |  |  | 0 |  |  | 0 |  |  | 0 |  |  | 0 |  |  | 0 |  |  | 0 |  |  | 0 |  |  | 0 |  |  | 0 |  |  | 0 |  |  | 0 |  |  | 0 |  |  | 0 |  |  | 0 |  |  | 0 |  |  | 0 |  |  | 0 |  |  | 0 |  |  | 0 |  |  | 0 |  |  | 0 |  |  | 0 |  |  | 0 |  |  | 0 |  |  | 0 |  |  | 0 |  |  | 0 |  |  | 0 |  |  | 0 |  | P__DOUBLE_RATE_2_PEOPLE
| false | Объём реализации услуги, Гкал | M10670 | 15.8 | 0 |  | L2_1_3 | для населения с 01.07 по 31.12 с НДС |  | 0 |  | 8.0.5. | 109.0.2. | 33.0.1. | 342.0.3. |  |  |  | false | [7 empty] | объем потребления тепловой энергии | Гкал |  |  | 0 |  |  | 0 |  |  | 0 |  |  | 0 |  |  | 0 |  |  | 0 |  |  | 0 |  |  | 0 |  |  | 0 |  |  | 0 |  |  | 0 |  |  | 0 |  |  | 0 |  |  | 0 |  |  | 0 |  |  | 0 |  |  | 0 |  |  | 0 |  |  | 0 |  |  | 0 |  |  | 0 |  |  | 0 |  |  | 0 |  |  | 0 |  |  | 0 |  |  | 0 |  |  | 0 |  |  | 0 |  |  | 0 |  |  | 0 |  |  | 0 |  |  | 0 |  |  | 0 |  |  | 0 |  |  | 0 |  |  | 0 |  |  | 0 |  |  | 0 |  |  | 0 |  |  | 0 |  |  | 0 |  |  | 0 |  |  | 0 |  |  | 0 |  |  | 0 |  |  | 0 |  |  | 0 |  |  | 0 |  |  | 0 |  |  | 0 |  | P__DOUBLE_VOL_2_PEOPLE
| false | Ставка за содержание тепловой мощности двухставочного тарифа на передачу тепловой энергии, тыс.руб./Гкал/ч в мес | M11397 | 31.5 | 0 |  | L2_1_4 | для населения с 01.07 по 31.12 с НДС |  | 0 |  | 8.0.5. | 109.0.2. | 33.0.1. | 342.0.4. |  |  |  | false | [7 empty] | ставка платы за содержание системы теплоснабжения | тыс.руб/Гкал/ч в мес. |  |  | 0 |  |  | 0 |  |  | 0 |  |  | 0 |  |  | 0 |  |  | 0 |  |  | 0 |  |  | 0 |  |  | 0 |  |  | 0 |  |  | 0 |  |  | 0 |  |  | 0 |  |  | 0 |  |  | 0 |  |  | 0 |  |  | 0 |  |  | 0 |  |  | 0 |  |  | 0 |  |  | 0 |  |  | 0 |  |  | 0 |  |  | 0 |  |  | 0 |  |  | 0 |  |  | 0 |  |  | 0 |  |  | 0 |  |  | 0 |  |  | 0 |  |  | 0 |  |  | 0 |  |  | 0 |  |  | 0 |  |  | 0 |  |  | 0 |  |  | 0 |  |  | 0 |  |  | 0 |  |  | 0 |  |  | 0 |  |  | 0 |  |  | 0 |  |  | 0 |  |  | 0 |  |  | 0 |  |  | 0 |  |  | 0 |  |  | 0 |  | P__DOUBLE_RATE_MAINTAIN_2_PEOPLE
| false | Подключенная нагрузка, Гкал/час | M10476 | 15.8 | 0 |  | L2_1_5 | для населения с 01.07 по 31.12 с НДС |  | 0 |  | 8.0.5. | 109.0.2. | 33.0.1. | 342.0.5. |  |  |  | false | [7 empty] | величина присоединенной мощности | Гкал/ч |  |  | 0 |  |  | 0 |  |  | 0 |  |  | 0 |  |  | 0 |  |  | 0 |  |  | 0 |  |  | 0 |  |  | 0 |  |  | 0 |  |  | 0 |  |  | 0 |  |  | 0 |  |  | 0 |  |  | 0 |  |  | 0 |  |  | 0 |  |  | 0 |  |  | 0 |  |  | 0 |  |  | 0 |  |  | 0 |  |  | 0 |  |  | 0 |  |  | 0 |  |  | 0 |  |  | 0 |  |  | 0 |  |  | 0 |  |  | 0 |  |  | 0 |  |  | 0 |  |  | 0 |  |  | 0 |  |  | 0 |  |  | 0 |  |  | 0 |  |  | 0 |  |  | 0 |  |  | 0 |  |  | 0 |  |  | 0 |  |  | 0 |  |  | 0 |  |  | 0 |  |  | 0 |  |  | 0 |  |  | 0 |  |  | 0 |  |  | 0 |  | P__DOUBLE_POWER_2_PEOPLE
| FALSE |  |  | 0 | 0 |  | 0pIns2 | [11 empty] | FALSE | [7 empty] | Добавить
|  |  |  | 22.5 | 1 | одноставочный | [10 empty] | одноставочный |  | 1 |  | Тариф 1 (Теплоснабжение) - Тариф на тепловую энергию (мощность), поставляемую потребителям (Не определено) |  | 1 |  |  |  | Тариф 1 (Теплоснабжение) - Тариф на тепловую энергию (мощность), поставляемую потребителям (Не определено) |  | Тариф 1
|  |  |  | 0 | 1 | [13 empty] | FALSE
|  |  |  | 17.1 | 1 | [13 empty] | true | [7 empty] | Утверждаемый тариф |  | Тариф на тепловую энергию (мощность), поставляемую потребителям
|  |  |  | 17.1 | 1 | [13 empty] | true | [7 empty] | Дополнительные признаки дифференциации тарифов |  | Не определено
| 1 |  |  | 17.1 | 1 | [13 empty] | 1 | [7 empty] | Одноставочный тариф:
| true | Одноставочный тариф, руб./Гкал, без НДС | M10820 | 17.1 | 1 | тариф.1 | L1_1 | для прочих потребителей с 01.01 по 30.06 без НДС | 338.0.4. | ТЭ.42.31245446.0002 | 339.0.2. | 8.0.3. | 109.0.1. | 33.0.6. |  |  |  |  | true | [7 empty] | Тариф с 01.01 по 30.06 для прочих потребителей без НДС (в рамках 2026 г. - с 01.01. по 30.09.) | руб./Гкал | 4228.19 | 4228.19 | 0 | 0 | 0 | 0 | 0 | 0 | 0 | 0 | 0 | 0 | 0 | 0 | 0 | 0 | 0 | 0 | 0 | 0 | 0 | 0 | 0 | 0 | 0 | 0 | 0 | 0 | 0 | 0 |  |  | 0 |  |  | 0 |  |  | 0 |  |  | 0 |  |  | 0 |  |  | 0 |  |  | 0 |  |  | 0 |  |  | 0 |  |  | 0 |  |  | 0 |  |  | 0 |  |  | 0 |  |  | 0 |  |  | 0 |  |  | 0 |  |  | 0 |  |  | 0 |  |  | 0 |  |  | 0 |  |  | 0 |  |  | 0 |  |  | 0 |  |  | 0 |  |  | 0 |  |  | 0 |  |  | 0 |  |  | 0 |  |  | 0 |  |  | 0 |  |  | 0 |  |  | 0 |  |  | 0 |  |  | 0 |  |  | 0 |  |  | 0 |  |  | 0 |  |  | 0 |  |  | 0 |  |  | 0 |  | P__SINGLE_TARIFF_1_OTHER
| true | Одноставочный тариф, руб./Гкал, без НДС | M10820 | 17.1 | 1 | тариф.2 | L1_1 | для прочих потребителей с 01.07 по 31.12 без НДС | 338.0.4. | ТЭ.42.31245446.0002 | 339.0.2. | 8.0.5. | 109.0.1. | 33.0.6. |  |  |  |  | true | [7 empty] | Тариф с 01.07 по 31.12 для прочих потребителей без НДС (в рамках 2026 г. - с 01.10. по 31.12.) | руб./Гкал | 4650.1291 | 4404.23 | -5.288 | 0 | 0 | 0 | 0 | 0 | 0 | 0 | 0 | 0 | 0 | 0 | 0 | 0 | 0 | 0 | 0 | 0 | 0 | 0 | 0 | 0 | 0 | 0 | 0 | 0 | 0 | 0 |  |  | 0 |  |  | 0 |  |  | 0 |  |  | 0 |  |  | 0 |  |  | 0 |  |  | 0 |  |  | 0 |  |  | 0 |  |  | 0 |  |  | 0 |  |  | 0 |  |  | 0 |  |  | 0 |  |  | 0 |  |  | 0 |  |  | 0 |  |  | 0 |  |  | 0 |  |  | 0 |  |  | 0 |  |  | 0 |  |  | 0 |  |  | 0 |  |  | 0 |  |  | 0 |  |  | 0 |  |  | 0 |  |  | 0 |  |  | 0 |  |  | 0 |  |  | 0 |  |  | 0 |  |  | 0 |  |  | 0 |  |  | 0 |  |  | 0 |  |  | 0 |  |  | 0 |  |  | 0 |  | P__SINGLE_TARIFF_2_OTHER
| true | Темп роста тарифа, % | M11244 | 17.1 | 1 |  | L1_2 | для прочих потребителей без НДС | 338.0.4. | ТЭ.42.31245446.0002 | 339.0.3. |  | 109.0.1. | 33.0.6. |  |  |  |  | true | [7 empty] | Темп роста тарифов с 01.07 (в рамках 2026 г. - с 01.10.) | % | 110% | 104.2% |  | 0% | 0% |  | 0% | 0% |  | 0% | 0% |  | 0% | 0% |  | 0% | 0% |  | 0% | 0% |  | 0% | 0% |  | 0% | 0% |  | 0% | 0% |  | 0% | 0% |  | 0% | 0% |  | 0% | 0% |  | 0% | 0% |  | 0% | 0% |  | 0% | 0% |  | 0% | 0% |  | 0% | 0% |  | 0% | 0% |  | 0% | 0% |  | 0% | 0% |  | 0% | 0% |  | 0% | 0% |  | 0% | 0% |  | 0% | 0% |  | 0% | 0% |  | 0% | 0% |  | 0% | 0% |  | 0% | 0% |  | 0% | 0% |  | 0% | 0% |  | 0% | 0% |  | 0% | 0% |  | 0% | 0% |  | 0% | 0% |  | 0% | 0% |  | 0% | 0% |  | 0% | 0% |  | 0% | 0% |  | 0% | 0% |  | 0% | 0% |  | 0% | 0% |  | 0% | 0% |  | 0% | 0% |  | 0% | 0% |  | 0% | 0% |  | 0% | 0% |  | 0% | 0% |  | 0% | 0% |  | 0% | 0% |  |  | P__SINGLE_TARIFF_GROW_OTHER
| true | Объём реализации услуги, Гкал | M10670 | 17.1 | 1 | объем | L1_3 | для прочих потребителей без НДС | 338.0.4. | ТЭ.42.31245446.0002 | 339.0.1. |  | 109.0.1. | 33.0.6. |  |  |  |  | true | [7 empty] | Объём реализации продукции с 01.01 по 31.12 | Гкал | 37175 | 37175 | 0 | 0 | 0 | 0 | 0 | 0 | 0 | 0 | 0 | 0 | 0 | 0 | 0 | 0 | 0 | 0 | 0 | 0 | 0 | 0 | 0 | 0 | 0 | 0 | 0 | 0 | 0 | 0 | 0 | 0 | 0 | 0 | 0 | 0 | 0 | 0 | 0 | 0 | 0 | 0 | 0 | 0 | 0 | 0 | 0 | 0 | 0 | 0 | 0 | 0 | 0 | 0 | 0 | 0 | 0 | 0 | 0 | 0 | 0 | 0 | 0 | 0 | 0 | 0 | 0 | 0 | 0 | 0 | 0 | 0 | 0 | 0 | 0 | 0 | 0 | 0 | 0 | 0 | 0 | 0 | 0 | 0 | 0 | 0 | 0 | 0 | 0 | 0 | 0 | 0 | 0 | 0 | 0 | 0 | 0 | 0 | 0 | 0 | 0 | 0 | 0 | 0 | 0 | 0 | 0 | 0 | 0 | 0 | 0 | 0 | 0 | 0 | 0 | 0 | 0 | 0 | 0 | 0 | 0 | 0 | 0 | 0 | 0 | 0 | 0 | 0 | 0 | 0 | 0 | 0 | 0 | 0 | 0 | 0 | 0 | 0 | 0 | 0 | 0 | 0 | 0 | 0 | 0 | 0 | 0 | 0 | 0 | 0 |  | P__SINGLE_VOL_TOTAL_OTHER
| true | Объём реализации услуги, Гкал | M10670 | 17.1 | 1 | объем.1 |  |  | 338.0.4. | ТЭ.42.31245446.0002 | 339.0.1. | 8.0.3. | 109.0.1. | 33.0.6. |  |  |  |  | true | [7 empty] | I полугодие: объём реализации (в рамках 2026 г. - с 01.01. по 30.09.) | Гкал | 0 | 0 | 0 | 0 | 0 | 0 | 0 | 0 | 0 | 0 | 0 | 0 | 0 | 0 | 0 | 0 | 0 | 0 | 0 | 0 | 0 | 0 | 0 | 0 | 0 | 0 | 0 | 0 | 0 | 0 |  |  | 0 |  |  | 0 |  |  | 0 |  |  | 0 |  |  | 0 |  |  | 0 |  |  | 0 |  |  | 0 |  |  | 0 |  |  | 0 |  |  | 0 |  |  | 0 |  |  | 0 |  |  | 0 |  |  | 0 |  |  | 0 |  |  | 0 |  |  | 0 |  |  | 0 |  |  | 0 |  |  | 0 |  |  | 0 |  |  | 0 |  |  | 0 |  |  | 0 |  |  | 0 |  |  | 0 |  |  | 0 |  |  | 0 |  |  | 0 |  |  | 0 |  |  | 0 |  |  | 0 |  |  | 0 |  |  | 0 |  |  | 0 |  |  | 0 |  |  | 0 |  |  | 0 |  |  | 0 |  | P__SINGLE_VOL_1_OTHER
| true | Объём реализации услуги, Гкал | M10670 | 17.1 | 1 | объем.2 |  |  | 338.0.4. | ТЭ.42.31245446.0002 | 339.0.1. | 8.0.5. | 109.0.1. | 33.0.6. |  |  |  |  | true | [7 empty] | II полугодие: объём реализации (в рамках 2026 г. - с 01.10. по 31.12.) | Гкал | 37175 | 37175 | 0 | 0 | 0 | 0 | 0 | 0 | 0 | 0 | 0 | 0 | 0 | 0 | 0 | 0 | 0 | 0 | 0 | 0 | 0 | 0 | 0 | 0 | 0 | 0 | 0 | 0 | 0 | 0 |  |  | 0 |  |  | 0 |  |  | 0 |  |  | 0 |  |  | 0 |  |  | 0 |  |  | 0 |  |  | 0 |  |  | 0 |  |  | 0 |  |  | 0 |  |  | 0 |  |  | 0 |  |  | 0 |  |  | 0 |  |  | 0 |  |  | 0 |  |  | 0 |  |  | 0 |  |  | 0 |  |  | 0 |  |  | 0 |  |  | 0 |  |  | 0 |  |  | 0 |  |  | 0 |  |  | 0 |  |  | 0 |  |  | 0 |  |  | 0 |  |  | 0 |  |  | 0 |  |  | 0 |  |  | 0 |  |  | 0 |  |  | 0 |  |  | 0 |  |  | 0 |  |  | 0 |  |  | 0 |  | P__SINGLE_VOL_2_OTHER
| true | Одноставочный тариф, руб./Гкал, с НДС | M10821 | 17.1 | 1 |  | L1_1 | для населения с 01.01 по 30.06 с НДС | 338.0.4. | ТЭ.42.31245446.0002 |  | 8.0.3. | 109.0.2. | 33.0.1. |  |  |  |  | true | [7 empty] | Тариф с 01.01 по 30.06 для населения с НДС (в рамках 2026 г. - с 01.01. по 30.09.) | руб./Гкал | 4228.19 | 4228.19 | 0 | 0 | 0 | 0 | 0 | 0 | 0 | 0 | 0 | 0 | 0 | 0 | 0 | 0 | 0 | 0 | 0 | 0 | 0 | 0 | 0 | 0 | 0 | 0 | 0 | 0 | 0 | 0 |  |  | 0 |  |  | 0 |  |  | 0 |  |  | 0 |  |  | 0 |  |  | 0 |  |  | 0 |  |  | 0 |  |  | 0 |  |  | 0 |  |  | 0 |  |  | 0 |  |  | 0 |  |  | 0 |  |  | 0 |  |  | 0 |  |  | 0 |  |  | 0 |  |  | 0 |  |  | 0 |  |  | 0 |  |  | 0 |  |  | 0 |  |  | 0 |  |  | 0 |  |  | 0 |  |  | 0 |  |  | 0 |  |  | 0 |  |  | 0 |  |  | 0 |  |  | 0 |  |  | 0 |  |  | 0 |  |  | 0 |  |  | 0 |  |  | 0 |  |  | 0 |  |  | 0 |  |  | 0 |  | P__SINGLE_TARIFF_1_PEOPLE
| true | Одноставочный тариф, руб./Гкал, с НДС | M10821 | 17.1 | 1 |  | L1_1 | для населения с 01.07 по 31.12 с НДС | 338.0.4. | ТЭ.42.31245446.0002 |  | 8.0.5. | 109.0.2. | 33.0.1. |  |  |  |  | true | [7 empty] | Тариф с 01.07 по 31.12 для населения с НДС (в рамках 2026 г. - с 01.10. по 31.12.) | руб./Гкал | 4650.1291 | 4404.23 | -5.288 | 0 | 0 | 0 | 0 | 0 | 0 | 0 | 0 | 0 | 0 | 0 | 0 | 0 | 0 | 0 | 0 | 0 | 0 | 0 | 0 | 0 | 0 | 0 | 0 | 0 | 0 | 0 |  |  | 0 |  |  | 0 |  |  | 0 |  |  | 0 |  |  | 0 |  |  | 0 |  |  | 0 |  |  | 0 |  |  | 0 |  |  | 0 |  |  | 0 |  |  | 0 |  |  | 0 |  |  | 0 |  |  | 0 |  |  | 0 |  |  | 0 |  |  | 0 |  |  | 0 |  |  | 0 |  |  | 0 |  |  | 0 |  |  | 0 |  |  | 0 |  |  | 0 |  |  | 0 |  |  | 0 |  |  | 0 |  |  | 0 |  |  | 0 |  |  | 0 |  |  | 0 |  |  | 0 |  |  | 0 |  |  | 0 |  |  | 0 |  |  | 0 |  |  | 0 |  |  | 0 |  |  | 0 |  | P__SINGLE_TARIFF_2_PEOPLE
| true | Темп роста тарифа, % | M11244 | 17.1 | 1 |  | L1_2 | для населения с НДС | 338.0.4. | ТЭ.42.31245446.0002 | 339.0.3. |  | 109.0.2. | 33.0.1. |  |  |  |  | true | [7 empty] | Темп роста тарифов с 01.07 (в рамках 2026 г. - с 01.10.) | % | 110% | 104.2% |  | 0% | 0% |  | 0% | 0% |  | 0% | 0% |  | 0% | 0% |  | 0% | 0% |  | 0% | 0% |  | 0% | 0% |  | 0% | 0% |  | 0% | 0% |  | 0% | 0% |  | 0% | 0% |  | 0% | 0% |  | 0% | 0% |  | 0% | 0% |  | 0% | 0% |  | 0% | 0% |  | 0% | 0% |  | 0% | 0% |  | 0% | 0% |  | 0% | 0% |  | 0% | 0% |  | 0% | 0% |  | 0% | 0% |  | 0% | 0% |  | 0% | 0% |  | 0% | 0% |  | 0% | 0% |  | 0% | 0% |  | 0% | 0% |  | 0% | 0% |  | 0% | 0% |  | 0% | 0% |  | 0% | 0% |  | 0% | 0% |  | 0% | 0% |  | 0% | 0% |  | 0% | 0% |  | 0% | 0% |  | 0% | 0% |  | 0% | 0% |  | 0% | 0% |  | 0% | 0% |  | 0% | 0% |  | 0% | 0% |  | 0% | 0% |  | 0% | 0% |  | 0% | 0% |  | 0% | 0% |  | 0% | 0% |  |  | P__SINGLE_TARIFF_GROW_PEOPLE
| true | Объём реализации услуги, Гкал | M10670 | 17.1 | 1 | ПО.население | L1_3 | для населения с НДС | 338.0.4. | ТЭ.42.31245446.0002 | 339.0.1. |  | 109.0.2. | 33.0.1. |  |  |  |  | true | [7 empty] | Объём реализации продукции для населения с 01.01 по 31.12 | Гкал | 18544 | 18471 | -0.39366 | 0 | 0 | 0 | 0 | 0 | 0 | 0 | 0 | 0 | 0 | 0 | 0 | 0 | 0 | 0 | 0 | 0 | 0 | 0 | 0 | 0 | 0 | 0 | 0 | 0 | 0 | 0 | 0 | 0 | 0 | 0 | 0 | 0 | 0 | 0 | 0 | 0 | 0 | 0 | 0 | 0 | 0 | 0 | 0 | 0 | 0 | 0 | 0 | 0 | 0 | 0 | 0 | 0 | 0 | 0 | 0 | 0 | 0 | 0 | 0 | 0 | 0 | 0 | 0 | 0 | 0 | 0 | 0 | 0 | 0 | 0 | 0 | 0 | 0 | 0 | 0 | 0 | 0 | 0 | 0 | 0 | 0 | 0 | 0 | 0 | 0 | 0 | 0 | 0 | 0 | 0 | 0 | 0 | 0 | 0 | 0 | 0 | 0 | 0 | 0 | 0 | 0 | 0 | 0 | 0 | 0 | 0 | 0 | 0 | 0 | 0 | 0 | 0 | 0 | 0 | 0 | 0 | 0 | 0 | 0 | 0 | 0 | 0 | 0 | 0 | 0 | 0 | 0 | 0 | 0 | 0 | 0 | 0 | 0 | 0 | 0 | 0 | 0 | 0 | 0 | 0 | 0 | 0 | 0 | 0 | 0 | 0 |  | P__SINGLE_VOL_TOTAL_PEOPLE
| true | Объём реализации услуги, Гкал | M10670 | 17.1 | 1 |  |  |  | 338.0.4. | ТЭ.42.31245446.0002 | 339.0.1. | 8.0.3. | 109.0.2. | 33.0.1. |  |  |  |  | true | [7 empty] | I полугодие: объём реализации населению (в рамках 2026 г. - с 01.01. по 30.09.) | Гкал |  |  | 0 |  |  | 0 |  |  | 0 |  |  | 0 |  |  | 0 |  |  | 0 |  |  | 0 |  |  | 0 |  |  | 0 |  |  | 0 |  |  | 0 |  |  | 0 |  |  | 0 |  |  | 0 |  |  | 0 |  |  | 0 |  |  | 0 |  |  | 0 |  |  | 0 |  |  | 0 |  |  | 0 |  |  | 0 |  |  | 0 |  |  | 0 |  |  | 0 |  |  | 0 |  |  | 0 |  |  | 0 |  |  | 0 |  |  | 0 |  |  | 0 |  |  | 0 |  |  | 0 |  |  | 0 |  |  | 0 |  |  | 0 |  |  | 0 |  |  | 0 |  |  | 0 |  |  | 0 |  |  | 0 |  |  | 0 |  |  | 0 |  |  | 0 |  |  | 0 |  |  | 0 |  |  | 0 |  |  | 0 |  |  | 0 |  |  | 0 |  | P__SINGLE_VOL_1_PEOPLE
| true | Объём реализации услуги, Гкал | M10670 | 17.1 | 1 |  |  |  | 338.0.4. | ТЭ.42.31245446.0002 | 339.0.1. | 8.0.5. | 109.0.2. | 33.0.1. |  |  |  |  | true | [7 empty] | II полугодие: объём реализации населению (в рамках 2026 г. - с 01.10. по 31.12.) | Гкал |  |  | 0 |  |  | 0 |  |  | 0 |  |  | 0 |  |  | 0 |  |  | 0 |  |  | 0 |  |  | 0 |  |  | 0 |  |  | 0 |  |  | 0 |  |  | 0 |  |  | 0 |  |  | 0 |  |  | 0 |  |  | 0 |  |  | 0 |  |  | 0 |  |  | 0 |  |  | 0 |  |  | 0 |  |  | 0 |  |  | 0 |  |  | 0 |  |  | 0 |  |  | 0 |  |  | 0 |  |  | 0 |  |  | 0 |  |  | 0 |  |  | 0 |  |  | 0 |  |  | 0 |  |  | 0 |  |  | 0 |  |  | 0 |  |  | 0 |  |  | 0 |  |  | 0 |  |  | 0 |  |  | 0 |  |  | 0 |  |  | 0 |  |  | 0 |  |  | 0 |  |  | 0 |  |  | 0 |  |  | 0 |  |  | 0 |  |  | 0 |  | P__SINGLE_VOL_2_PEOPLE
| true | Одноставочный тариф, руб./Гкал, с НДС | M10821 | 17.1 | 1 |  |  |  | 338.0.4. | ТЭ.42.31245446.0002 |  |  | 109.0.2. | 33.0.1. |  | 0 |  |  | 0 |  |  | et_2 |  | 0 |  | × |  | руб./Гкал |  |  | 0 |  |  | 0 |  |  | 0 |  |  | 0 |  |  | 0 |  |  | 0 |  |  | 0 |  |  | 0 |  |  | 0 |  |  | 0 |  |  | 0 |  |  | 0 |  |  | 0 |  |  | 0 |  |  | 0 |  |  | 0 |  |  | 0 |  |  | 0 |  |  | 0 |  |  | 0 |  |  | 0 |  |  | 0 |  |  | 0 |  |  | 0 |  |  | 0 |  |  | 0 |  |  | 0 |  |  | 0 |  |  | 0 |  |  | 0 |  |  | 0 |  |  | 0 |  |  | 0 |  |  | 0 |  |  | 0 |  |  | 0 |  |  | 0 |  |  | 0 |  |  | 0 |  |  | 0 |  |  | 0 |  |  | 0 |  |  | 0 |  |  | 0 |  |  | 0 |  |  | 0 |  |  | 0 |  |  | 0 |  |  | 0 |  |  | 0 |  | P__SINGLE_TARIFF_PEOPLE | DYN_SINGLE_PEOPLE | 0 |  | TRUE
| true | Объём реализации услуги, Гкал | M10670 | 17.1 | 1 |  |  |  | 338.0.4. | ТЭ.42.31245446.0002 | 339.0.1. |  | 109.0.2. | 33.0.1. |  | 0 |  |  | 0 | [7 empty] | Объём реализации продукции | Гкал |  |  | 0 |  |  | 0 |  |  | 0 |  |  | 0 |  |  | 0 |  |  | 0 |  |  | 0 |  |  | 0 |  |  | 0 |  |  | 0 |  |  | 0 |  |  | 0 |  |  | 0 |  |  | 0 |  |  | 0 |  |  | 0 |  |  | 0 |  |  | 0 |  |  | 0 |  |  | 0 |  |  | 0 |  |  | 0 |  |  | 0 |  |  | 0 |  |  | 0 |  |  | 0 |  |  | 0 |  |  | 0 |  |  | 0 |  |  | 0 |  |  | 0 |  |  | 0 |  |  | 0 |  |  | 0 |  |  | 0 |  |  | 0 |  |  | 0 |  |  | 0 |  |  | 0 |  |  | 0 |  |  | 0 |  |  | 0 |  |  | 0 |  |  | 0 |  |  | 0 |  |  | 0 |  |  | 0 |  |  | 0 |  |  | 0 |  |  | 0 |  | P__SINGLE_VOL_TOTAL_PEOPLE | DYN_SINGLE_PEOPLE | 0
| true |  |  | 17 | 1 |  | 1pIns1 |  |  | ТЭ.42.31245446.0002 | [8 empty] | true |  |  | { funcDyn: 'msg', blok: '', wsCross: '', linkFormula: '', levelDyn: 1 } |  |  |  |  | Добавить | [155 empty] | DYN_SINGLE_PEOPLE
| 0 |  |  | 15.8 | 1 |  |  |  |  | ТЭ.42.31245446.0002 | [8 empty] | 0 | [7 empty] | Двухставочный тариф:
| false |  |  | 15.8 | 1 |  |  |  |  | ТЭ.42.31245446.0002 | [8 empty] | false | [7 empty] | Тариф с 01.01 по 30.06 для прочих потребителей (без НДС) (в рамках 2026 г. - с 01.01. по 30.09.)
| false | перевод двухставочного тарифа в одноставочный тариф, руб.Гкал, без НДС | M10586 | 15.8 | 1 | тариф.1 | L2_1_1 | для прочих потребителей с 01.01 по 30.06 без НДС |  | ТЭ.42.31245446.0002 |  | 8.0.3. | 109.0.1. | 33.0.6. | 342.0.1. |  |  |  | false | [7 empty] | перевод двухставочного тарифа в одноставочный тариф | руб./Гкал | 4228.19 | 4228.19 | 0 | 0 | 0 | 0 | 0 | 0 | 0 | 0 | 0 | 0 | 0 | 0 | 0 | 0 | 0 | 0 | 0 | 0 | 0 | 0 | 0 | 0 | 0 | 0 | 0 | 0 | 0 | 0 | 0 | 0 | 0 | 0 | 0 | 0 | 0 | 0 | 0 | 0 | 0 | 0 | 0 | 0 | 0 | 0 | 0 | 0 | 0 | 0 | 0 | 0 | 0 | 0 | 0 | 0 | 0 | 0 | 0 | 0 | 0 | 0 | 0 | 0 | 0 | 0 | 0 | 0 | 0 | 0 | 0 | 0 | 0 | 0 | 0 | 0 | 0 | 0 | 0 | 0 | 0 | 0 | 0 | 0 | 0 | 0 | 0 | 0 | 0 | 0 | 0 | 0 | 0 | 0 | 0 | 0 | 0 | 0 | 0 | 0 | 0 | 0 | 0 | 0 | 0 | 0 | 0 | 0 | 0 | 0 | 0 | 0 | 0 | 0 | 0 | 0 | 0 | 0 | 0 | 0 | 0 | 0 | 0 | 0 | 0 | 0 | 0 | 0 | 0 | 0 | 0 | 0 | 0 | 0 | 0 | 0 | 0 | 0 | 0 | 0 | 0 | 0 | 0 | 0 | 0 | 0 | 0 | 0 | 0 | 0 |  | P__DOUBLE_TRANSF_1_OTHER
| false | ставка за тепловую энергию руб./Гкал, без НДС | M10587 | 15.8 | 1 | ст_объем_1 | L2_1_2 | для прочих потребителей с 01.01 по 30.06 без НДС |  | ТЭ.42.31245446.0002 |  | 8.0.3. | 109.0.1. | 33.0.6. | 342.0.2. |  |  |  | false | [7 empty] | ставка платы за потребление 1 Гкал | руб./Гкал | 1066.0277 | 1066.0277 | 0 | 0 | 0 | 0 | 0 | 0 | 0 | 0 | 0 | 0 | 0 | 0 | 0 | 0 | 0 | 0 | 0 | 0 | 0 | 0 | 0 | 0 | 0 | 0 | 0 | 0 | 0 | 0 |  |  | 0 |  |  | 0 |  |  | 0 |  |  | 0 |  |  | 0 |  |  | 0 |  |  | 0 |  |  | 0 |  |  | 0 |  |  | 0 |  |  | 0 |  |  | 0 |  |  | 0 |  |  | 0 |  |  | 0 |  |  | 0 |  |  | 0 |  |  | 0 |  |  | 0 |  |  | 0 |  |  | 0 |  |  | 0 |  |  | 0 |  |  | 0 |  |  | 0 |  |  | 0 |  |  | 0 |  |  | 0 |  |  | 0 |  |  | 0 |  |  | 0 |  |  | 0 |  |  | 0 |  |  | 0 |  |  | 0 |  |  | 0 |  |  | 0 |  |  | 0 |  |  | 0 |  |  | 0 |  | P__DOUBLE_RATE_1_OTHER
| false | Объём реализации услуги, Гкал | M10670 | 15.8 | 1 | объем.1 | L2_1_3 | для прочих потребителей с 01.01 по 30.06 без НДС |  | ТЭ.42.31245446.0002 |  | 8.0.3. | 109.0.1. | 33.0.6. | 342.0.3. |  |  |  | false | [7 empty] | объем потребления тепловой энергии | Гкал | 0 | 0 | 0 | 0 | 0 | 0 | 0 | 0 | 0 | 0 | 0 | 0 | 0 | 0 | 0 | 0 | 0 | 0 | 0 | 0 | 0 | 0 | 0 | 0 | 0 | 0 | 0 | 0 | 0 | 0 |  |  | 0 |  |  | 0 |  |  | 0 |  |  | 0 |  |  | 0 |  |  | 0 |  |  | 0 |  |  | 0 |  |  | 0 |  |  | 0 |  |  | 0 |  |  | 0 |  |  | 0 |  |  | 0 |  |  | 0 |  |  | 0 |  |  | 0 |  |  | 0 |  |  | 0 |  |  | 0 |  |  | 0 |  |  | 0 |  |  | 0 |  |  | 0 |  |  | 0 |  |  | 0 |  |  | 0 |  |  | 0 |  |  | 0 |  |  | 0 |  |  | 0 |  |  | 0 |  |  | 0 |  |  | 0 |  |  | 0 |  |  | 0 |  |  | 0 |  |  | 0 |  |  | 0 |  |  | 0 |  | P__DOUBLE_VOL_1_OTHER
| false | Ставка за содержание тепловой мощности двухставочного тарифа на передачу тепловой энергии, тыс.руб./Гкал/ч в мес | M11397 | 31.5 | 1 | ст_мощн_1 | L2_1_4 | для прочих потребителей с 01.01 по 30.06 без НДС |  | ТЭ.42.31245446.0002 |  | 8.0.3. | 109.0.1. | 33.0.6. | 342.0.4. |  |  |  | false | [7 empty] | ставка платы за содержание системы теплоснабжения | тыс.руб/Гкал/ч в мес. | 0 | 0 | 0 | 0 | 0 | 0 | 0 | 0 | 0 | 0 | 0 | 0 | 0 | 0 | 0 | 0 | 0 | 0 | 0 | 0 | 0 | 0 | 0 | 0 | 0 | 0 | 0 | 0 | 0 | 0 |  |  | 0 |  |  | 0 |  |  | 0 |  |  | 0 |  |  | 0 |  |  | 0 |  |  | 0 |  |  | 0 |  |  | 0 |  |  | 0 |  |  | 0 |  |  | 0 |  |  | 0 |  |  | 0 |  |  | 0 |  |  | 0 |  |  | 0 |  |  | 0 |  |  | 0 |  |  | 0 |  |  | 0 |  |  | 0 |  |  | 0 |  |  | 0 |  |  | 0 |  |  | 0 |  |  | 0 |  |  | 0 |  |  | 0 |  |  | 0 |  |  | 0 |  |  | 0 |  |  | 0 |  |  | 0 |  |  | 0 |  |  | 0 |  |  | 0 |  |  | 0 |  |  | 0 |  |  | 0 |  | P__DOUBLE_RATE_MAINTAIN_1_OTHER
| false | Подключенная нагрузка, Гкал/час | M10476 | 15.8 | 1 | нагр.1 | L2_1_5 | для прочих потребителей с 01.01 по 30.06 без НДС |  | ТЭ.42.31245446.0002 |  | 8.0.3. | 109.0.1. | 33.0.6. | 342.0.5. |  |  |  | false | [7 empty] | величина присоединенной мощности | Гкал/ч | 0 | 0 | 0 | 0 | 0 | 0 | 0 | 0 | 0 | 0 | 0 | 0 | 0 | 0 | 0 | 0 | 0 | 0 | 0 | 0 | 0 | 0 | 0 | 0 | 0 | 0 | 0 | 0 | 0 | 0 |  |  | 0 |  |  | 0 |  |  | 0 |  |  | 0 |  |  | 0 |  |  | 0 |  |  | 0 |  |  | 0 |  |  | 0 |  |  | 0 |  |  | 0 |  |  | 0 |  |  | 0 |  |  | 0 |  |  | 0 |  |  | 0 |  |  | 0 |  |  | 0 |  |  | 0 |  |  | 0 |  |  | 0 |  |  | 0 |  |  | 0 |  |  | 0 |  |  | 0 |  |  | 0 |  |  | 0 |  |  | 0 |  |  | 0 |  |  | 0 |  |  | 0 |  |  | 0 |  |  | 0 |  |  | 0 |  |  | 0 |  |  | 0 |  |  | 0 |  |  | 0 |  |  | 0 |  |  | 0 |  | P__DOUBLE_POWER_1_OTHER
| false |  |  | 15.8 | 1 |  |  |  |  | ТЭ.42.31245446.0002 | [8 empty] | false | [7 empty] | Тариф с 01.07 по 31.12 для прочих потребителей (без НДС) (в рамках 2026 г. - с 01.10. по 31.12.)
| false | перевод двухставочного тарифа в одноставочный тариф, руб.Гкал, без НДС | M10586 | 15.8 | 1 | тариф.2 | L2_1_1 | для прочих потребителей с 01.07 по 31.12 без НДС |  | ТЭ.42.31245446.0002 |  | 8.0.5. | 109.0.1. | 33.0.6. | 342.0.1. |  |  |  | false | [7 empty] | перевод двухставочного тарифа в одноставочный тариф | руб./Гкал | 4650.1291 | 4404.23 | -5.288 | 0 | 0 | 0 | 0 | 0 | 0 | 0 | 0 | 0 | 0 | 0 | 0 | 0 | 0 | 0 | 0 | 0 | 0 | 0 | 0 | 0 | 0 | 0 | 0 | 0 | 0 | 0 | 0 | 0 | 0 | 0 | 0 | 0 | 0 | 0 | 0 | 0 | 0 | 0 | 0 | 0 | 0 | 0 | 0 | 0 | 0 | 0 | 0 | 0 | 0 | 0 | 0 | 0 | 0 | 0 | 0 | 0 | 0 | 0 | 0 | 0 | 0 | 0 | 0 | 0 | 0 | 0 | 0 | 0 | 0 | 0 | 0 | 0 | 0 | 0 | 0 | 0 | 0 | 0 | 0 | 0 | 0 | 0 | 0 | 0 | 0 | 0 | 0 | 0 | 0 | 0 | 0 | 0 | 0 | 0 | 0 | 0 | 0 | 0 | 0 | 0 | 0 | 0 | 0 | 0 | 0 | 0 | 0 | 0 | 0 | 0 | 0 | 0 | 0 | 0 | 0 | 0 | 0 | 0 | 0 | 0 | 0 | 0 | 0 | 0 | 0 | 0 | 0 | 0 | 0 | 0 | 0 | 0 | 0 | 0 | 0 | 0 | 0 | 0 | 0 | 0 | 0 | 0 | 0 | 0 | 0 | 0 |  | P__DOUBLE_TRANSF_2_OTHER
| false | ставка за тепловую энергию руб./Гкал, без НДС | M10587 | 15.8 | 1 | ст_объем_2 | L2_1_2 | для прочих потребителей с 01.07 по 31.12 без НДС |  | ТЭ.42.31245446.0002 |  | 8.0.5. | 109.0.1. | 33.0.6. | 342.0.2. |  |  |  | false | [7 empty] | ставка платы за потребление 1 Гкал | руб./Гкал | 1103.4647 | 1072.9525 | -2.7651 | 0 | 0 | 0 | 0 | 0 | 0 | 0 | 0 | 0 | 0 | 0 | 0 | 0 | 0 | 0 | 0 | 0 | 0 | 0 | 0 | 0 | 0 | 0 | 0 | 0 | 0 | 0 |  |  | 0 |  |  | 0 |  |  | 0 |  |  | 0 |  |  | 0 |  |  | 0 |  |  | 0 |  |  | 0 |  |  | 0 |  |  | 0 |  |  | 0 |  |  | 0 |  |  | 0 |  |  | 0 |  |  | 0 |  |  | 0 |  |  | 0 |  |  | 0 |  |  | 0 |  |  | 0 |  |  | 0 |  |  | 0 |  |  | 0 |  |  | 0 |  |  | 0 |  |  | 0 |  |  | 0 |  |  | 0 |  |  | 0 |  |  | 0 |  |  | 0 |  |  | 0 |  |  | 0 |  |  | 0 |  |  | 0 |  |  | 0 |  |  | 0 |  |  | 0 |  |  | 0 |  |  | 0 |  | P__DOUBLE_RATE_2_OTHER
| false | Объём реализации услуги, Гкал | M10670 | 15.8 | 1 | объем.2 | L2_1_3 | для прочих потребителей с 01.07 по 31.12 без НДС |  | ТЭ.42.31245446.0002 |  | 8.0.5. | 109.0.1. | 33.0.6. | 342.0.3. |  |  |  | false | [7 empty] | объем потребления тепловой энергии | Гкал | 37175 | 37175 | 0 | 0 | 0 | 0 | 0 | 0 | 0 | 0 | 0 | 0 | 0 | 0 | 0 | 0 | 0 | 0 | 0 | 0 | 0 | 0 | 0 | 0 | 0 | 0 | 0 | 0 | 0 | 0 |  |  | 0 |  |  | 0 |  |  | 0 |  |  | 0 |  |  | 0 |  |  | 0 |  |  | 0 |  |  | 0 |  |  | 0 |  |  | 0 |  |  | 0 |  |  | 0 |  |  | 0 |  |  | 0 |  |  | 0 |  |  | 0 |  |  | 0 |  |  | 0 |  |  | 0 |  |  | 0 |  |  | 0 |  |  | 0 |  |  | 0 |  |  | 0 |  |  | 0 |  |  | 0 |  |  | 0 |  |  | 0 |  |  | 0 |  |  | 0 |  |  | 0 |  |  | 0 |  |  | 0 |  |  | 0 |  |  | 0 |  |  | 0 |  |  | 0 |  |  | 0 |  |  | 0 |  |  | 0 |  | P__DOUBLE_VOL_2_OTHER
| false | Ставка за содержание тепловой мощности двухставочного тарифа на передачу тепловой энергии, тыс.руб./Гкал/ч в мес | M11397 | 31.5 | 1 | ст_мощн_2 | L2_1_4 | для прочих потребителей с 01.07 по 31.12 без НДС |  | ТЭ.42.31245446.0002 |  | 8.0.5. | 109.0.1. | 33.0.6. | 342.0.4. |  |  |  | false | [7 empty] | ставка платы за содержание системы теплоснабжения | тыс.руб/Гкал/ч в мес. | 0 | 0 | 0 | 0 | 0 | 0 | 0 | 0 | 0 | 0 | 0 | 0 | 0 | 0 | 0 | 0 | 0 | 0 | 0 | 0 | 0 | 0 | 0 | 0 | 0 | 0 | 0 | 0 | 0 | 0 |  |  | 0 |  |  | 0 |  |  | 0 |  |  | 0 |  |  | 0 |  |  | 0 |  |  | 0 |  |  | 0 |  |  | 0 |  |  | 0 |  |  | 0 |  |  | 0 |  |  | 0 |  |  | 0 |  |  | 0 |  |  | 0 |  |  | 0 |  |  | 0 |  |  | 0 |  |  | 0 |  |  | 0 |  |  | 0 |  |  | 0 |  |  | 0 |  |  | 0 |  |  | 0 |  |  | 0 |  |  | 0 |  |  | 0 |  |  | 0 |  |  | 0 |  |  | 0 |  |  | 0 |  |  | 0 |  |  | 0 |  |  | 0 |  |  | 0 |  |  | 0 |  |  | 0 |  |  | 0 |  | P__DOUBLE_RATE_MAINTAIN_2_OTHER
| false | Подключенная нагрузка, Гкал/час | M10476 | 15.8 | 1 | нагр.2 | L2_1_5 | для прочих потребителей с 01.07 по 31.12 без НДС |  | ТЭ.42.31245446.0002 |  | 8.0.5. | 109.0.1. | 33.0.6. | 342.0.5. |  |  |  | false | [7 empty] | величина присоединенной мощности | Гкал/ч | 0 | 0 | 0 | 0 | 0 | 0 | 0 | 0 | 0 | 0 | 0 | 0 | 0 | 0 | 0 | 0 | 0 | 0 | 0 | 0 | 0 | 0 | 0 | 0 | 0 | 0 | 0 | 0 | 0 | 0 |  |  | 0 |  |  | 0 |  |  | 0 |  |  | 0 |  |  | 0 |  |  | 0 |  |  | 0 |  |  | 0 |  |  | 0 |  |  | 0 |  |  | 0 |  |  | 0 |  |  | 0 |  |  | 0 |  |  | 0 |  |  | 0 |  |  | 0 |  |  | 0 |  |  | 0 |  |  | 0 |  |  | 0 |  |  | 0 |  |  | 0 |  |  | 0 |  |  | 0 |  |  | 0 |  |  | 0 |  |  | 0 |  |  | 0 |  |  | 0 |  |  | 0 |  |  | 0 |  |  | 0 |  |  | 0 |  |  | 0 |  |  | 0 |  |  | 0 |  |  | 0 |  |  | 0 |  |  | 0 |  | P__DOUBLE_POWER_2_OTHER
| false |  |  | 15.8 | 1 |  |  |  |  | ТЭ.42.31245446.0002 | [8 empty] | false | [7 empty] | Тариф с 01.01 по 30.06 для населения с НДС (в рамках 2026 г. - с 01.01. по 30.09.)
| false | перевод двухставочного тарифа в одноставочный тариф, руб.Гкал, с НДС | M10785 | 15.8 | 1 |  | L2_1_1 | для населения с 01.01 по 30.06 с НДС |  | ТЭ.42.31245446.0002 |  | 8.0.3. | 109.0.2. | 33.0.1. | 342.0.1. |  |  |  | false | [7 empty] | перевод двухставочного тарифа в одноставочный тариф | руб./Гкал | 0 | 0 | 0 | 0 | 0 | 0 | 0 | 0 | 0 | 0 | 0 | 0 | 0 | 0 | 0 | 0 | 0 | 0 | 0 | 0 | 0 | 0 | 0 | 0 | 0 | 0 | 0 | 0 | 0 | 0 | 0 | 0 | 0 | 0 | 0 | 0 | 0 | 0 | 0 | 0 | 0 | 0 | 0 | 0 | 0 | 0 | 0 | 0 | 0 | 0 | 0 | 0 | 0 | 0 | 0 | 0 | 0 | 0 | 0 | 0 | 0 | 0 | 0 | 0 | 0 | 0 | 0 | 0 | 0 | 0 | 0 | 0 | 0 | 0 | 0 | 0 | 0 | 0 | 0 | 0 | 0 | 0 | 0 | 0 | 0 | 0 | 0 | 0 | 0 | 0 | 0 | 0 | 0 | 0 | 0 | 0 | 0 | 0 | 0 | 0 | 0 | 0 | 0 | 0 | 0 | 0 | 0 | 0 | 0 | 0 | 0 | 0 | 0 | 0 | 0 | 0 | 0 | 0 | 0 | 0 | 0 | 0 | 0 | 0 | 0 | 0 | 0 | 0 | 0 | 0 | 0 | 0 | 0 | 0 | 0 | 0 | 0 | 0 | 0 | 0 | 0 | 0 | 0 | 0 | 0 | 0 | 0 | 0 | 0 | 0 |  | P__DOUBLE_TRANSF_1_PEOPLE
| false | ставка за тепловую энергию руб./Гкал, с НДС | M10786 | 15.8 | 1 |  | L2_1_2 | для населения с 01.01 по 30.06 с НДС |  | ТЭ.42.31245446.0002 |  | 8.0.3. | 109.0.2. | 33.0.1. | 342.0.2. |  |  |  | false | [7 empty] | ставка платы за потребление 1 Гкал | руб./Гкал |  |  | 0 |  |  | 0 |  |  | 0 |  |  | 0 |  |  | 0 |  |  | 0 |  |  | 0 |  |  | 0 |  |  | 0 |  |  | 0 |  |  | 0 |  |  | 0 |  |  | 0 |  |  | 0 |  |  | 0 |  |  | 0 |  |  | 0 |  |  | 0 |  |  | 0 |  |  | 0 |  |  | 0 |  |  | 0 |  |  | 0 |  |  | 0 |  |  | 0 |  |  | 0 |  |  | 0 |  |  | 0 |  |  | 0 |  |  | 0 |  |  | 0 |  |  | 0 |  |  | 0 |  |  | 0 |  |  | 0 |  |  | 0 |  |  | 0 |  |  | 0 |  |  | 0 |  |  | 0 |  |  | 0 |  |  | 0 |  |  | 0 |  |  | 0 |  |  | 0 |  |  | 0 |  |  | 0 |  |  | 0 |  |  | 0 |  |  | 0 |  | P__DOUBLE_RATE_1_PEOPLE
| false | Объём реализации услуги, Гкал | M10670 | 15.8 | 1 |  | L2_1_3 | для населения с 01.01 по 30.06 с НДС |  | ТЭ.42.31245446.0002 |  | 8.0.3. | 109.0.2. | 33.0.1. | 342.0.3. |  |  |  | false | [7 empty] | объем потребления тепловой энергии | Гкал |  |  | 0 |  |  | 0 |  |  | 0 |  |  | 0 |  |  | 0 |  |  | 0 |  |  | 0 |  |  | 0 |  |  | 0 |  |  | 0 |  |  | 0 |  |  | 0 |  |  | 0 |  |  | 0 |  |  | 0 |  |  | 0 |  |  | 0 |  |  | 0 |  |  | 0 |  |  | 0 |  |  | 0 |  |  | 0 |  |  | 0 |  |  | 0 |  |  | 0 |  |  | 0 |  |  | 0 |  |  | 0 |  |  | 0 |  |  | 0 |  |  | 0 |  |  | 0 |  |  | 0 |  |  | 0 |  |  | 0 |  |  | 0 |  |  | 0 |  |  | 0 |  |  | 0 |  |  | 0 |  |  | 0 |  |  | 0 |  |  | 0 |  |  | 0 |  |  | 0 |  |  | 0 |  |  | 0 |  |  | 0 |  |  | 0 |  |  | 0 |  | P__DOUBLE_VOL_1_PEOPLE
| false | Ставка за содержание тепловой мощности двухставочного тарифа на передачу тепловой энергии, тыс.руб./Гкал/ч в мес | M11397 | 31.5 | 1 |  | L2_1_4 | для населения с 01.01 по 30.06 с НДС |  | ТЭ.42.31245446.0002 |  | 8.0.3. | 109.0.2. | 33.0.1. | 342.0.4. |  |  |  | false | [7 empty] | ставка платы за содержание системы теплоснабжения | тыс.руб/Гкал/ч в мес. |  |  | 0 |  |  | 0 |  |  | 0 |  |  | 0 |  |  | 0 |  |  | 0 |  |  | 0 |  |  | 0 |  |  | 0 |  |  | 0 |  |  | 0 |  |  | 0 |  |  | 0 |  |  | 0 |  |  | 0 |  |  | 0 |  |  | 0 |  |  | 0 |  |  | 0 |  |  | 0 |  |  | 0 |  |  | 0 |  |  | 0 |  |  | 0 |  |  | 0 |  |  | 0 |  |  | 0 |  |  | 0 |  |  | 0 |  |  | 0 |  |  | 0 |  |  | 0 |  |  | 0 |  |  | 0 |  |  | 0 |  |  | 0 |  |  | 0 |  |  | 0 |  |  | 0 |  |  | 0 |  |  | 0 |  |  | 0 |  |  | 0 |  |  | 0 |  |  | 0 |  |  | 0 |  |  | 0 |  |  | 0 |  |  | 0 |  |  | 0 |  | P__DOUBLE_RATE_MAINTAIN_1_PEOPLE
| false | Подключенная нагрузка, Гкал/час | M10476 | 15.8 | 1 |  | L2_1_5 | для населения с 01.01 по 30.06 с НДС |  | ТЭ.42.31245446.0002 |  | 8.0.3. | 109.0.2. | 33.0.1. | 342.0.5. |  |  |  | false | [7 empty] | величина присоединенной мощности | Гкал/ч |  |  | 0 |  |  | 0 |  |  | 0 |  |  | 0 |  |  | 0 |  |  | 0 |  |  | 0 |  |  | 0 |  |  | 0 |  |  | 0 |  |  | 0 |  |  | 0 |  |  | 0 |  |  | 0 |  |  | 0 |  |  | 0 |  |  | 0 |  |  | 0 |  |  | 0 |  |  | 0 |  |  | 0 |  |  | 0 |  |  | 0 |  |  | 0 |  |  | 0 |  |  | 0 |  |  | 0 |  |  | 0 |  |  | 0 |  |  | 0 |  |  | 0 |  |  | 0 |  |  | 0 |  |  | 0 |  |  | 0 |  |  | 0 |  |  | 0 |  |  | 0 |  |  | 0 |  |  | 0 |  |  | 0 |  |  | 0 |  |  | 0 |  |  | 0 |  |  | 0 |  |  | 0 |  |  | 0 |  |  | 0 |  |  | 0 |  |  | 0 |  | P__DOUBLE_POWER_1_PEOPLE
| false |  |  | 15.8 | 1 |  |  |  |  | ТЭ.42.31245446.0002 | [8 empty] | false | [7 empty] | Тариф с 01.07 по 31.12 для населения с НДС (в рамках 2026 г. - с 01.10. по 31.12.)
| false | перевод двухставочного тарифа в одноставочный тариф, руб.Гкал, с НДС | M10785 | 15.8 | 1 |  | L2_1_1 | для населения с 01.07 по 31.12 с НДС |  | ТЭ.42.31245446.0002 |  | 8.0.5. | 109.0.2. | 33.0.1. | 342.0.1. |  |  |  | false | [7 empty] | перевод двухставочного тарифа в одноставочный тариф | руб./Гкал | 0 | 0 | 0 | 0 | 0 | 0 | 0 | 0 | 0 | 0 | 0 | 0 | 0 | 0 | 0 | 0 | 0 | 0 | 0 | 0 | 0 | 0 | 0 | 0 | 0 | 0 | 0 | 0 | 0 | 0 | 0 | 0 | 0 | 0 | 0 | 0 | 0 | 0 | 0 | 0 | 0 | 0 | 0 | 0 | 0 | 0 | 0 | 0 | 0 | 0 | 0 | 0 | 0 | 0 | 0 | 0 | 0 | 0 | 0 | 0 | 0 | 0 | 0 | 0 | 0 | 0 | 0 | 0 | 0 | 0 | 0 | 0 | 0 | 0 | 0 | 0 | 0 | 0 | 0 | 0 | 0 | 0 | 0 | 0 | 0 | 0 | 0 | 0 | 0 | 0 | 0 | 0 | 0 | 0 | 0 | 0 | 0 | 0 | 0 | 0 | 0 | 0 | 0 | 0 | 0 | 0 | 0 | 0 | 0 | 0 | 0 | 0 | 0 | 0 | 0 | 0 | 0 | 0 | 0 | 0 | 0 | 0 | 0 | 0 | 0 | 0 | 0 | 0 | 0 | 0 | 0 | 0 | 0 | 0 | 0 | 0 | 0 | 0 | 0 | 0 | 0 | 0 | 0 | 0 | 0 | 0 | 0 | 0 | 0 | 0 |  | P__DOUBLE_TRANSF_2_PEOPLE
| false | ставка за тепловую энергию руб./Гкал, с НДС | M10786 | 15.8 | 1 |  | L2_1_2 | для населения с 01.07 по 31.12 с НДС |  | ТЭ.42.31245446.0002 |  | 8.0.5. | 109.0.2. | 33.0.1. | 342.0.2. |  |  |  | false | [7 empty] | ставка платы за потребление 1 Гкал | руб./Гкал |  |  | 0 |  |  | 0 |  |  | 0 |  |  | 0 |  |  | 0 |  |  | 0 |  |  | 0 |  |  | 0 |  |  | 0 |  |  | 0 |  |  | 0 |  |  | 0 |  |  | 0 |  |  | 0 |  |  | 0 |  |  | 0 |  |  | 0 |  |  | 0 |  |  | 0 |  |  | 0 |  |  | 0 |  |  | 0 |  |  | 0 |  |  | 0 |  |  | 0 |  |  | 0 |  |  | 0 |  |  | 0 |  |  | 0 |  |  | 0 |  |  | 0 |  |  | 0 |  |  | 0 |  |  | 0 |  |  | 0 |  |  | 0 |  |  | 0 |  |  | 0 |  |  | 0 |  |  | 0 |  |  | 0 |  |  | 0 |  |  | 0 |  |  | 0 |  |  | 0 |  |  | 0 |  |  | 0 |  |  | 0 |  |  | 0 |  |  | 0 |  | P__DOUBLE_RATE_2_PEOPLE
| false | Объём реализации услуги, Гкал | M10670 | 15.8 | 1 |  | L2_1_3 | для населения с 01.07 по 31.12 с НДС |  | ТЭ.42.31245446.0002 |  | 8.0.5. | 109.0.2. | 33.0.1. | 342.0.3. |  |  |  | false | [7 empty] | объем потребления тепловой энергии | Гкал |  |  | 0 |  |  | 0 |  |  | 0 |  |  | 0 |  |  | 0 |  |  | 0 |  |  | 0 |  |  | 0 |  |  | 0 |  |  | 0 |  |  | 0 |  |  | 0 |  |  | 0 |  |  | 0 |  |  | 0 |  |  | 0 |  |  | 0 |  |  | 0 |  |  | 0 |  |  | 0 |  |  | 0 |  |  | 0 |  |  | 0 |  |  | 0 |  |  | 0 |  |  | 0 |  |  | 0 |  |  | 0 |  |  | 0 |  |  | 0 |  |  | 0 |  |  | 0 |  |  | 0 |  |  | 0 |  |  | 0 |  |  | 0 |  |  | 0 |  |  | 0 |  |  | 0 |  |  | 0 |  |  | 0 |  |  | 0 |  |  | 0 |  |  | 0 |  |  | 0 |  |  | 0 |  |  | 0 |  |  | 0 |  |  | 0 |  |  | 0 |  | P__DOUBLE_VOL_2_PEOPLE
| false | Ставка за содержание тепловой мощности двухставочного тарифа на передачу тепловой энергии, тыс.руб./Гкал/ч в мес | M11397 | 31.5 | 1 |  | L2_1_4 | для населения с 01.07 по 31.12 с НДС |  | ТЭ.42.31245446.0002 |  | 8.0.5. | 109.0.2. | 33.0.1. | 342.0.4. |  |  |  | false | [7 empty] | ставка платы за содержание системы теплоснабжения | тыс.руб/Гкал/ч в мес. |  |  | 0 |  |  | 0 |  |  | 0 |  |  | 0 |  |  | 0 |  |  | 0 |  |  | 0 |  |  | 0 |  |  | 0 |  |  | 0 |  |  | 0 |  |  | 0 |  |  | 0 |  |  | 0 |  |  | 0 |  |  | 0 |  |  | 0 |  |  | 0 |  |  | 0 |  |  | 0 |  |  | 0 |  |  | 0 |  |  | 0 |  |  | 0 |  |  | 0 |  |  | 0 |  |  | 0 |  |  | 0 |  |  | 0 |  |  | 0 |  |  | 0 |  |  | 0 |  |  | 0 |  |  | 0 |  |  | 0 |  |  | 0 |  |  | 0 |  |  | 0 |  |  | 0 |  |  | 0 |  |  | 0 |  |  | 0 |  |  | 0 |  |  | 0 |  |  | 0 |  |  | 0 |  |  | 0 |  |  | 0 |  |  | 0 |  |  | 0 |  | P__DOUBLE_RATE_MAINTAIN_2_PEOPLE
| false | Подключенная нагрузка, Гкал/час | M10476 | 15.8 | 1 |  | L2_1_5 | для населения с 01.07 по 31.12 с НДС |  | ТЭ.42.31245446.0002 |  | 8.0.5. | 109.0.2. | 33.0.1. | 342.0.5. |  |  |  | false | [7 empty] | величина присоединенной мощности | Гкал/ч |  |  | 0 |  |  | 0 |  |  | 0 |  |  | 0 |  |  | 0 |  |  | 0 |  |  | 0 |  |  | 0 |  |  | 0 |  |  | 0 |  |  | 0 |  |  | 0 |  |  | 0 |  |  | 0 |  |  | 0 |  |  | 0 |  |  | 0 |  |  | 0 |  |  | 0 |  |  | 0 |  |  | 0 |  |  | 0 |  |  | 0 |  |  | 0 |  |  | 0 |  |  | 0 |  |  | 0 |  |  | 0 |  |  | 0 |  |  | 0 |  |  | 0 |  |  | 0 |  |  | 0 |  |  | 0 |  |  | 0 |  |  | 0 |  |  | 0 |  |  | 0 |  |  | 0 |  |  | 0 |  |  | 0 |  |  | 0 |  |  | 0 |  |  | 0 |  |  | 0 |  |  | 0 |  |  | 0 |  |  | 0 |  |  | 0 |  |  | 0 |  | P__DOUBLE_POWER_2_PEOPLE
| FALSE |  |  | 0 | 1 |  | 1pIns2 | [11 empty] | FALSE | [7 empty] | Добавить
|  |  |  | 15.8 | [15 empty] | Добавить | { funcDyn: 'msg1', blok: 'blok_1', wsCross: 'ДПР', linkFormula: 'AB-AB', levelDyn: '' }
0
|  |  |  | 15.8 | [22 empty] | Комментарии и обоснования к разделу
13.8
|  |  |  | 13.8 | [14 empty] | 0 |  |  | et_2 |  |  |  | ×
|  |  |  | 15 | [17 empty] | { funcDyn: 'msgone', blok: '', wsCross: '', linkFormula: '', levelDyn: '' } |  |  |  |  | Добавить комментарий

## ДПР
|  |  | tariffId |  |  | vis_1 | dyn_1 | blok_1 | blok_2 | ren_1 | ren_2 | del_1 | del_2 | dyn_2 | [10 empty] | PJ_YEAR
flag_vis
|  | flag_size | [10 empty] | 3 | 14.75 | 20.5 | 20.5 | 20.5 | 24 | 24 | 24 |  | 20.5 | 0 | 3
[15 empty] | L1 | L2 | L3
pok_js | [14 empty] | P_BASE | P_IND | P_NORM | P_FUEL_CONS | P_LOSSES_RATIO | P_LOSSES_PERCENT | P_LOSSES | P_PRICE_CHANGES
L4_1
|  | 15 | [11 empty] | Кемеровская область / 2026 / ООО "Енисей" (ИНН:5405024680, КПП:540501001) / ДПР: 2024-2027
|  | 24 | [11 empty] | Долгосрочные параметры регулирования тарифов
11.4
0
11.4
|  | 22.5 | [11 empty] | Год | Базовый уровень операционных расходов (тыс. руб.) | Индекс эффективности операционных расходов, % | Нормативный уровень прибыли, % | Показатели энергосбережения и энергетической эффективности |  |  |  | Динамика изменения расходов на топливо
|  | 83.3 | [15 empty] | Удельный расход топлива на производство единицы тепловой энергии, отпускаемой с коллекторов источников тепловой энергии, кг.у.т./Гкал | Отношение величины технологических потерь тепловой энергии к материальной характеристике тепловой сети, Гкал/м2 | Величина технологических потерь при передаче тепловой энергии по тепловым сетям, % | Величина технологических потерь при передаче тепловой энергии по тепловым сетям, Гкал
0
|  | 17.1 | 0 |  |  | 0 |  | et_1 |  | 0 |  |  |  | Тариф 0 (Теплоснабжение) -
| 1 | 17.1 | 0 | ОР | 2024 | false | [7 empty] | 2024 год | [10 empty] | 2024
| 1 | 17.1 | 0 |  | 2025 | false | [7 empty] | 2025 год |  | 0 | [8 empty] | 2025
| 1 | 17.1 | 0 |  | 2026 | false | [7 empty] | 2026 год |  | 1 | [8 empty] | 2026
| 1 | 17.1 | 0 |  | 2027 | false | [7 empty] | 2027 год |  | 1 | [8 empty] | 2027
| 0 | 17.1 | 0 |  | 2028 | false | [7 empty] | 2028 год |  | 1 | [8 empty] | 2028
| 0 | 17.1 | 0 |  | 2029 | false | [7 empty] | 2029 год |  | 1 | [6 empty] | 0 |  | 2029
| 0 | 17.1 | 0 |  | 2030 | false | [7 empty] | 2030 год |  | 1 | [6 empty] | 0 |  | 2030
| 0 | 17.1 | 0 |  | 2031 | false | [7 empty] | 2031 год |  | 1 | [6 empty] | 0 |  | 2031
| 0 | 17.1 | 0 |  | 2032 | false | [7 empty] | 2032 год |  | 1 | [6 empty] | 0 |  | 2032
| 0 | 17.1 | 0 |  | 2033 | false | [7 empty] | 2033 год |  | 1 | [6 empty] | 0 |  | 2033
| 0 | 17.1 | 0 |  | 2034 | false | [7 empty] | 2034 год | [10 empty] | 2034
| 0 | 17.1 | 0 |  | 2035 | false | [7 empty] | 2035 год | [10 empty] | 2035
| 0 | 17.1 | 0 |  | 2036 | false | [7 empty] | 2036 год | [10 empty] | 2036
| 0 | 17.1 | 0 |  | 2037 | false | [7 empty] | 2037 год | [10 empty] | 2037
| 0 | 17.1 | 0 |  | 2038 | false | [7 empty] | 2038 год | [10 empty] | 2038
| 0 | 17.1 | 0 |  | 2039 | false | [7 empty] | 2039 год | [10 empty] | 2039
| 0 | 17.1 | 0 |  | 2040 | false | [7 empty] | 2040 год | [10 empty] | 2040
| 0 | 17.1 | 0 |  | 2041 | false | [7 empty] | 2041 год | [10 empty] | 2041
| 0 | 17.1 | 0 |  | 2042 | false | [7 empty] | 2042 год | [10 empty] | 2042
| 0 | 17.1 | 0 |  | 2043 | false | [7 empty] | 2043 год | [10 empty] | 2043
| 0 | 17.1 | 0 |  | 2044 | false | [7 empty] | 2044 год | [10 empty] | 2044
| 0 | 17.1 | 0 |  | 2045 | false | [7 empty] | 2045 год | [10 empty] | 2045
| 0 | 17.1 | 0 |  | 2046 | false | [7 empty] | 2046 год | [10 empty] | 2046
| 0 | 17.1 | 0 |  | 2047 | false | [7 empty] | 2047 год | [10 empty] | 2047
| 0 | 17.1 | 0 |  | 2048 | false | [7 empty] | 2048 год | [10 empty] | 2048
| 0 | 17.1 | 0 |  | 2049 | false | [7 empty] | 2049 год | [10 empty] | 2049
| 0 | 17.1 | 0 |  | 2050 | false | [7 empty] | 2050 год | [10 empty] | 2050
| 0 | 17.1 | 0 |  | 2051 | false | [7 empty] | 2051 год | [10 empty] | 2051
| 0 | 17.1 | 0 |  | 2052 | false | [7 empty] | 2052 год | [10 empty] | 2052
| 0 | 17.1 | 0 |  | 2053 | false | [7 empty] | 2053 год | [10 empty] | 2053
| 0 | 17.1 | 0 |  | 2054 | false | [7 empty] | 2054 год | [10 empty] | 2054
| 0 | 17.1 | 0 |  | 2055 | false | [7 empty] | 2055 год | [10 empty] | 2055
| 0 | 17.1 | 0 |  | 2056 | false | [7 empty] | 2056 год | [10 empty] | 2056
| 0 | 17.1 | 0 |  | 2057 | false | [7 empty] | 2057 год | [10 empty] | 2057
| 0 | 17.1 | 0 |  | 2058 | false | [7 empty] | 2058 год | [10 empty] | 2058
| 0 | 17.1 | 0 |  | 2059 | false | [7 empty] | 2059 год | [10 empty] | 2059
| 0 | 17.1 | 0 |  | 2060 | false | [7 empty] | 2060 год | [10 empty] | 2060
| 0 | 17.1 | 0 |  | 2061 | false | [7 empty] | 2061 год | [10 empty] | 2061
| 0 | 17.1 | 0 |  | 2062 | false | [7 empty] | 2062 год | [10 empty] | 2062
| 0 | 17.1 | 0 |  | 2063 | false | [7 empty] | 2063 год | [10 empty] | 2063
| 0 | 17.1 | 0 |  | 2064 | false | [7 empty] | 2064 год | [10 empty] | 2064
| 0 | 17.1 | 0 |  | 2065 | false | [7 empty] | 2065 год | [10 empty] | 2065
| 0 | 17.1 | 0 |  | 2066 | false | [7 empty] | 2066 год | [10 empty] | 2066
| 0 | 17.1 | 0 |  | 2067 | false | [7 empty] | 2067 год | [10 empty] | 2067
| 0 | 17.1 | 0 |  | 2068 | false | [7 empty] | 2068 год | [10 empty] | 2068
| 0 | 17.1 | 0 |  | 2069 | false | [7 empty] | 2069 год | [10 empty] | 2069
| 0 | 17.1 | 0 |  | 2070 | false | [7 empty] | 2070 год | [10 empty] | 2070
| 0 | 17.1 | 0 |  | 2071 | false | [7 empty] | 2071 год | [10 empty] | 2071
| 0 | 17.1 | 0 |  | 2072 | false | [7 empty] | 2072 год | [10 empty] | 2072
| 0 | 17.1 | 0 |  | 2073 | false | [7 empty] | 2073 год | [10 empty] | 2073
|  | 17.1 | 1 |  |  | 1 |  | Тариф 1 (Теплоснабжение) - Тариф на тепловую энергию (мощность), поставляемую потребителям (Не определено) |  | 1 |  |  |  | Тариф 1 (Теплоснабжение) - Тариф на тепловую энергию (мощность), поставляемую потребителям (Не определено)
| 1 | 17.1 | 1 | ОР | 2024 | true | [7 empty] | 2024 год | [10 empty] | 2024
| 1 | 17.1 | 1 |  | 2025 | true | [7 empty] | 2025 год |  | 0 | [8 empty] | 2025
| 1 | 17.1 | 1 |  | 2026 | true | [7 empty] | 2026 год |  | 1 | [8 empty] | 2026
| 1 | 17.1 | 1 |  | 2027 | true | [7 empty] | 2027 год |  | 1 | [8 empty] | 2027
| 0 | 17.1 | 1 |  | 2028 | true | [7 empty] | 2028 год |  | 1 | [8 empty] | 2028
| 0 | 17.1 | 1 |  | 2029 | true | [7 empty] | 2029 год |  | 1 | [6 empty] | 0 |  | 2029
| 0 | 17.1 | 1 |  | 2030 | true | [7 empty] | 2030 год |  | 1 | [6 empty] | 0 |  | 2030
| 0 | 17.1 | 1 |  | 2031 | true | [7 empty] | 2031 год |  | 1 | [6 empty] | 0 |  | 2031
| 0 | 17.1 | 1 |  | 2032 | true | [7 empty] | 2032 год |  | 1 | [6 empty] | 0 |  | 2032
| 0 | 17.1 | 1 |  | 2033 | true | [7 empty] | 2033 год |  | 1 | [6 empty] | 0 |  | 2033
| 0 | 17.1 | 1 |  | 2034 | true | [7 empty] | 2034 год | [10 empty] | 2034
| 0 | 17.1 | 1 |  | 2035 | true | [7 empty] | 2035 год | [10 empty] | 2035
| 0 | 17.1 | 1 |  | 2036 | true | [7 empty] | 2036 год | [10 empty] | 2036
| 0 | 17.1 | 1 |  | 2037 | true | [7 empty] | 2037 год | [10 empty] | 2037
| 0 | 17.1 | 1 |  | 2038 | true | [7 empty] | 2038 год | [10 empty] | 2038
| 0 | 17.1 | 1 |  | 2039 | true | [7 empty] | 2039 год | [10 empty] | 2039
| 0 | 17.1 | 1 |  | 2040 | true | [7 empty] | 2040 год | [10 empty] | 2040
| 0 | 17.1 | 1 |  | 2041 | true | [7 empty] | 2041 год | [10 empty] | 2041
| 0 | 17.1 | 1 |  | 2042 | true | [7 empty] | 2042 год | [10 empty] | 2042
| 0 | 17.1 | 1 |  | 2043 | true | [7 empty] | 2043 год | [10 empty] | 2043
| 0 | 17.1 | 1 |  | 2044 | true | [7 empty] | 2044 год | [10 empty] | 2044
| 0 | 17.1 | 1 |  | 2045 | true | [7 empty] | 2045 год | [10 empty] | 2045
| 0 | 17.1 | 1 |  | 2046 | true | [7 empty] | 2046 год | [10 empty] | 2046
| 0 | 17.1 | 1 |  | 2047 | true | [7 empty] | 2047 год | [10 empty] | 2047
| 0 | 17.1 | 1 |  | 2048 | true | [7 empty] | 2048 год | [10 empty] | 2048
| 0 | 17.1 | 1 |  | 2049 | true | [7 empty] | 2049 год | [10 empty] | 2049
| 0 | 17.1 | 1 |  | 2050 | true | [7 empty] | 2050 год | [10 empty] | 2050
| 0 | 17.1 | 1 |  | 2051 | true | [7 empty] | 2051 год | [10 empty] | 2051
| 0 | 17.1 | 1 |  | 2052 | true | [7 empty] | 2052 год | [10 empty] | 2052
| 0 | 17.1 | 1 |  | 2053 | true | [7 empty] | 2053 год | [10 empty] | 2053
| 0 | 17.1 | 1 |  | 2054 | true | [7 empty] | 2054 год | [10 empty] | 2054
| 0 | 17.1 | 1 |  | 2055 | true | [7 empty] | 2055 год | [10 empty] | 2055
| 0 | 17.1 | 1 |  | 2056 | true | [7 empty] | 2056 год | [10 empty] | 2056
| 0 | 17.1 | 1 |  | 2057 | true | [7 empty] | 2057 год | [10 empty] | 2057
| 0 | 17.1 | 1 |  | 2058 | true | [7 empty] | 2058 год | [10 empty] | 2058
| 0 | 17.1 | 1 |  | 2059 | true | [7 empty] | 2059 год | [10 empty] | 2059
| 0 | 17.1 | 1 |  | 2060 | true | [7 empty] | 2060 год | [10 empty] | 2060
| 0 | 17.1 | 1 |  | 2061 | true | [7 empty] | 2061 год | [10 empty] | 2061
| 0 | 17.1 | 1 |  | 2062 | true | [7 empty] | 2062 год | [10 empty] | 2062
| 0 | 17.1 | 1 |  | 2063 | true | [7 empty] | 2063 год | [10 empty] | 2063
| 0 | 17.1 | 1 |  | 2064 | true | [7 empty] | 2064 год | [10 empty] | 2064
| 0 | 17.1 | 1 |  | 2065 | true | [7 empty] | 2065 год | [10 empty] | 2065
| 0 | 17.1 | 1 |  | 2066 | true | [7 empty] | 2066 год | [10 empty] | 2066
| 0 | 17.1 | 1 |  | 2067 | true | [7 empty] | 2067 год | [10 empty] | 2067
| 0 | 17.1 | 1 |  | 2068 | true | [7 empty] | 2068 год | [10 empty] | 2068
| 0 | 17.1 | 1 |  | 2069 | true | [7 empty] | 2069 год | [10 empty] | 2069
| 0 | 17.1 | 1 |  | 2070 | true | [7 empty] | 2070 год | [10 empty] | 2070
| 0 | 17.1 | 1 |  | 2071 | true | [7 empty] | 2071 год | [10 empty] | 2071
| 0 | 17.1 | 1 |  | 2072 | true | [7 empty] | 2072 год | [10 empty] | 2072
| 0 | 17.1 | 1 |  | 2073 | true | [7 empty] | 2073 год | [10 empty] | 2073
|  | 12 |  |  |  |  | Добавить | { funcDyn: 'msg1', blok: '', wsCross: '', linkFormula: '', levelDyn: '' }
|  | 15 | [11 empty] | Комментарии и обоснования к разделу
15
|  | 15 |  |  |  | 0 |  |  | et_2 |  |  |  | ×
|  | 15 | [6 empty] | { funcDyn: 'msgone', blok: '', wsCross: '', linkFormula: '', levelDyn: '' } |  |  |  |  | Добавить комментарий

## Комментарии
|  | vis_1 | blok_1 | ren_1 | del_1 | dyn_1
flag_vis
| flag_size |  |  |  | 3 | 94.25 | 3
11.4
| 20.1 |  |  |  |  | Комментарии
11.4
20.1
20.1
20.1
20.1
20.1
20.1
20.1
20.1
20.1
20.1
| 20.1 | 0 | et_1 | 0 | ×
| 11.4 |  | { funcDyn: 'msgone', blok: '', wsCross: '', linkFormula: '', levelDyn: '' } |  |  | Добавить

## TEHSHEET (hidden)
Алтайский край | RU22 | TemplateState | YES_NO | METHOD_LIST | DNS | REG_YEAR_LIST | YEAR_LIST | MONTH_LIST | period_list | sphere_list | tariff_type_list | COLDVSNA_VTOV;COLDVSNA_TRANSP_VTOV | COLDVSNA_VTARIFF | osn_expl_list | VOLTAGE_LEVEL_list | VOLTAGE_LEVEL2_list | fuel_list | fuel_ed_izm_list
Амурская область | RU28 | FORMED | да | Метод индексации | https://eias.ru | 2025 | 2012 | Январь | 3 | Водоснабжение | одноставочный | питьевая вода | тариф на питьевую воду | аренда | Без разбивки | Без разбивки | Газ природный - Газ лимитный - 1 группа | тыс.м3
Архангельская область | RU29 |  | нет | Метод экономически обоснованных расходов |  | 2026 | 2013 | Февраль | 4 | Водоотведение | двухставочный | техническая вода | тариф на техническую воду | безвозмездное пользование | ГН | ВН1 | Газ природный - Газ лимитный - 2 группа | тыс.м3
Астраханская область | RU30 |  |  | Метод сравнения аналогов | NDS |  | 2014 | Март | 5 |  |  | горячая вода |  | концессионное соглашение | ВН1 | ВН | Газ природный - Газ лимитный - 3 группа | тыс.м3
Белгородская область | RU31 |  | STATE_SHARE | Метод обеспечения доходности инвестированного капитала | 1.2 |  | 2015 | Апрель | 6 |  |  | VOTV_VTOV | VOTV_VTARIFF | оперативное управление | ВН | СН1 | Газ природный - Газ лимитный - 4 группа | тыс.м3
Брянская область | RU32 |  | VALUABLE_STATE_SHARE |  |  |  | 2016 | Май | 7 |  |  | без дифференциации | тариф на водоотведение | собственность | СН1 | СН2 | Газ природный - Газ лимитный - 5 группа | тыс.м3
Владимирская область | RU33 |  | менее 50 % | NALOG_SYSTEM_LIST | PERIOD |  | 2017 | Июнь | 8 |  |  | жидкие бытовые отходы |  | хозяйственное ведение | СН2 | НН | Газ природный - Газ лимитный - 6 группа | тыс.м3
Волгоградская область | RU34 |  | 50 % и более | ОСНО | 2021 |  | 2018 | Июль | 9 |  |  | поверхностные сточные воды |  | договор хранения | НН | Генерация напряжения | Газ природный - Газ лимитный - 7 группа | тыс.м3
Вологодская область | RU35 |  | 100 % | УСН |  |  | 2019 | Август | 10 |  |  | хозяйственно-бытовые сточные воды |  | договор эксплуатации |  |  | Газ природный - Газ сверхлимитный - 1 группа | тыс.м3
Воронежская область | RU36 |  |  |  | Организация |  | 2020 | Сентябрь | 11 |  |  | сточные воды (нормативы) |  | договор обслуживания |  |  | Газ природный - Газ сверхлимитный - 2 группа | тыс.м3
г. Москва | RU77 |  | OWNERSHIP_TYPE | TARIFF_LIST | 01.01.2021 |  | 2021 | Октябрь | 12 |  |  | сточные воды (иные) |  | бесхозяйный объект |  |  | Газ природный - Газ сверхлимитный - 3 группа | тыс.м3
г.Байконур | RU00 |  | NONPRIVATE_OWNERSHIP_TYPE | Тариф на тепловую энергию (мощность), поставляемую потребителям | 31.12.2021 |  | 2022 | Ноябрь | 13 |  |  |  |  | договор инвестирования |  |  | Газ природный - Газ сверхлимитный - 4 группа | тыс.м3
г.Санкт-Петербург | RU78 |  | федеральная | Тарифы на тепловую энергию (мощность) на коллекторах источника тепловой энергии |  |  | 2023 | Декабрь | 14 |  |  |  |  | доверительное управление |  |  | Газ природный - Газ сверхлимитный - 5 группа | тыс.м3
г.Севастополь | RU92 |  | субъект РФ | Тарифы на тепловую энергию (мощность), поставляемую теплоснабжающим, теплосетевым организациям, приобретающим тепловую энергию с целью компенсации потерь тепловой энергии | Виды деятельности |  | 2024 |  | 15 |  |  |  |  | субаренда |  |  | Газ природный - Газ сверхлимитный - 6 группа | тыс.м3
Донецкая Народная Республика | RU80 |  | муниципальная | Тарифы на услуги по передаче тепловой энергии, теплоносителя | 01.01.2021 |  | 2025 |  | 16 | [7 empty] | Газ природный - Газ сверхлимитный - 7 группа | тыс.м3
Еврейская автономная область | RU79 |  | частная | Тарифы на тепловую энергию (мощность), поставляемую единой теплоснабжающей организацией теплоснабжающим организациям, теплосетевым организациям, приобретающим тепловую энергию с целью компенсации потерь тепловой энергии | 31.12.2021 |  | 2026 |  | 17 |  |  |  |  | support_docs_list |  |  | Газ природный - Газ коммерческий | тыс.м3
Забайкальский край | RU75 | [5 empty] | 2027 |  | 18 |  |  |  |  | договор |  |  | Газ доменный | тыс.м3
Запорожская область | RU85 |  |  | TN_TYPE | Территории |  | 2028 |  | 19 |  |  |  |  | свидетельство |  |  | Газ коксовый | тыс.м3
Ивановская область | RU37 |  |  | вода | 01.01.2021 |  | 2029 |  | 20 |  |  |  |  | соглашение |  |  | Газ нефтяной (попутный) | тыс.м3
Иркутская область | RU38 |  |  | пар | 31.12.2021 |  | 2030 |  | 21 |  |  |  |  | постановление |  |  | Газ сухой отбензиненный | тыс.м3
Кабардино-Балкарская республика | RU07 |  |  | вода+пар |  |  |  |  | 22 |  |  |  |  | распоряжение |  |  | Газовый конденсат | тнт
Калининградская область | RU39 | [7 empty] | 23 |  |  |  |  | решение |  |  | Газ сжиженный | тнт
Калужская область | RU40 |  |  | VDET_LIST |  |  |  |  | 24 |  |  |  |  | приказ |  |  | Дизельное топливо - А (арктическое) | тнт
Камчатский край | RU41 |  |  | производство тепловой энергии (мощности) в режиме комбинированной выработки электрической и тепловой энергии источниками тепловой энергии с установленной генерирующей мощностью производства электрической энергии 25 МВт и более |  |  |  |  | 25 |  |  |  |  | лицензия |  |  | Дизельное топливо - З (зимнее) | тнт
Карачаево-Черкесская республика | RU09 |  |  | производство тепловой энергии (мощности) в режиме комбинированной выработки электрической и тепловой энергии источниками тепловой энергии с установленной генерирующей мощностью производства электрической энергии менее 25 МВт |  |  |  |  | 26 |  |  |  |  | акт приёма-передачи |  |  | Дизельное топливо - Л (летнее) | тнт
Кемеровская область | RU42 |  |  | производство тепловой энергии (мощности) не в режиме комбинированной выработки электрической и тепловой энергии источниками тепловой энергии |  |  |  |  | 27 |  |  |  |  | государственный контракт |  |  | Дизельное топливо - Е (межсезонное) | тнт
Кировская область | RU43 |  |  | передача тепловой энергии |  |  |  |  | 28 |  |  |  |  | балансовая справка |  |  | Мазут - М-40 | тнт
Костромская область | RU44 |  |  | сбыт тепловой энергии |  |  |  |  | 29 |  |  |  |  | кадастровый паспорт |  |  | Мазут - М-100 | тнт
Краснодарский край | RU23 | [7 empty] | 30 |  |  |  |  | технический паспорт |  |  | Мазут - М-200 | тнт
Красноярский край | RU24 |  |  | TECH_PROC |  |  |  |  | 31 |  |  |  |  | устав |  |  | Мазут - мазут марки "Т" | тнт
Курганская область | RU45 |  |  | производство |  |  |  |  | 32 |  |  |  |  | акт ввода в эксплуатацию |  |  | Мазут - Ф-5 | тнт
Курская область | RU46 |  |  | передача |  |  |  |  | 33 |  |  |  |  | план приватизации |  |  | Мазут - Ф-12 | тнт
Ленинградская область | RU47 |  |  | сбыт |  |  |  |  | 34 |  |  |  |  | разрешение на ввод объекта в эксплуатацию |  |  | Нефть | тнт
Липецкая область | RU48 | [7 empty] | 35 |  |  |  |  | выписка из ЕГРН |  |  | Уголь антрацит | тнт
Луганская Народная Республика | RU81 | [7 empty] | 36 |  |  |  |  | выписка из РФИ |  |  | Уголь бурый | тнт
Магаданская область | RU49 | [7 empty] | 37 |  |  |  |  | документов нет вообще |  |  | Уголь газовый | тнт
Московская область | RU50 | [7 empty] | 38 | [7 empty] | Уголь длиннопламенный | тнт
Мурманская область | RU51 |  |  | TARIFF_CALC_METHOD |  |  |  |  | 39 | [7 empty] | Уголь жирный | тнт
Ненецкий автономный округ | RU83 |  |  | экономически обоснованных расходов (затрат) |  |  |  |  | 40 | [7 empty] | Уголь коксовый | тнт
Нижегородская область | RU52 |  |  | индексации |  |  |  |  | 41 | [7 empty] | Уголь отощённо-спекающийся | тнт
Новгородская область | RU53 |  |  | индексации (корректировка) |  |  |  |  | 42 | [7 empty] | Уголь слабоспекающийся | тнт
Новосибирская область | RU54 |  |  | сравнения аналогов |  |  |  |  | 43 | [7 empty] | Уголь тощий | тнт
Омская область | RU55 | [7 empty] | 44 | [7 empty] | Энергия | тыс.кВт*ч
Оренбургская область | RU56 | [7 empty] | 45 | [7 empty] | Заявленная мощность | МВт
Орловская область | RU57 |  |  | DOCUMENT_TYPES |  |  |  |  | 46 | [7 empty] | Уголь древесный | тнт
Пензенская область | RU58 |  |  | постановление |  |  |  |  | 47 | [7 empty] | Дрова | тнт
Пермский край | RU59 |  |  | распоряжение |  |  |  |  | 48 | [7 empty] | Пеллеты | тнт
Приморский край | RU25 |  |  | решение |  |  |  |  | 49 | [7 empty] | Опилки | тнт
Псковская область | RU60 |  |  | приказ |  |  |  |  | 50 | [7 empty] | Торф | тнт
Республика Адыгея | RU01 |  |  | закон | [12 empty] | Сланцы | тнт
Республика Алтай | RU04 |  |  | соглашение | [12 empty] | Печное бытовое топливо | тнт
Республика Башкортостан | RU02 |  |  | протокол | [12 empty] | Прочие виды топлива | тнт
Республика Бурятия | RU03 | [15 empty] | Щепа древесная | тыс.м3
Республика Дагестан | RU05 | [15 empty] | Газ природный - Газ лимитный | тыс.м3
Республика Ингушетия | RU06 | [15 empty] | Мазут | тнт
Республика Калмыкия | RU08 | [15 empty] | Дизельное топливо | тнт
Республика Карелия | RU10 | [15 empty] | Газ природный - Газ сверхлимитный | тыс.м3
Республика Коми | RU11
Республика Крым | RU82
Республика Марий Эл | RU12
Республика Мордовия | RU13
Республика Саха (Якутия) | RU14
Республика Северная Осетия-Алания | RU15
Республика Татарстан | RU16
Республика Тыва | RU17
Республика Хакасия | RU19
Ростовская область | RU61
Рязанская область | RU62
Самарская область | RU63
Саратовская область | RU64
Сахалинская область | RU65
Свердловская область | RU66
Смоленская область | RU67
Ставропольский край | RU26
Тамбовская область | RU68
Тверская область | RU69
Томская область | RU70
Тульская область | RU71
Тюменская область | RU72
Удмуртская республика | RU18
Ульяновская область | RU73
Хабаровский край | RU27
Ханты-Мансийский автономный округ | RU86
Херсонская область | RU84
Челябинская область | RU74
Чеченская республика | RU20
Чувашская республика | RU21
Чукотский автономный округ | RU87
Ямало-Ненецкий автономный округ | RU89
Ярославская область | RU76
Алтайский край | Управление Алтайского края по государственному регулированию цен и тарифов
Амурская область | Управление государственного регулирования цен и тарифов Амурской области
Архангельская область | Агентство по тарифам Архангельской области
Астраханская область | Служба по тарифам Астраханской области
Белгородская область | Департамент жилищно-коммунального хозяйства Белгородской области
Брянская область | Управление государственного регулирования тарифов Брянской области
Владимирская область | Департамент государственного регулирования цен и тарифов Владимирской области
Волгоградская область | комитет тарифного регулирования Волгоградской области
Вологодская область | Департамент ТЭК и ТР Вологодской области
Воронежская область | Департамент государственного регулирования тарифов Воронежской области
г. Москва | Департамент экономической политики и развития города Москвы
г. Байконур | Управление экономического развития администрации города Байконур
г. Санкт-Петербург | Комитет по тарифам Санкт-Петербурга
г. Севастополь | Управление по тарифам города Севастополя
Еврейская автономная область | Комитет тарифов и цен правительства Еврейской автономной области
Забайкальский край | Региональная служба по тарифам и ценообразованию Забайкальского края
Ивановская область | Департамент энергетики и тарифов Ивановской области
Иркутская область | Служба по тарифам Иркутской области
Кабардино-Балкарская республика | Государственный комитет Кабардино-Балкарский Республики по тарифам и жилищному надзору
Калининградская область | Служба по государственному регулированию цен и тарифов Калининградской области
Калужская область | Министерство конкурентной политики Калужской области
Камчатский край | Региональная служба по тарифам и ценам Камчатского края
Карачаево-Черкесская республика | Главное управление Карачаево-Черкесской Республики по тарифам и ценам
Кемеровская область | Региональная энергетическая комиссия Кузбасса
Кировская область | Региональная служба по тарифам Кировской области
Костромская область | Департамент государственного регулирования цен и тарифов Костромской области
Краснодарский край | Департамент государственного регулирования тарифов Краснодарского края
Красноярский край | Министерство тарифной политики Красноярского края
Курганская область | Департамент государственного регулирования цен и тарифов Курганской области
Курская область | Комитет по тарифам и ценам Курской области
Ленинградская область | Комитет по тарифам и ценовой политике Ленинградской области
Липецкая область | Управление энергетики и тарифов Липецкой области
Магаданская область | Департамент цен и тарифов Магаданской области
Московская область | Комитет по ценам и тарифам Московской области
Мурманская область | Комитет по тарифному регулированию Мурманской области
Ненецкий автономный округ | Управление по государственному регулированию цен (тарифов) Ненецкого автономного округа
Нижегородская область | Региональная служба по тарифам Нижегородской области
Новгородская область | Комитет по тарифной политике Новгородской области
Новосибирская область | Департамент по тарифам Новосибирской области
Омская область | Региональная энергетическая комиссия Омской области
Оренбургская область | Департамент Оренбургской области по ценам и регулированию тарифов
Орловская область | Управление по тарифам и ценовой политике Орловской области
Пензенская область | Департамент по регулированию тарифов и энергосбережению Пензенской области
Пермский край | Министерство тарифного регулирования и энергетики Пермского края
Приморский край | Агентство по тарифам Приморского края
Псковская область | Комитет по тарифам и энергетике Псковской области
Республика Адыгея | Управление государственного регулирования цен и тарифов Республики Адыгея
Республика Алтай | Комитет по тарифам Республики Алтай
Республика Башкортостан | Государственный комитет Республики Башкортостан по тарифам
Республика Бурятия | Республиканская служба по тарифам Республики Бурятия
Республика Дагестан | Республиканская служба по тарифам Республики Дагестан
Республика Ингушетия | Государственная жилищная инспекция Республики Ингушетия
Республика Калмыкия | Региональная служба по тарифам Республики Калмыкия
Республика Карелия | Государственный комитет Республики Карелия по ценам и тарифам
Республика Коми | Комитет Республики Коми по тарифам
Республика Крым | Государственный комитет по ценам и тарифам Республики Крым
Республика Марий Эл | Министерство промышленности, экономического развития и торговли Республики Марий Эл
Республика Мордовия | Республиканская служба по тарифам Республики Мордовия
Республика Саха (Якутия) | Государственный комитет по ценовой политике Республики Саха (Якутия)
Республика Северная Осетия-Алания | Региональная служба по тарифам Республики Северная Осетия-Алания
Республика Татарстан | Государственный комитет Республики Татарстан по тарифам
Республика Тыва | Служба по тарифам Республики Тыва
Республика Хакасия | Государственный комитет энергетики и тарифного регулирования Республики Хакасия
Ростовская область | Региональная служба по тарифам Ростовской области
Рязанская область | Главное управление "Региональная энергетическая комиссия" Рязанской области
Самарская область | Департамент ценового и тарифного регулирования Самарской области
Саратовская область | Комитет государственного регулирования тарифов Саратовской области
Сахалинская область | региональная энергетическая комиссии Сахалинской области
Свердловская область | Региональная энергетическая комиссия Свердловской области
Смоленская область | Департамент Смоленской области по энергетике, энергоэффективности, тарифной политике
Ставропольский край | Региональная тарифная комиссия Ставропольского края
Тамбовская область | Управление по регулированию тарифов Тамбовской области
Тверская область | Главное управление "Региональная энергетическая комиссия" Тверской области
Томская область | Департамент тарифного регулирования Томской области
Тульская область | Комитет Тульской области по тарифам
Тюменская область | Департамент тарифной и ценовой политики Тюменской области
Удмуртская республика | Министерство строительства, жилищно-коммунального хозяйства и энергетики Удмуртской Республики
Ульяновская область | Агентство по регулированию цен и тарифов Ульяновской области
Хабаровский край | Комитет по ценам и тарифам Правительства Хабаровского края
Ханты-Мансийский автономный округ | Региональная служба по тарифам Ханты-Мансийского автономного округа - Югры
Челябинская область | Министерство тарифного регулирования и энергетики Челябинской области
Чеченская республика | Государственный комитет цен и тарифов Чеченской Республики
Чувашская республика | Государственная служба Чувашской Республики по конкурентной политике и тарифам
Чукотский автономный округ | Комитет государственного регулирования цен и тарифов Чукотского автономного округа
Ямало-Ненецкий автономный округ | Департамент тарифной политики, энергетики и жилищно-коммунального комплекса Ямало-Ненецкого автономного округа
Ярославская область | Департамент жилищно-коммунального хозяйства, энергетики и регулирования тарифов Ярославской области

## REESTR_OBJECT (hidden)
start_date | end_date | report_date | entity_id | scenario_id | scenario_name | fil_id | nomer2_id | nomer2_name | nmob_id | nmob_name | nsrf_id | nsrf_name | det_id | det_name | lgl_id | l_base_service_production | l_base_service_transmission | l_base_service_sale | l_address_mr | l_address_mo | l_address_oktmo | l_address_location | l_address_loc_oktmo | l_address_street | l_address_building | l_pr_ic | l_pr_cl | l_pr_tp_count | l_pr_type_of_heating | l_pr_base_fuel | l_pr_urut_norm | l_pr_urut_fact | l_pr_reserve_fuel | l_pr_seasonality | l_pr_depreciation | l_pr_start_exploit_date | l_tr_sl_ic | l_tr_sl_cl | l_tr_sl_tp_count | l_tr_sl_l_heat_total | l_tr_sl_l_heat_50_250 | l_tr_sl_l_heat_251_400 | l_tr_sl_l_heat_401_550 | l_tr_sl_l_heat_551_700 | l_tr_sl_l_heat_701 | l_tr_sl_l_hvsn_total | l_tr_sl_l_hvsn_50_250 | l_tr_sl_l_hvsn_251_400 | l_tr_sl_l_hvsn_401_550 | l_tr_sl_l_hvsn_551_700 | l_tr_sl_l_hvsn_701 | l_tr_sl_l_heat_over_total | l_tr_sl_l_heat_over_50_250 | l_tr_sl_l_heat_over_251_400 | l_tr_sl_l_heat_over_401_550 | l_tr_sl_l_heat_over_551_700 | l_tr_sl_l_heat_over_701 | l_tr_sl_l_hvsn_over_total | l_tr_sl_l_hvsn_over_50_250 | l_tr_sl_l_hvsn_over_251_400 | l_tr_sl_l_hvsn_over_401_550 | l_tr_sl_l_hvsn_over_551_700 | l_tr_sl_l_hvsn_over_701 | l_tr_sl_l_heat_u_ch_total | l_tr_sl_l_heat_u_ch_50_250 | l_tr_sl_l_heat_u_ch_251_400 | l_tr_sl_l_heat_u_ch_401_550 | l_tr_sl_l_heat_u_ch_551_700 | l_tr_sl_l_heat_u_ch_701 | l_tr_sl_l_hvsn_u_ch_total | l_tr_sl_l_hvsn_u_ch_50_250 | l_tr_sl_l_hvsn_u_ch_251_400 | l_tr_sl_l_hvsn_u_ch_401_550 | l_tr_sl_l_hvsn_u_ch_551_700 | l_tr_sl_l_hvsn_u_ch_701 | l_tr_sl_l_heat_u_nonch_total | l_tr_sl_l_heat_u_nonch_50_250 | l_tr_sl_l_heat_u_nonch_251_400 | l_tr_sl_l_heat_u_nonch_401_550 | l_tr_sl_l_heat_u_nonch_551_700 | l_tr_sl_l_heat_u_nonch_701 | l_tr_sl_l_hvsn_u_nonch_total | l_tr_sl_l_hvsn_u_nonch_50_250 | l_tr_sl_l_hvsn_u_nonch_251_400 | l_tr_sl_l_hvsn_u_nonch_401_550 | l_tr_sl_l_hvsn_u_nonch_551_700 | l_tr_sl_l_hvsn_u_nonch_701 | l_tr_sl_depreciation | l_current_state | l_ownership_type | l_base_of_contract | l_url | l_exploit_doc_type | l_exploit_doc_base | l_exploit_doc_number | l_exploit_doc_date | l_exploit_doc_url | id | address
[5 empty] | sce:REESTR.HEAT.SOURCE.2025 |  |  | 1 |  | Котельная |  | Кемеровская область |  | ТИ | 8281238359.0000000000 | некомбинированное | нет | нет | Тисульский муниципальный округ | Тисульский муниципальный округ | 32528000 | пгт Белогорск | 32528000056 | Промзона | 1 | 26.0000000000 | 18.9100000000 |  | открытая | [Уголь бурый] | [214,67] | [214,67] | [нет] | сезонный | 49.5000000000 | 15.09.2017 | [52 empty] | эксплуатируется | 14 ¦ Муниципальная собственность | торги | https://torgi.gov.ru/new/public/notices/view/22000031970000000056 | соглашение | концессионное соглашение | б/н | 14.08.2024 | https://portal.eias.ru/Portal/DownloadPage.aspx?type=12&guid=cfc4ed0f-eb4a-48dc-8371-fd3e9513b7e8 | 0 | пгт Белогорск, Промзона, 1
[5 empty] | sce:REESTR.HEAT.SOURCE.2025 |  |  | 2 |  | Сети |  | Кемеровская область |  | сеть | 8281238359.0000000000 |  | да | нет | Тисульский муниципальный округ | Тисульский муниципальный округ | 32528000 | пгт Белогорск | 32528000056 | 0 | 0 | [11 empty] | 26.0000000000 | 18.9100000000 | 65.0000000000 | 6.6750000000 | 6.3935000000 | 0.2815000000 | 0.0000000000 | 0.0000000000 | 0.0000000000 | 0.0000000000 | 0.0000000000 | 0.0000000000 | 0.0000000000 | 0.0000000000 | 0.0000000000 | 0.2815000000 |  | 0.2815000000 |  |  |  | 0.0000000000 | [5 empty] | 6.3935000000 | 6.3935000000 |  |  |  |  | 0.0000000000 | [5 empty] | 0.0000000000 | [5 empty] | 0.0000000000 | [5 empty] | 70.0000000000 | эксплуатируется | 14 ¦ Муниципальная собственность | торги | https://torgi.gov.ru/new/public/notices/view/22000031970000000056 | соглашение | концессионное соглашение | 4 | 09.12.2021 | https://portal.eias.ru/Portal/DownloadPage.aspx?type=12&guid=0925e62a-b075-4ceb-a082-cf4e52d36675 | 0 | пгт Белогорск, 0, 0

## REESTR_MO (hidden)
mrName | moName | oktmo
Беловский муниципальный округ | Беловский муниципальный округ | 32501000
Гурьевский муниципальный округ | Гурьевский муниципальный округ | 32502000
Ижморский муниципальный округ | Ижморский муниципальный округ | 32504000
Кемеровский муниципальный округ | Кемеровский муниципальный округ | 32507000
Крапивинский муниципальный округ | Крапивинский муниципальный округ | 32510000
Ленинск-Кузнецкий муниципальный округ | Ленинск-Кузнецкий муниципальный округ | 32513000
Ленинск-Кузнецкий муниципальный округ | Ленинск-Кузнецкий муниципальный округ | 32514000
Мариинский муниципальный округ | Мариинский муниципальный округ | 32516000
Междуреченский муниципальный округ | Междуреченский муниципальный округ | 32517000
Новокузнецкий муниципальный округ | Новокузнецкий муниципальный округ | 32519000
Прокопьевский муниципальный округ | Прокопьевский муниципальный округ | 32522000
Промышленновский муниципальный округ | Промышленновский муниципальный округ | 32525000
Таштагольский муниципальный округ | Таштагольский муниципальный округ | 32527000
Тисульский муниципальный округ | Тисульский муниципальный округ | 32528000
Топкинский муниципальный округ | Топкинский муниципальный округ | 32531000
Тяжинский муниципальный округ | Тяжинский муниципальный округ | 32534000
Чебулинский муниципальный округ | Чебулинский муниципальный округ | 32537000
Юргинский муниципальный округ | Юргинский муниципальный округ | 32540000
Яйский муниципальный округ | Яйский муниципальный округ | 32543000
Яшкинский муниципальный округ | Яшкинский муниципальный округ | 32546000
Беловский муниципальный район | Сельское поселение Беловского муниципального района/Бековское | 32601402
Беловский муниципальный район | Сельское поселение Беловского муниципального района/Евтинское | 32601412
Беловский муниципальный район | Сельское поселение Беловского муниципального района/Новобачатское | 32601414
Беловский муниципальный район | Сельское поселение Беловского муниципального района/Менчерепское | 32601432
Беловский муниципальный район | Сельское поселение Беловского муниципального района/Моховское | 32601436
Беловский муниципальный район | Сельское поселение Беловского муниципального района/Пермяковское | 32601444
Беловский муниципальный район | Сельское поселение Беловского муниципального района/Старобачатское | 32601451
Беловский муниципальный район | Сельское поселение Беловского муниципального района/Старопестеревское | 32601452
Гурьевский муниципальный район | Городское поселение Гурьевского муниципального района/город Гурьевск | 32602101
Гурьевский муниципальный район | Городское поселение Гурьевского муниципального района/город Салаир | 32602104
Гурьевский муниципальный район | Сельское поселение Гурьевского муниципального района/Горскинское | 32602404
Гурьевский муниципальный район | Сельское поселение Гурьевского муниципального района/Малосалаирское | 32602420
Гурьевский муниципальный район | Сельское поселение Гурьевского муниципального района/Новопестеревское | 32602428
Гурьевский муниципальный район | Сельское поселение Гурьевского муниципального района/Раздольное | 32602430
Гурьевский муниципальный район | Сельское поселение Гурьевского муниципального района/Сосновское | 32602435
Гурьевский муниципальный район | Сельское поселение Гурьевского муниципального района/Ур-Бедаревское | 32602450
Гурьевский муниципальный район | Сельское поселение Гурьевского муниципального района/Урское | 32602455
Ижморский муниципальный район | Городское поселение Ижморского муниципального района/п.г.т. Ижморский | 32604151
Ижморский муниципальный район | Сельское поселение Ижморского муниципального района/Колыонское | 32604416
Ижморский муниципальный район | Сельское поселение Ижморского муниципального района/Красноярское | 32604420
Ижморский муниципальный район | Сельское поселение Ижморского муниципального района/Постниковское | 32604424
Ижморский муниципальный район | Сельское поселение Ижморского муниципального района/Святославское | 32604428
Ижморский муниципальный район | Сельское поселение Ижморского муниципального района/Симбирское | 32604432
Ижморский муниципальный район | Сельское поселение Ижморского муниципального района/Троицкое | 32604436
Кемеровский муниципальный район | Сельское поселение Кемеровского муниципального района/Арсентьевское | 32607404
Кемеровский муниципальный район | Сельское поселение Кемеровского муниципального района/Береговое | 32607408
Кемеровский муниципальный район | Сельское поселение Кемеровского муниципального района/Березовское | 32607412
Кемеровский муниципальный район | Сельское поселение Кемеровского муниципального района/Щегловское | 32607416
Кемеровский муниципальный район | Сельское поселение Кемеровского муниципального района/Елыкаевское | 32607424
Кемеровский муниципальный район | Сельское поселение Кемеровского муниципального района/Звездное | 32607426
Кемеровский муниципальный район | Сельское поселение Кемеровского муниципального района/Ясногорское | 32607428
Кемеровский муниципальный район | Сельское поселение Кемеровского муниципального района/Суховское | 32607441
Кемеровский муниципальный район | Сельское поселение Кемеровского муниципального района/Ягуновское | 32607444
Крапивинский муниципальный район | Крапивинский муниципальный район | 32610000
Крапивинский муниципальный район | Городское поселение Крапивинского муниципального района/п.г.т. Крапивинский | 32610151
Крапивинский муниципальный район | Городское поселение Крапивинского муниципального района/п.г.т. Зеленогорский | 32610153
Крапивинский муниципальный район | Сельское поселение Крапивинского муниципального района/Банновское | 32610404
Крапивинский муниципальный район | Сельское поселение Крапивинского муниципального района/Барачатское | 32610408
Крапивинский муниципальный район | Сельское поселение Крапивинского муниципального района/Борисовское | 32610412
Крапивинский муниципальный район | Сельское поселение Крапивинского муниципального района/Зеленовское | 32610416
Крапивинский муниципальный район | Сельское поселение Крапивинского муниципального района/Каменское | 32610420
Крапивинский муниципальный район | Сельское поселение Крапивинского муниципального района/Крапивинское | 32610424
Крапивинский муниципальный район | Сельское поселение Крапивинского муниципального района/Мельковское | 32610428
Крапивинский муниципальный район | Сельское поселение Крапивинского муниципального района/Тарадановское | 32610436
Крапивинский муниципальный район | Сельское поселение Крапивинского муниципального района/Шевелевское | 32610446
Ленинск-Кузнецкий муниципальный район | Ленинск-Кузнецкий муниципальный район | 32613000
Ленинск-Кузнецкий муниципальный район | Сельское поселение Ленинск-Кузнецкого муниципального района/Горняцкое | 32613412
Ленинск-Кузнецкий муниципальный район | Сельское поселение Ленинск-Кузнецкого муниципального района/Демьяновское | 32613416
Ленинск-Кузнецкий муниципальный район | Сельское поселение Ленинск-Кузнецкого муниципального района/Драченинское | 32613420
Ленинск-Кузнецкий муниципальный район | Сельское поселение Ленинск-Кузнецкого муниципального района/Краснинское | 32613432
Ленинск-Кузнецкий муниципальный район | Сельское поселение Ленинск-Кузнецкого муниципального района/Подгорновское | 32613448
Ленинск-Кузнецкий муниципальный район | Сельское поселение Ленинск-Кузнецкого муниципального района/Чкаловское | 32613452
Ленинск-Кузнецкий муниципальный район | Сельское поселение Ленинск-Кузнецкого муниципального района/Чусовитинское | 32613456
Ленинск-Кузнецкий муниципальный район | Сельское поселение Ленинск-Кузнецкого муниципального района/Шабановское | 32613460
Мариинский муниципальный район | Городское поселение Мариинского муниципального района/город Мариинск | 32616101
Мариинский муниципальный район | Сельское поселение Мариинского муниципального района/Белогородское | 32616404
Мариинский муниципальный район | Сельское поселение Мариинского муниципального района/Благовещенское | 32616408
Мариинский муниципальный район | Сельское поселение Мариинского муниципального района/Большеантибесское | 32616412
Мариинский муниципальный район | Сельское поселение Мариинского муниципального района/Калининское | 32616414
Мариинский муниципальный район | Сельское поселение Мариинского муниципального района/Кийское | 32616415
Мариинский муниципальный район | Сельское поселение Мариинского муниципального района/Красноорловское | 32616416
Мариинский муниципальный район | Сельское поселение Мариинского муниципального района/Лебяжье | 32616420
Мариинский муниципальный район | Сельское поселение Мариинского муниципального района/Малопесчанское | 32616424
Мариинский муниципальный район | Сельское поселение Мариинского муниципального района/Николаевское | 32616428
Мариинский муниципальный район | Сельское поселение Мариинского муниципального района/Первомайское | 32616440
Мариинский муниципальный район | Сельское поселение Мариинского муниципального района/Сусловское | 32616444
Мариинский муниципальный район | Сельское поселение Мариинского муниципального района/Таежно-Михайловское | 32616448
Новокузнецкий муниципальный район | Новокузнецкий муниципальный район | 32619000
Новокузнецкий муниципальный район | Сельское поселение Новокузнецкого муниципального района/Центральное | 32619404
Новокузнецкий муниципальный район | Безруковское | 32619408
Новокузнецкий муниципальный район | Бунгурское | 32619416
Новокузнецкий муниципальный район | Еланское | 32619420
Новокузнецкий муниципальный район | Сельское поселение Новокузнецкого муниципального района/Загорское | 32619422
Новокузнецкий муниципальный район | Ильинское | 32619424
Новокузнецкий муниципальный район | Сельское поселение Новокузнецкого муниципального района/Загорское | 32619428
Новокузнецкий муниципальный район | Сельское поселение Новокузнецкого муниципального района/Красулинское | 32619432
Новокузнецкий муниципальный район | Сельское поселение Новокузнецкого муниципального района/Кузедеевское | 32619433
Новокузнецкий муниципальный район | Куртуковское | 32619434
Новокузнецкий муниципальный район | Металлургское | 32619440
Новокузнецкий муниципальный район | Орловское | 32619446
Новокузнецкий муниципальный район | Сары-Чумышское | 32619450
Новокузнецкий муниципальный район | Сидоровское | 32619456
Новокузнецкий муниципальный район | Сельское поселение Новокузнецкого муниципального района/Сосновское | 32619460
Новокузнецкий муниципальный район | Сельское поселение Новокузнецкого муниципального района/Терсинское | 32619468
Новокузнецкий муниципальный район | Сельское поселение Новокузнецкого муниципального района/Терсинское | 32619470
Новокузнецкий муниципальный район | Сельское поселение Новокузнецкого муниципального района/Центральное | 32619473
Прокопьевский муниципальный район | Сельское поселение Прокопьевского муниципального района/Большеталдинское | 32622404
Прокопьевский муниципальный район | Сельское поселение Прокопьевского муниципального района/Бурлаковское | 32622408
Прокопьевский муниципальный район | Сельское поселение Прокопьевского муниципального района/Калачевское | 32622420
Прокопьевский муниципальный район | Сельское поселение Прокопьевского муниципального района/Каменно-Ключевское | 32622424
Прокопьевский муниципальный район | Сельское поселение Прокопьевского муниципального района/Кузбасское | 32622436
Прокопьевский муниципальный район | Сельское поселение Прокопьевского муниципального района/Михайловское | 32622444
Прокопьевский муниципальный район | Сельское поселение Прокопьевского муниципального района/Сафоновское | 32622448
Прокопьевский муниципальный район | Сельское поселение Прокопьевского муниципального района/Терентьевское | 32622452
Прокопьевский муниципальный район | Сельское поселение Прокопьевского муниципального района/Трудармейское | 32622454
Прокопьевский муниципальный район | Сельское поселение Прокопьевского муниципального района/Яснополянское | 32622460
Промышленновский муниципальный район | Промышленновский муниципальный район | 32625000
Промышленновский муниципальный район | Городское поселение Промышленновского муниципального района/п.г.т. Промышленная | 32625151
Промышленновский муниципальный район | Сельское поселение Промышленновского муниципальног района/Вагановское | 32625408
Промышленновский муниципальный район | Сельское поселение Промышленновского муниципального района/Калинкинское | 32625414
Промышленновский муниципальный район | Сельское поселение Промышленновского муниципального района/Лебедевское | 32625416
Промышленновский муниципальный район | Сельское поселение Промышленновского муниципального района/Окунёвское | 32625424
Промышленновский муниципальный район | Сельское поселение Промышленновского муниципального района/Плотниковское | 32625428
Промышленновский муниципальный район | Сельское поселение Промышленновского муниципального района/Падунское | 32625432
Промышленновский муниципальный район | Сельское поселение Промышленновского муниципального района/Пушкинское | 32625436
Промышленновский муниципальный район | Сельское поселение Промышленновского муниципального района/Тарабаринское | 32625440
Промышленновский муниципальный район | Сельское поселение Промышленновского муниципального района/Тарасовское | 32625444
Промышленновский муниципальный район | Сельское поселение Промышленновского муниципального района/Титовское | 32625448
Таштагольский муниципальный район | Городское поселение Таштагольского муниципального района/город Таштагол | 32627101
Таштагольский муниципальный район | Городское поселение Таштагольского муниципального района/п.г.т. Каз | 32627154
Таштагольский муниципальный район | Городское поселение Таштагольского муниципального района/п.г.т. Мундыбаш | 32627157
Таштагольский муниципальный район | Городское поселение Таштагольского муниципального района/п.г.т. Спасск | 32627162
Таштагольский муниципальный район | Городское поселение Таштагольского муниципального района/п.г.т. Темиртау | 32627165
Таштагольский муниципальный район | город-курорт Шерегеш | 32627175
Таштагольский муниципальный район | Сельское поселение Таштагольского муниципального района/Каларское | 32627413
Таштагольский муниципальный район | Сельское поселение Таштагольского муниципального района/Коуринское | 32627417
Таштагольский муниципальный район | Сельское поселение Таштагольского муниципального района/Кызыл-Шорское | 32627420
Таштагольский муниципальный район | Сельское поселение Таштагольского муниципального района/Усть-Кабырзинское | 32627438
Тисульский муниципальный район | Тисульский муниципальный район | 32628000
Тисульский муниципальный район | Городское поселение Тисульского муниципального района/п.г.т. Тисуль | 32628151
Тисульский муниципальный район | Городское поселение Тисульского муниципального района/п.г.т. Белогорск | 32628154
Тисульский муниципальный район | Городское поселение Тисульского муниципального района/п.г.т.Комсомольск | 32628160
Тисульский муниципальный район | Сельское поселение Тисульского муниципального района/Берикульское | 32628402
Тисульский муниципальный район | Сельское поселение Тисульского муниципального района/Большебарандатское | 32628408
Тисульский муниципальный район | Сельское поселение Тисульского муниципального района/Куликовское | 32628412
Тисульский муниципальный район | Сельское поселение Тисульского муниципального района/Листвянское | 32628415
Тисульский муниципальный район | Сельское поселение Тисульского муниципального района/Серебряковское | 32628418
Тисульский муниципальный район | Сельское поселение Тисульского муниципального района/Полуторниковское | 32628420
Тисульский муниципальный район | Сельское поселение Тисульского муниципального района/Тамбарское | 32628424
Тисульский муниципальный район | Сельское поселение Тисульского муниципального района/Третьяковское | 32628428
Тисульский муниципальный район | Сельское поселение Тисульского муниципального района/Утинское | 32628436
Тисульский муниципальный район | Сельское поселение Тисульского муниципального района/Центральное | 32628440
Топкинский муниципальный район | Городское поселение Топкинского муниципального района/город Топки | 32631101
Топкинский муниципальный район | Сельское поселение Топкинского муниципального района/Верх-Падунское | 32631404
Топкинский муниципальный район | Сельское поселение Топкинского муниципального района/Зарубинское | 32631412
Топкинский муниципальный район | Сельское поселение Топкинского муниципального района/Лукошкинское | 32631416
Топкинский муниципальный район | Сельское поселение Топкинского муниципального района/Осиногривское | 32631420
Топкинский муниципальный район | Сельское поселение Топкинского муниципального района/Соломинское | 32631424
Топкинский муниципальный район | Сельское поселение Топкинского муниципального района/Топкинское | 32631428
Топкинский муниципальный район | Сельское поселение Топкинского муниципального района/Усть-Сосновское | 32631432
Топкинский муниципальный район | Сельское поселение Топкинского муниципального района/Хорошеборское | 32631436
Топкинский муниципальный район | Сельское поселение Топкинского муниципального района/Черемичкинское | 32631440
Топкинский муниципальный район | Сельское поселение Топкинского муниципального района/Шишинское | 32631444
Топкинский муниципальный район | Сельское поселение Топкинского муниципального района/Юрьевское | 32631448
Тяжинский муниципальный район | Городское поселение Тяжинского муниципального района/п.г.т. Тяжинский | 32634151
Тяжинский муниципальный район | Городское поселение Тяжинского муниципального района/п.г.т. Итатский | 32634154
Тяжинский муниципальный район | Сельское поселение Тяжинского муниципального района/Кубитетское | 32634404
Тяжинский муниципальный район | Сельское поселение Тяжинского муниципального района/Листвянское | 32634408
Тяжинский муниципальный район | Сельское поселение Тяжинского муниципального района/Акимо-Анненское | 32634412
Тяжинский муниципальный район | Сельское поселение Тяжинского муниципального района/Новоподзорновское | 32634414
Тяжинский муниципальный район | Сельское поселение Тяжинского муниципального района/Новопокровское | 32634416
Тяжинский муниципальный район | Сельское поселение Тяжинского муниципального района/Преображенское | 32634420
Тяжинский муниципальный район | Сельское поселение Тяжинского муниципального района/Нововосточное | 32634424
Тяжинский муниципальный район | Сельское поселение Тяжинского муниципального района/Ступишинское | 32634428
Тяжинский муниципальный район | Сельское поселение Тяжинского муниципального района/Тисульское | 32634432
Тяжинский муниципальный район | Сельское поселение Тяжинского муниципального района/Чулымское | 32634436
Чебулинский муниципальный район | Городское поселение Чебулинского муниципального района/п.г.т. Верх-Чебула | 32637151
Чебулинский муниципальный район | Сельское поселение Чебулинского муниципального района/Алчедатское | 32637404
Чебулинский муниципальный район | Сельское поселение Чебулинского муниципального района/Ивановское | 32637412
Чебулинский муниципальный район | Сельское поселение Чебулинского муниципального района/Усманское | 32637420
Чебулинский муниципальный район | Сельское поселение Чебулинского муниципального района/Усть-Сертинское | 32637424
Чебулинский муниципальный район | Сельское поселение Чебулинского муниципального района/Усть-Чебулинское | 32637428
Чебулинский муниципальный район | Сельское поселение Чебулинского муниципального района/Чумайское | 32637432
Юргинский муниципальный район | Сельское поселение Юргинского муниципального района/Арлюкское | 32640404
Юргинский муниципальный район | Сельское поселение Юргинского муниципального района/Зеледеевское | 32640408
Юргинский муниципальный район | Сельское поселение Юргинского муниципального района/Лебяжье-Асановское | 32640412
Юргинский муниципальный район | Сельское поселение Юргинского муниципального района/Мальцевское | 32640416
Юргинский муниципальный район | Сельское поселение Юргинского муниципального района/Новоромановское | 32640420
Юргинский муниципальный район | Сельское поселение Юргинского муниципального района/Попереченское | 32640424
Юргинский муниципальный район | Сельское поселение Юргинского муниципального района/Проскоковское | 32640428
Юргинский муниципальный район | Сельское поселение Юргинского муниципального района/Тальское | 32640432
Юргинский муниципальный район | Сельское поселение Юргинского муниципального района/Юргинское | 32640436
Яйский муниципальный район | Городское поселение Яйского муниципального района/ п.г.т. Яя | 32643151
Яйский муниципальный район | Сельское поселение Яйского муниципального района/Безлесное | 32643404
Яйский муниципальный район | Сельское поселение Яйского муниципального района/Бекетское | 32643408
Яйский муниципальный район | Сельское поселение Яйского муниципального района/Вознесенское | 32643412
Яйский муниципальный район | Сельское поселение Яйского муниципального района/Дачно-Троицкое | 32643416
Яйский муниципальный район | Сельское поселение Яйского муниципального района/Кайлинское | 32643424
Яйский муниципальный район | Сельское поселение Яйского муниципального района/Китатское | 32643428
Яйский муниципальный район | Сельское поселение Яйского муниципального района/Марьевское | 32643432
Яйский муниципальный район | Сельское поселение Яйского муниципального района/Судженское | 32643436
Яйский муниципальный район | Сельское поселение Яйского муниципального района/Улановское | 32643440
Яшкинский муниципальный район | Городское поселение Яшкинского муниципального района/п.г.т. Яшкино | 32646151
Яшкинский муниципальный район | Сельское поселение Яшкинского муниципального района/Акациевское | 32646402
Яшкинский муниципальный район | Сельское поселение Яшкинского муниципального района/Дубровинское | 32646408
Яшкинский муниципальный район | Сельское поселение Яшкинского муниципального района/Колмогоровское | 32646414
Яшкинский муниципальный район | Сельское поселение Яшкинского муниципального района/Ленинское | 32646419
Яшкинский муниципальный район | Сельское поселение Яшкинского муниципального района/Литвиновское | 32646420
Яшкинский муниципальный район | Сельское поселение Яшкинского муниципального района/Пачинское | 32646424
Яшкинский муниципальный район | Сельское поселение Яшкинского муниципального района/Пашковское | 32646428
Яшкинский муниципальный район | Сельское поселение Яшкинского муниципального района/Поломошинское | 32646432
Яшкинский муниципальный район | Сельское поселение Яшкинского муниципального района/Таловское | 32646436
Яшкинский муниципальный район | Сельское поселение Яшкинского муниципального района/Шахтерское | 32646450
город Кемерово | город Кемерово | 32701000
город Анжеро-Судженск | город Анжеро-Судженск | 32704000
город Белово | город Белово | 32707000
город Березовский | город Березовский | 32710000
город Калтан | город Калтан | 32715000
город Киселевск | город Киселевск | 32716000
город Ленинск-Кузнецкий | город Ленинск-Кузнецкий | 32719000
город Междуреченск | город Междуреченск | 32725000
город Мыски | город Мыски | 32728000
город Новокузнецк | город Новокузнецк | 32731000
город Полысаево | город Полысаево | 32732000
город Осинники | город Осинники | 32734000
город Прокопьевск | город Прокопьевск | 32737000
город Тайга | город Тайга | 32740000
город Юрга | город Юрга | 32749000
поселок городского типа Краснобродский | поселок городского типа Краснобродский | 32751000

## REESTR_ORG (hidden)
regionFasId | regionName | orgFasId | orgName | orgFullName | inn | kpp | ogrn | okpo | okopf | factAddress | legalAddress | phone | email | fioDirector | postDirector | webSite | isUsn | sphereCode
2655 | Кемеровская область | 28976938 | Анжеро-Судженская ЛПДС филиала "Новосибирское РНУ" АО "Транснефть - Западная Сибирь" | Анжеро-Судженская линейная производственно-диспетчерская станция филиала "Новосибирское РНУ" АО "Транснефть - Западная Сибирь" | 5502020634 | 424603001 | 1025500514489 | 00139152 | 1 22 67 ¦ Непубличные акционерные общества | Российская Федерация, 652472, г. Анжеро-Судженск,2 | Российская Федерация, 644033, г. Омск, ул. Красный Путь, 111, корп. 1 | (383) 229-96-76, 229-96-37 | MakushkinaIS@oms.transneft.ru | Толмачев Дмитрий Викторович | Начальника управления | transsibneft.transneft.ru/info | FALSE | VS
2655 | Кемеровская область | 27804990 | АО "Кемеровская генерация" | Акционерное общество "Кемеровская генерация" | 4205243192 | 420501001 | 1122224002284 | 37717187 | 1 22 67 ¦ Непубличные акционерные общества | Российская Федерация, 650000, Кемеровская область, г. Кемерово, пр-т Кузнецкий, д. 7 этаж3 | 115054, Российская Федерация, г.Москва, ул. Дубининская, дом 53, строение 5, эт/пом/ком 2/V/1 | (3842) 45-33-50, 36-68-48, 45-37-77 | kemgen@sibgenco.ru | Катуганов Андрей Владимирович | генеральный директор | www.sibgenco.ru | FALSE | VS
2655 | Кемеровская область | 27804826 | АО "Кузнецкая ТЭЦ" | Акционерное общество "Кузнецкая ТЭЦ" | 4205243178 | 425301001 | 1122224002295 | 37717224 | 1 22 67 ¦ Непубличные акционерные общества | 654084, Кемеровская область – Кузбасс, г.о. Новокузнецкий, г. Новокузнецк, р-н Кузнецкий, ул. Новороссийская, д. 35, этаж 2, помещ. 26 | 115054, Российская Федерация, г.Москва, ул. Дубининская, дом 53, строение 5, эт/пом/ком 2/V/1 |  | tomilovaIA@tkck.ru | Грунин Вадим Васильевич | генеральный директор | kuzneck-tec.ru | FALSE | VS
2655 | Кемеровская область | 26356963 | АО "ПО Водоканал" | Акционерное общество "Производственное объединение Водоканал" | 4223030694 | 422301001 | 1024201883320 |  | 1 22 67 ¦ Непубличные акционерные общества | 653000, Кемеровская область, г. Прокопьевск, пер. Артема,7 | 653000, Кемеровская область, г. Прокопьевск, пер. Артема,7 | 8(3846) 61-33-63, 61-47-74 | vodapr_plan@mail.ru, Vodapr@mail.ru | Райлян Юрий Михайлович | И.о. генерального директора |  | FALSE | VS
2655 | Кемеровская область | 26322889 | АО "РУСАЛ Новокузнецкий Алюминиевый Завод" | Акционерное общество "РУСАЛ Новокузнецкий Алюминиевый Завод" | 4221000535 | 997550001 | 1024201821093 | 05785276 | 1 22 67 ¦ Непубличные акционерные общества | РОССИЯ, 654000, Кемеровская область, г. Новокузнецк, пр-д Ферросплавный, д. 7 | РОССИЯ, 654000, Кемеровская область, г. Новокузнецк | (3843) 39-73-22/ 37-45-32 | RostovVV@nkaz.rusal.ru | Марков Вячеслав Викторович | Управляющий директор | www.rusal.ru | FALSE | VS
2655 | Кемеровская область | 26356905 | АО "Теплоэнерго" | Акционерное общество "Теплоэнерго" | 4205049011 | 420501001 | 1034205041375 | 14788109 | 1 22 67 ¦ Непубличные акционерные общества | Российская Федерация, 650044, г. Кемерово, ул. Шахтерская, 3а | Российская Федерация, 650044, г. Кемерово, ул. Шахтерская, 3а | (3842) 64-33-79 | teplokem@yandex.ru | Недосекин Константин Викторович | Генеральный директор ООО "УстэК" (упр. компания) | www.tessib.ru | FALSE | VS
2655 | Кемеровская область | 26427149 | АО "Транснефть-Западная Сибирь" | Акционерное общество "Транснефть-Западная Сибирь" | 5502020634 | 546050001 | 1025500514489 | 00139152 | 1 22 67 ¦ Непубличные акционерные общества | 644040, г. Омск, пер. Нефтяной, 18 | 644033, г. Омск, ул. Красный путь, 111, кор.1 | (3812) 69-16-98, ф. (3812) 69-11-70 приемная | ZenzerovaLV@omsornu.oms.transneft.ru | Шувалов Владимир Валерьевич | Начальник ОРНУ | http://www.transsibneft.com/index.htm | FALSE | VS
2655 | Кемеровская область | 27295125 | АО ЦОФ "Берёзовская" | Акционерное общество Центральная обогатительная фабрика "Берёзовская" | 4203001617 | 424950001 | 1024200646018 | 00160212 | 1 22 47 ¦ Публичные акционерные общества | Российская Федерация, 652421, Кемеровская область, г.Берёзовский | Российская Федерация, 652421, Кемеровская область, г.Берёзовский | 38445-39980; 39981 | ccm@koks.metholding.ru | Куколев Александр Анатольевич | Генеральный директор |  | FALSE | VS
2655 | Кемеровская область | 26824672 | Ачинская дистанция гражданских сооружений - СП КЖД - филиала ОАО "РЖД" | Ачинская дистанция гражданских сооружений - структурное подразделение Красноярской железной дороги - филиала ОАО "РЖД" | 7708503727 | 421301001 | 1037739877295 |  | 1 22 47 ¦ Публичные акционерные общества | 662156, Красноярский край, г.Ачинск, ул.Привокзальная, 3 | 107174, г.Москва, ул.Новая Басманная, д.2 | (39151) 65695 / 66477 | semyach@ach.krw.ru |  | начальник дистанции |  | FALSE | VS
2655 | Кемеровская область | 31826293 | Гурьевский филиал ПАО "ЧМК" | Гурьевский филиал публичного акционерного общества "Челябинский металлургический завод" | 7450001007 | 421243001 | 1027402812777 | 64069199 |  | 652780,Кемеровская область- Кузбасс. г. Гурьевск. ул. Ю. Гагарина, д.1 | 454047, Челябинская обл. г. Челябинск, ул. 2-я Павелецкая, д.14 |  | Gur-Stal@gmz.kuzbass.net | Дворянчиков Владимир Николаевич | директор |  | FALSE | VS
2655 | Кемеровская область | 26322867 | КАО "Азот" | КЕМЕРОВСКОЕ АКЦИОНЕРНОЕ ОБЩЕСТВО " АЗОТ " | 4205000908 | 997550001 | 1024200705077 | 05761637 | 1 22 67 ¦ Непубличные акционерные общества | РОССИЯ, 650021, Кемеровская область, г. Кемерово, ул. Грузовая, стр. 1 | РОССИЯ, 650021, Кемеровская область, г. Кемерово, ул. Грузовая, стр. 1 | (3842) 571-577, 570-669/ 570-091, 571-924, 255-947 | info@azot.kuzbass.net | Безух Игорь Геннадьевич | Генеральный директор | www.sds-azot.ru | FALSE | VS
2655 | Кемеровская область | 26824651 | Красноярская дирекция по тепловодоснабжению | Красноярская дирекция по тепловодоснабжению - структурное подразделение Центральной дирекции по тепловодоснабжению - филиала ОАО "Российские железные дороги" | 7708503727 | 246645014 | 1037739877295 |  | 1 22 67 ¦ Непубличные акционерные общества | 660021 г.Красноярск, ул.Горького, д.6 | 107174, г.Москва, ул.Новая Басманная, д. 2, Красноярской ДТВ - 660021 г.Красноярск, ул.Горького, д.6 | (391) -259-52-98 | PotemkinaTE@krw.ru | Гамалей Николай Иванович | начальник дирекции |  | FALSE | VS
2655 | Кемеровская область | 26824396 | Кузбасский территориальный участок ЗСД по тепловодоснабжению - СП ЦД по тепловодоснабжению - филиал ОАО "РЖД" | Кузбасский территориальный участок Западно-Сибирской дирекции по тепловодоснабжению - структурного подразделения Центральной дирекции по тепловодоснабжению-филиал ОАО "РЖД" | 7708503727 | 540775040 | 1037739877295 |  | 1 22 47 ¦ Публичные акционерные общества | 630132, г.Новосибирск, ул.Движенцев, 20 | 630132, г.Новосибирск, ул.Движенцев, 20 | (383)-229-23-71/ 2292371 |  | Кутлин Владимир Николаевич | начальник дирекции |  | FALSE | VS
2655 | Кемеровская область | 31232672 | МКП "ВКХ" | Муниципальное казенное предприятие Новокузнецкого городского округа "Водопроводно-канализационное хозяйство" | 4217191774 | 421701001 | 1184205022847 | 34166812 | 6 51 43 ¦ Муниципальные казенные предприятия | 654041, Кемеровская область, г. Новокузнецк, ул. Сеченова, 19А | 654041, Кемеровская область, г. Новокузнецк, ул. Сеченова, 19А | 8-384-3-92-11-44 | mkpvkh2018@mail.ru | Климентоа Артем Николаевич | Директор |  | FALSE | VS
2655 | Кемеровская область | 31387447 | МКП "Водоканал" ТМР | Муниципальное казенное предприятие "Водоканал"Таштаголького муниципального района | 4252015570 | 425201001 | 1194205017269 | 41121336 | 6 52 43 ¦ Муниципальные унитарные предприятия | 652992, Кемеровская область, г. Таштагол, ул. Геологическая д.62, пом.1 | 652992, Кемеровская область, г. Таштагол, ул. Геологическая д.62, пом.1 | 83843465636 | ukek.econ@yandex.ru | Скутнев Александр Николаевич | Директор |  | FALSE | VS
2655 | Кемеровская область | 30808700 | МКП "КОМФОРТ" | Муниципальное казенное предприятие "КОМФОРТ" Тяжинского муниципального округа | 4213011357 | 421301001 | 1164205054860 | 00198054 | 6 52 43 ¦ Муниципальные унитарные предприятия | 652240, Кемеровская область, р. Тяжинский. пгт. Тяжинский, ул. Сибирская, д. 11А | 652240, Кемеровская область, р. Тяжинский. пгт. Тяжинский, ул. Сибирская, д. 11А | 8(384-49) 28-6-11 | komfort.mup@mail.ru | Клевцов Виктор Григорьевич | директор |  | TRUE | VS
2655 | Кемеровская область | 31319221 | МКП "КТВС НМР" | Муниципальное казенное предприятие "Котельные, тепловые и водопроводные сети Новокузнецкого муниципального района" | 4252015404 | 425201001 | 1194205013034 | 53873567 | 6 51 43 ¦ Муниципальные казенные предприятия | 654027,г. Новокузнецк, ул. Курако, д. 51а/19 | 654201, Кемеровская область, Новокузнецкий район,с. Сосновка, ул. Юдина, д.1, литера а, помещение 3 | 8-384-3-92-12-13 | office@ktsnr.ru | Цыганков Олег Вадимович | Директор |  | FALSE | VS
2655 | Кемеровская область | 31419990 | МКП МГО "Водоканал" | Муниципальное казенное предприятие Мысковского городского округа "Водоканал" | 4214040978 | 421401001 | 1204200001521 | 50089809 | 6 51 43 ¦ Муниципальные казенные предприятия | 652840, Кемеровская область- Кузбасс, г. Мыски, ул. Олимпийская, д.1 | 652840, Кемеровская область- Кузбасс, г. Мыски, ул. Олимпийская, д.1 | 8-384-74-2-08-99 | mkp-vdk@ya.ru | Миронов Вдадимир Алексеевич | Директор | водоканалмыски.рф | FALSE | VS
2655 | Кемеровская область | 31343443 | МКП ММО "Ресурс" | Муниципальное казенное предприятие Мариинского муниципального округа "Ресурс" | 4213012417 | 421301001 | 1194205016125 | 94647895 | 6 51 43 ¦ Муниципальные казенные предприятия | 652150, Кемеровская область, г. Мариинск, ул. Дорожная л. 8 | 652150, Кемеровская область, г. Мариинск, ул. Дорожная л. 8 |  | mkpresurs@mail.ru | Барков Анатолий Викторович | директор |  | FALSE | VS
2655 | Кемеровская область | 31367841 | МКП ОГО "Теплоэнерго" | Муниципальное казенное предприятие Осинниковского городского округа "Теплоэнерго" | 4222016746 | 422201001 | 1194205015113 | 89948915 | 6 52 43 ¦ Муниципальные унитарные предприятия | 652815, Кемеровская область, г. Осинники, ул. Чайковского, дом 1 "А" | 652815, Кемеровская область, г. Осинники, ул. Чайковского, дом 1 "А" |  | teploenergo_osinniki@list.ru | Волховицкий Владимир Алексеевич | Директор |  | FALSE | VS
2655 | Кемеровская область | 31087651 | МКП "Тепло" | Муниципальное казенное предприятие "Тепло" | 4230032501 | 423001001 | 1184205004070 | 25494144 | 6 51 43 ¦ Муниципальные казенные предприятия | 652305, Кемеровская обл., г. Топки, ул. Алма-Атинская,31"3" | 652305, Кемеровская обл., г. Топки, ул. Алма-Атинская,31"3" | 3845431132 | mkpjkh-topki@mail.ru | Сербай Галина Николаевна |  |  | FALSE | VS
2655 | Кемеровская область | 31367862 | МКП "Теплосеть" КГО | Муниципальное казенное предприятие "Теплосеть" Калтанского городского округа | 4222016778 | 422201001 | 1194205017555 | 41180706 | 6 51 43 ¦ Муниципальные казенные предприятия | 652740, Кемеровская область, г. Калтан, пр. Комсомольский, д.7/3 | 652740, Кемеровская область, г. Калтан, пр. Комсомольский, д.7/3 |  | teploset_kaltan@mail.ru | И ванов Андрей Анатольевич | Директор |  | FALSE | VS
2655 | Кемеровская область | 26486390 | МП "Исток" | Муниципальное предприятие города Киселевска "Исток" | 4211023572 | 421101001 | 1094211000828 | 62503786 | 6 52 43 ¦ Муниципальные унитарные предприятия | 652700, Кемеровская обл, Киселевск г, Коммунальная ул, 5 | 652700, Кемеровская обл, Киселевск г, Коммунальная ул, 5 | 8-384-64-3-44-98 (ф) | mp.istok@mail.ru | Стариков Сергей Николаевич | и о Директора |  | FALSE | VS
2655 | Кемеровская область | 27977465 | МУП "Водоканал" | Муниципальное унитарное предприятие "Водоканал" | 4202043124 | 420201001 | 1124202000053 |  |  | 652600, г.Белово, ул. Тельмана, 3 | 652600, г.Белово, ул. Тельмана, 3 | 8-384-52-2-15-54 | bukov-z@rambler.ru | Буков Сергей Николаевич | директор |  | FALSE | VS
2655 | Кемеровская область | 31003143 | МУП Гурьевского муниципального района "УК ЖКХ" | Муниципальное унитарное предприятие Гурьевского муниципального района "Управляющая компания жилищно-коммунального хозяйства" | 4202047136 | 420201001 | 1144202000029 | 16715422 | 6 52 43 ¦ Муниципальные унитарные предприятия | 652774, Кемеровская обл., Гурьевский р-н, с. Малая Салаирка, ул. Школьная 15а | 652780, Кемеровская обл. г. Гурьевск, ул. Мичурина 11а | 8(38463) 313-72 | komhoz2010@yandex.ru | Паньков Вячеслав Валентинович | Директор |  | TRUE | VS
2655 | Кемеровская область | 31308226 | МУП "ИЖКХ" Ижморского муниципального округа" | Муниципальное унитарное предприятие "Ижморское жилищно-коммунальное хозяйство" Ижморского муниципального округа" | 4246021336 | 424601001 | 1174205014048 | 15853524 | 6 52 43 ¦ Муниципальные унитарные предприятия | 652120, Кемеровская область, Ижморский район, пгт Ижморский ул. Гагарина, дом 15 | 652120, Кемеровская область, Ижморский район, пгт Ижморский ул. Гагарина, дом 15 | 8(384) 59-2-19-61 | mypgkh@mail.ru | Смоляков Анатолий Леонидович | директор |  | TRUE | VS
2655 | Кемеровская область | 31284269 | МУП "Комфорт" | Муниципальное унитарное предприятие "Комфорт" | 4230026593 | 423001001 | 1094230000842 | 62481292 | 6 52 43 ¦ Муниципальные унитарные предприятия | 652050, Кемеровская обл. г. Юрга, ул. Шоссейная 54А | 652081, Кемеровская обл., Юргинский район, с. Верх-Тайменка, пер. Школьный 2 | 8-384-51-4-90-30 | komfort-priemnaya@mail.ru | Ласец Алексей Владимирович |  |  | FALSE | VS
2655 | Кемеровская область | 31241680 | МУП "Междуреченский Водоканал" | Муниципальное унитарное предприятие "Междуреченский Водоканал" | 4214040174 | 421401001 | 1184205021219 | 33873105 | 6 52 43 ¦ Муниципальные унитарные предприятия | 652870,Кемеровская область, г. Междуреченск, ул. Кузнецкая, 27 | 652870,Кемеровская область, г. Междуреченск, ул. Кузнецкая, 27 | 8-384-75-2-54-02 | vodamzk@mail.ru | Братенков Евгений Владимирович | директор | vodamzk.ru | FALSE | VS
2655 | Кемеровская область | 31579664 | МУП "ТЖКХ" Тисульского муниципального района" | Муниципальное унитарное предприятие "Тисульское жилищно-коммунальное хозяйство" Тисульского муниципального района | 4213012375 | 421301001 | 1194205015047 | 89951930 |  | 652210, Кемеровская область-Кузбасс, Тисульский р-н,п.г.т. Тисуль, ул. Энгельса, 22 | 652210, Кемеровская область-Кузбасс, Тисульский р-н,п.г.т. Тисуль, ул. Ленина, 53 оф.3 | 8-961-700-34-65 |  | Вельмякина Татьяна Викторовна | Директор | mupgkh2019@yandex.ru | TRUE | VS
2655 | Кемеровская область | 26322895 | ОАО «СКЭК» | ОТКРЫТОЕ АКЦИОНЕРНОЕ ОБЩЕСТВО "СЕВЕРО-КУЗБАССКАЯ ЭНЕРГЕТИЧЕСКАЯ КОМПАНИЯ" | 4205153492 | 420501001 | 1084205006600 | 26623916 | 1 22 47 ¦ Публичные акционерные общества | 650000, Россия, Кемеровская область, г. Кемерово, ул. Кузбасская, 6 | 650000, Россия, Кемеровская область, г. Кемерово, ул. Кузбасская, 6 | (384-2)36-26-83 | krupov@skek.ru | Волков Дмитрий Иванович | Генеральный директор | www.skek.ru | FALSE | VS
2655 | Кемеровская область | 28119331 | ООО "АВК ПЛЮС" | Общество с ограниченной ответственностью "АВК ПЛЮС" | 4205252430 | 420501001 | 1124205017595 |  | 1 23 00 ¦ Общества с ограниченной ответственностью | 650023, г. Кемерово, пр-т Ленина, д. 106-а, кв. 4 | 650023, г. Кемерово, пр-т Ленина, д. 106-а, кв. 4 | 8-3842-57-43-46 |  | Романченко Наталья Владимировна | директор |  | TRUE | VS
2655 | Кемеровская область | 31775146 | ООО "Велес+" | Общество с ограниченной ответственностью "Велес+" | 4212046580 | 421201001 | 1244200011769 | 47822979 |  | 652594, Кемеровская область-Кузбасс, Ленинск-Кузнецкий муниципальный округ, д. Красноярка, пер. Школьный, д. 2, кв.1 | 652594, Кемеровская область-Кузбасс, Ленинск-Кузнецкий муниципальный округ, д. Красноярка, пер. Школьный, д. 2, кв.1 | 89609006007 | oooveles.2014@mail.ru | Соколова Оксана Николаевна | директор |  | TRUE | VS
2655 | Кемеровская область | 28869965 | ООО "Водоканал" | Общество с ограниченной ответственностью "Водоканал" | 4217166136 | 421701001 | 1144217006966 |  | 1 23 00 ¦ Общества с ограниченной ответственностью | Российская Федерация, 654005, Кемеровская область, г. Новокузнецк, пр. Строителей, 98 | Российская Федерация, 654005, Кемеровская область, г. Новокузнецк, пр. Строителей, 98 | (3843) 900-897, 900-810, 790-494 | office@vdk.ru | Тихонова Татьяна Евгеньевна | Генеральный директор | www.vdk.ru | FALSE | VS
2655 | Кемеровская область | 31356597 | ООО "ВодСнаб" | Общество с ограниченной ответственностью "ВодСнаб" | 4230030215 | 423001001 | 1154230000880 | 27633845 | 1 23 00 ¦ Общества с ограниченной ответственностью | 652055, Россия, Кемеровская область, г. Юрга, ул. Исайченко, 1А | 652055, Россия, Кемеровская область, г. Юрга, ул. Исайченко, 1А | +7(384-51)4-79-79, факс +7(384-51) 4-79-77 | vs@upravkom.ru | Шматов Евгений Васильевич | Генеральный директор |  | FALSE | VS
2655 | Кемеровская область | 28136671 | ООО "Горводоканал" | Общество с ограниченной ответственностью "Горводоканал" | 5406737355 | 540501001 | 1135476022252 | 23549421 | 1 23 00 ¦ Общества с ограниченной ответственностью | 652150, Кемеровская обл., г. Мариинск, пер. Южный, д. 1 | 630083, г.Новосибирск, ул. Большевистская, д. 122, кв. 17 | 8-38443-5-18-56 | vam.81@mail.ru | Клюева Наталья Николаевна | генеральный директор |  | TRUE | VS
2655 | Кемеровская область | 30854705 | ООО "КВС" | Общество с ограниченной ответственностью "Киселевский Водоснаб" | 4223104956 | 422301001 | 1164205072745 | 04017049 | 1 23 00 ¦ Общества с ограниченной ответственностью | 652723, Кемеровская область, г. Киселевск, ул. Добровольная, д.30 А | 652723, Кемеровская область, г. Киселевск, ул. Добровольная, д.30 А | 8-384-64-5-00-42 | ks_voda@mail.ru | Хадыев Ибрагим Файзылхакович | Генеральный директор | нет | FALSE | VS
2655 | Кемеровская область | 31656254 | ООО "КК-ИНВЕСТ" | Общество с ограниченной ответственностью "КК-ИНВЕСТ" | 1901133713 | 190101001 | 1174205005413 | 09809016 |  | 650066,г. Кемерово, пр. Ленина, д. 61 | 655004, Республика Хакасия, г. Абакан, ул. Некрасова, д. 31, стр.1, 3Н помещение14 | 8-384-2-720625 | kkioffice@kkinvest.ru | Бельков Вадим Витальевич | Директор | kkinvest.ru | FALSE | VS
2655 | Кемеровская область | 31424033 | ООО "НТСК" | Общество с ограниченной ответственностью "Новосибирская теплосетевая компания" | 5406993045 | 540601001 | 1185476068909 |  | 1 23 00 ¦ Общества с ограниченной ответственностью | [7 empty] | FALSE | VS
2655 | Кемеровская область | 26428026 | ООО "Промышленновские коммунальные системы" | Общество с ограниченной ответственностью "Промышленновские коммунальные системы" | 4240009967 | 424001001 | 1084240000327 |  |  | 652380,Кемеровская область, пгт.Промышленная, ул.Некрасова ,20 | 652380,Кемеровская область, пгт.Промышленная, ул.Некрасова ,20 | 8 (38442) 7-45-83, 7-42-39; 7-47-31 | pks@rambler.ru | Минаков Александр Сергеевич | Директор |  | TRUE | VS
2655 | Кемеровская область | 28151808 | ООО "Ресурс-Гарант" | Общество с органиченной ответственностью "Ресурс-Гарант" | 4213010240 | 421301001 | 1134213000130 | 14795813 | 1 23 00 ¦ Общества с ограниченной ответственностью | 652210, Кемеровская обл.,Тисульский район, пгт. Тисуль, ул. Энгельса 22 | 652210, Кемеровская обл.,Тисульский район, пгт. Тисуль, пер.Весенний, 6 | (38447) 2-16-37 | ooo_tek@bk.ru | Баум Павел Владимирович | Генеральный директор |  | TRUE | VS
2655 | Кемеровская область | 31739633 | ООО санаторий "Кедровый бор" | Общество с ограниченной ответственностью санаторий "Кедровый бор" | 4234006397 | 425001001 | 1024202050718 | 50593318 |  | 650505,Кемеровская область-Кузбасс, р-н Кемеровский, д. Подъяково, ул. Кедровый бор, д.3 | 650505,Кемеровская область-Кузбасс, р-н Кемеровский, д. Подъяково, ул. Кедровый бор, д.3 | 8384-2-69-32-10 | priemnaya@kedbor.kru.ru | Борисенко Олеся Викторовна | директор |  | FALSE | VS
2655 | Кемеровская область | 31541617 | ООО "СДС" | Общество с ограниченной ответственностью "СибДорСтрой" | 4229006578 | 422901001 | 1054229000759 | 74314814 |  | 652320, Кемеровская обл., Топкинский окр., г. Топки, ул. Советская д.58 | 652320, Кемеровская обл., Топкинский окр., г. Топки, ул. Советская д.58 | 8-384-54-3-25-87 | vkh_tpk@mail.ru ; topkivoda@mail.ru | Кондратов Анатолий Алексеевич | директор |  | TRUE | VS
2655 | Кемеровская область | 26356987 | ООО "СПК "Чистогорский" | Общество с ограниченной ответственностью "Сельскохозяйственный Производственный Комплекс "Чистогорский" | 4238013194 | 423801001 | 1024202126508 | 10896629 | 1 23 00 ¦ Общества с ограниченной ответственностью | Российская Федерация, 654235, Кемеровская область, Новокузнецкий район, п.Чистогорский | Российская Федерация, 654235, Кемеровская область, Новокузнецкий район, п.Чистогорский | 8-3843-55-11-19, 8-3843-55-11-21 | chistogorskiy.peo@mail.ru, SPKChistogorsk@mail.ru | Колобаев Алексей Игоревич | директор | http://chistogorsk.ru/ | FALSE | VS
2655 | Кемеровская область | 26356891 | ООО "ТВК" | Общество с ограниченной ответственностью "ТВК" | 4202026697 | 420201001 | 1054202026317 | 76905258 | 1 23 00 ¦ Общества с ограниченной ответственностью | 652614, г.Белово пгт.Грамотеино мкр.Листвяжный 53 | 652614, г.Белово пгт.Грамотеино мкр.Листвяжный 53 | (384-52)2-87-45 | Tatyana.Gintner@belovo.belon.ru | Баранов Александр Александрович | Директор |  | FALSE | VS
2655 | Кемеровская область | 31241637 | ООО "ТВКХ" | Общество с ограниченной ответственностью "Тайгинское ВКХ" | 4205375960 | 424601001 | 1184205024706 | 34971287 | 1 23 00 ¦ Общества с ограниченной ответственностью | 652400, Российская Федерация, Кемеровская область, г. Тайга, ул. Никитина, д.2, каб. 201 | 652400, Российская Федерация, Кемеровская область, г. Тайга, ул. Никитина, д.2, каб. 201 | 8-384-48-2-35-66 |  | Утенков А Г | директор |  | FALSE | VS
2655 | Кемеровская область | 26356937 | ООО "Тепло-энергетические предприятия" | Общество с ограниченной ответственностью "Тепло-энергетические предприятия" | 4212427497 | 421201001 | 1054212007002 | 72272448 | 1 23 00 ¦ Общества с ограниченной ответственностью | 652449 Кемеровская область Крапивинский район пгт Зеленогорский ул.Центральная д.406 кор.2 пом.1 | 652449 Кемеровская область Крапивинский район пгт Зеленогорский ул.Центральная д.406 кор.2 пом.1 | 8(384-46)2-53-50 | 120971@rambler.ru,tdima27@ya.ru | Сметанин Евгений Сергеевич | директор | тэп42.рф | FALSE | VS
2655 | Кемеровская область | 31770754 | ООО "УК"Журавлевы горы" | Общество с ограниченной ответственностью "Управляющая компания "Журавлевы горы" | 4250007020 | 425001001 | 1104250000733 | 69971929 |  | 650521, Российская Федерация, Кемеровская область, Кемеровский район, д. Солонечная, ул. Сиреневый туман, 2 | 650521, Российская Федерация, Кемеровская область, Кемеровский район, д. Солонечная, ул. Журавушкин переулок, 1 | 384-2-49-60-41 | zhurgory@mail.ru | Жуков Владимир Данилович | Директор |  | TRUE | VS
2655 | Кемеровская область | 31528492 | ООО "Чистая вода" | Общество с ограниченной ответственностью "Чистая вода" | 4246023100 | 424601001 | 1214200011321 | 59209528 |  | 652470,Кемеровская область-Кузбасс, г. Анжеро-Судженск, ул. Горняцкая, д. 4 | 652470,Кемеровская область-Кузбасс, г. Анжеро-Судженск, ул. Горняцкая, д. 4 | 8-384-53-5-05-63 | chistaya_voda@internet.ru | Мысак Сергей Дмитриевич | генеральный директор |  | FALSE | VS
2655 | Кемеровская область | 28270293 | ООО "ЭК" | Общество с ограниченной ответственностью "ЭнергоКомпания" | 4202044463 | 420201001 | 1124202001285 | 10900160 | 1 23 00 ¦ Общества с ограниченной ответственностью | Российская Федерация, 652642, Кемеровская область, г. Белово, пгт Бачатский, ул. Комсомольская, 10 | Российская Федерация, 652642, Кемеровская область, г. Белово, пгт Бачатский, ул. Комсомольская, 10 | (38452) 7-00-69, 7-42-34 | EnergyCompany2012@mail.ru; igoshindv@yandex.ru | Дмитрий Валерьевич Игошин | Генеральный директор |  | FALSE | VS
2655 | Кемеровская область | 28873362 | ООО "Энергоресурс" | Общество с ограниченной ответственностью "Энергоресурс" | 4205284720 | 420501001 | 1144205004822 | 16728086 | 1 23 00 ¦ Общества с ограниченной ответственностью | Российская Федерация, 650000, г. Кемерово, ул. Кузбасская, 10, оф. 312 | Российская Федерация, 650000, г. Кемерово, ул. Кузбасская, 10, оф. 312 | 8(3842)90-07-94 | energoresurs42@yandex.ru | Хараман Сергей Викторович | Директор | энергоресурс42.рф | FALSE | VS
2655 | Кемеровская область | 28976681 | ООО "Энергосервис г. Гурьевска" | Общество с ограниченной ответственностью "Энергосервис г. Гурьевска" | 4202049045 | 420201001 | 1154202000260 | 27610011 | 1 23 00 ¦ Общества с ограниченной ответственностью | Российская Федерация, 652780, Кемеровская область, г. Гурьевск, ул. Партизанская, 19 | Российская Федерация, 652780, Кемеровская область, г. Гурьевск, ул. Партизанская, 19 | (38463) 5-42-50 |  | Журавлев Евгений Владимирович | Директор |  | TRUE | VS
2655 | Кемеровская область | 30992391 | ООО "ЭнергоТранзит" | Общество с ограниченной ответственностью "ЭнергоТранзит" | 5406603432 | 421701001 | 1165476072233 | 00072962 | 1 23 00 ¦ Общества с ограниченной ответственностью | 654005, Кемеровская обл., г. Новокузнецк, ул. Коммунальная 25 | 654005, Кемеровская обл., г. Новокузнецк, ул. Орджоникидзе 12, офис 7 | 8923-626-58-63 Лайвина Юлия, 8-384-3-46-83-23 Муц | info@teh-gorod.ru | Лемешков Евгений Геннадьевич | Директор | energo-tranzit.ru | FALSE | VS
2655 | Кемеровская область | 30808511 | Филиал АО ""УК "Кузбассразрезуголь" "Бачатский угольный разрез" | Филиал АО ""УК "Кузбассразрезуголь" "Бачатский угольный разрез" | 4205049090 | 420202004 | 1034205040935 | 14789675 | 3 00 02 ¦ Филиалы юридических лиц | Российская Федерация, 652642, Кемеровская область, пгт. Бачатский, ул. Комсомольская, здание 19А | Российская Федерация, 652642, Кемеровская область, г. Белово-9, Комсомольская ул., 19 А | 8 (38452) 7-04-20, 7-29-30 факс |  | Соломенников Сергей Александрович | Директор | office@bach.kru.ru | FALSE | VS
2655 | Кемеровская область | 26987067 | Филиал АО "УК "Кузбассразрезуголь" - "Моховский угольный разрез" |  | 4205049090 | 421202001 | 1034205040935 |  | 1 22 47 ¦ Публичные акционерные общества | 652661, Кемеровская область, р.Беловский, Моховский угольный разрез | 650054, г.Кемерово, Пионерский бульвар, 4-2а | [5 empty] | FALSE | VS
2655 | Кемеровская область | 26520873 | Филиал АО "УК "Кузбассразрезуголь" "Талдинский угольный разрез" | Филиал акционерного общества "Угольная компания "Кузбассразрезуголь" "Талдинский угольный разрез" | 4205049090 | 423802002 | 1034205040935 | 14792950 | 3 00 02 ¦ Филиалы юридических лиц | Российская Федерация, 654212, Кемеровская область, Новокузнецкий район, с. Красулино | Российская Федерация, 650054, г. Кемерово, Пионерский бульвар, 4 а | (3843) 790-216 | office@tld.kru.ru | Барашкин Андрей Борисович | Директор | kru.kem.ru | FALSE | VS
2655 | Кемеровская область | 30984255 | ФКУ КП-3 ГУФСИН России по Кемеровской области | Федеральное казенное учреждение "Колония-поселение № 3 Главного управления Федеральной службы исполнения наказаний по Кемеровской области | 4244001260 | 421301001 | 1024201368740 | 08830994 | 7 51 04 ¦ Федеральные государственные казенные учреждения | 652285, Кемеровская обл., Чебулинский район, п. Новоивановский, ул. Трактовая, 2 | 652285, Кемеровская обл., Чебулинский район, п. Новоивановский, ул. Трактовая, 2 | 8-384-44-23-1-84, факс 8-384-44-23-2-78 | kp3@42.fsin.gov.ru | Сутормин Иван Михайлович | Начальник, подполковник внутренней службы |  | FALSE | VS
2655 | Кемеровская область | 28976938 | Анжеро-Судженская ЛПДС филиала "Новосибирское РНУ" АО "Транснефть - Западная Сибирь" | Анжеро-Судженская линейная производственно-диспетчерская станция филиала "Новосибирское РНУ" АО "Транснефть - Западная Сибирь" | 5502020634 | 424603001 | 1025500514489 | 00139152 | 1 22 67 ¦ Непубличные акционерные общества | Российская Федерация, 652472, г. Анжеро-Судженск,2 | Российская Федерация, 644033, г. Омск, ул. Красный Путь, 111, корп. 1 | (383) 229-96-76, 229-96-37 | MakushkinaIS@oms.transneft.ru | Толмачев Дмитрий Викторович | Начальника управления | transsibneft.transneft.ru/info | FALSE | VO
2655 | Кемеровская область | 26356915 | АО "Знамя" | АКЦИОНЕРНОЕ ОБЩЕСТВО "ЗНАМЯ" | 4211002950 | 421101001 | 1024201255286 | 07511502 | 1 22 67 ¦ Непубличные акционерные общества | РОССИЯ, 652718, Кемеровская обл., Киселевск, ул. Ускатная, дом 6а | РОССИЯ, 652718, Кемеровская обл., Киселевск, ул. Ускатная, дом 6а | (38464) 74876;(38464) 74210 (факс); 39-590 | oao_znamya@mail.ru | Галкин Леонид Андреевич | Генеральный директор | нет | FALSE | VO
2655 | Кемеровская область | 27857950 | АО "Кузбасская птицефабрика" | Акционерное общество "Кузбасская птицефабрика" | 4238019693 | 423801001 | 1064238008416 |  | 1 22 67 ¦ Непубличные акционерные общества | Российская Федерация, 654241, Кемеровская область, Новокузнецкий район, пос. Степной | Российская Федерация, 654241, Кемеровская область, Новокузнецкий район, пос. Степной | 8-3843-557-281; ф 557-034 | kpf-1966@yandex.ru | Шарыкина Оксана Александровна | директор |  | TRUE | VO
2655 | Кемеровская область | 26356963 | АО "ПО Водоканал" | Акционерное общество "Производственное объединение Водоканал" | 4223030694 | 422301001 | 1024201883320 |  | 1 22 67 ¦ Непубличные акционерные общества | 653000, Кемеровская область, г. Прокопьевск, пер. Артема,7 | 653000, Кемеровская область, г. Прокопьевск, пер. Артема,7 | 8(3846) 61-33-63, 61-47-74 | vodapr_plan@mail.ru, Vodapr@mail.ru | Райлян Юрий Михайлович | И.о. генерального директора |  | FALSE | VO
2655 | Кемеровская область | 26322889 | АО "РУСАЛ Новокузнецкий Алюминиевый Завод" | Акционерное общество "РУСАЛ Новокузнецкий Алюминиевый Завод" | 4221000535 | 997550001 | 1024201821093 | 05785276 | 1 22 67 ¦ Непубличные акционерные общества | РОССИЯ, 654000, Кемеровская область, г. Новокузнецк, пр-д Ферросплавный, д. 7 | РОССИЯ, 654000, Кемеровская область, г. Новокузнецк | (3843) 39-73-22/ 37-45-32 | RostovVV@nkaz.rusal.ru | Марков Вячеслав Викторович | Управляющий директор | www.rusal.ru | FALSE | VO
2655 | Кемеровская область | 31833446 | АО "Спецавтохозяйство" | Акционерное общество "Спецавтохозяйство" | 4205425065 | 420501001 | 1244200013804 |  |  |  | 650055, Кемеровская область - Кузбасс, город Кемерово, ул. Автозаводская, д. 10А |  |  | Альков Дмитрий Викторович | генеральный директор |  | FALSE | VO
2655 | Кемеровская область | 27820148 | АО "СУЭК-Кузбасс" | Акционерное общество "СУЭК-Кузбасс" | 4212024138 | 421201001 | 1074212001368 | 80298858 | 1 22 67 ¦ Непубличные акционерные общества | Российская Федерация, 652507, Кемеровская область, г.Ленинск-Кузнецкий, ул. Васильева, 1 | Российская Федерация, 652507, Кемеровская область, г.Ленинск-Кузнецкий, ул. Васильева, 1 | (384)-56-93-001; (384)-56-95-739 | suek-kuzbass@suek.ru; tsh@suek.ru | Лупий Михаил Григорьевич | Руководитель АО "СУЭК-Кузбасс", | https://intranet.suek.ru | FALSE | VO
2655 | Кемеровская область | 26322867 | КАО "Азот" | КЕМЕРОВСКОЕ АКЦИОНЕРНОЕ ОБЩЕСТВО " АЗОТ " | 4205000908 | 997550001 | 1024200705077 | 05761637 | 1 22 67 ¦ Непубличные акционерные общества | РОССИЯ, 650021, Кемеровская область, г. Кемерово, ул. Грузовая, стр. 1 | РОССИЯ, 650021, Кемеровская область, г. Кемерово, ул. Грузовая, стр. 1 | (3842) 571-577, 570-669/ 570-091, 571-924, 255-947 | info@azot.kuzbass.net | Безух Игорь Геннадьевич | Генеральный директор | www.sds-azot.ru | FALSE | VO
2655 | Кемеровская область | 26824396 | Кузбасский территориальный участок ЗСД по тепловодоснабжению - СП ЦД по тепловодоснабжению - филиал ОАО "РЖД" | Кузбасский территориальный участок Западно-Сибирской дирекции по тепловодоснабжению - структурного подразделения Центральной дирекции по тепловодоснабжению-филиал ОАО "РЖД" | 7708503727 | 540775040 | 1037739877295 |  | 1 22 47 ¦ Публичные акционерные общества | 630132, г.Новосибирск, ул.Движенцев, 20 | 630132, г.Новосибирск, ул.Движенцев, 20 | (383)-229-23-71/ 2292371 |  | Кутлин Владимир Николаевич | начальник дирекции |  | FALSE | VO
2655 | Кемеровская область | 30365193 | МБУ "Кемдор" | Муниципальное бюджетное учреждение "Кемеровские автодороги" | 4205159600 | 420501001 | 1084205012572 |  | 7 54 03 ¦ Муниципальные бюджетные учреждения | Российская Федерация, 650025, Кемеровская область, г. Кемерово, пр. Кузнецкий, 69 | Российская Федерация, 650025, Кемеровская область, г. Кемерово, пр. Кузнецкий, 69 |  |  | Калинкин Андрей Александрович | И.о. директора |  | FALSE | VO
2655 | Кемеровская область | 31232672 | МКП "ВКХ" | Муниципальное казенное предприятие Новокузнецкого городского округа "Водопроводно-канализационное хозяйство" | 4217191774 | 421701001 | 1184205022847 | 34166812 | 6 51 43 ¦ Муниципальные казенные предприятия | 654041, Кемеровская область, г. Новокузнецк, ул. Сеченова, 19А | 654041, Кемеровская область, г. Новокузнецк, ул. Сеченова, 19А | 8-384-3-92-11-44 | mkpvkh2018@mail.ru | Климентоа Артем Николаевич | Директор |  | FALSE | VO
2655 | Кемеровская область | 27978231 | МКП "ЖКХ" | Муниципальное казённое предприятие "Жилищно-коммунальное хозяйство" | 4230005515 | 423001001 | 1124230001048 | 10899556 | 6 51 43 ¦ Муниципальные казенные предприятия | Российская Федерация, 652300, Кемеровская обл., г.Топки, ул. Алма-Атинская, 31 | Российская Федерация, 652300, Кемеровская обл., г.Топки, мкр.Красная Горка, 17а | 8-384-54-3-11-32 |  | Даненкин Дмитрий Юрьевич | Директор |  | FALSE | VO
2655 | Кемеровская область | 30808700 | МКП "КОМФОРТ" | Муниципальное казенное предприятие "КОМФОРТ" Тяжинского муниципального округа | 4213011357 | 421301001 | 1164205054860 | 00198054 | 6 52 43 ¦ Муниципальные унитарные предприятия | 652240, Кемеровская область, р. Тяжинский. пгт. Тяжинский, ул. Сибирская, д. 11А | 652240, Кемеровская область, р. Тяжинский. пгт. Тяжинский, ул. Сибирская, д. 11А | 8(384-49) 28-6-11 | komfort.mup@mail.ru | Клевцов Виктор Григорьевич | директор |  | TRUE | VO
2655 | Кемеровская область | 31319221 | МКП "КТВС НМР" | Муниципальное казенное предприятие "Котельные, тепловые и водопроводные сети Новокузнецкого муниципального района" | 4252015404 | 425201001 | 1194205013034 | 53873567 | 6 51 43 ¦ Муниципальные казенные предприятия | 654027,г. Новокузнецк, ул. Курако, д. 51а/19 | 654201, Кемеровская область, Новокузнецкий район,с. Сосновка, ул. Юдина, д.1, литера а, помещение 3 | 8-384-3-92-12-13 | office@ktsnr.ru | Цыганков Олег Вадимович | Директор |  | FALSE | VO
2655 | Кемеровская область | 31419990 | МКП МГО "Водоканал" | Муниципальное казенное предприятие Мысковского городского округа "Водоканал" | 4214040978 | 421401001 | 1204200001521 | 50089809 | 6 51 43 ¦ Муниципальные казенные предприятия | 652840, Кемеровская область- Кузбасс, г. Мыски, ул. Олимпийская, д.1 | 652840, Кемеровская область- Кузбасс, г. Мыски, ул. Олимпийская, д.1 | 8-384-74-2-08-99 | mkp-vdk@ya.ru | Миронов Вдадимир Алексеевич | Директор | водоканалмыски.рф | FALSE | VO
2655 | Кемеровская область | 31343443 | МКП ММО "Ресурс" | Муниципальное казенное предприятие Мариинского муниципального округа "Ресурс" | 4213012417 | 421301001 | 1194205016125 | 94647895 | 6 51 43 ¦ Муниципальные казенные предприятия | 652150, Кемеровская область, г. Мариинск, ул. Дорожная л. 8 | 652150, Кемеровская область, г. Мариинск, ул. Дорожная л. 8 |  | mkpresurs@mail.ru | Барков Анатолий Викторович | директор |  | FALSE | VO
2655 | Кемеровская область | 31367841 | МКП ОГО "Теплоэнерго" | Муниципальное казенное предприятие Осинниковского городского округа "Теплоэнерго" | 4222016746 | 422201001 | 1194205015113 | 89948915 | 6 52 43 ¦ Муниципальные унитарные предприятия | 652815, Кемеровская область, г. Осинники, ул. Чайковского, дом 1 "А" | 652815, Кемеровская область, г. Осинники, ул. Чайковского, дом 1 "А" |  | teploenergo_osinniki@list.ru | Волховицкий Владимир Алексеевич | Директор |  | FALSE | VO
2655 | Кемеровская область | 31087651 | МКП "Тепло" | Муниципальное казенное предприятие "Тепло" | 4230032501 | 423001001 | 1184205004070 | 25494144 | 6 51 43 ¦ Муниципальные казенные предприятия | 652305, Кемеровская обл., г. Топки, ул. Алма-Атинская,31"3" | 652305, Кемеровская обл., г. Топки, ул. Алма-Атинская,31"3" | 3845431132 | mkpjkh-topki@mail.ru | Сербай Галина Николаевна |  |  | FALSE | VO
2655 | Кемеровская область | 31367862 | МКП "Теплосеть" КГО | Муниципальное казенное предприятие "Теплосеть" Калтанского городского округа | 4222016778 | 422201001 | 1194205017555 | 41180706 | 6 51 43 ¦ Муниципальные казенные предприятия | 652740, Кемеровская область, г. Калтан, пр. Комсомольский, д.7/3 | 652740, Кемеровская область, г. Калтан, пр. Комсомольский, д.7/3 |  | teploset_kaltan@mail.ru | И ванов Андрей Анатольевич | Директор |  | FALSE | VO
2655 | Кемеровская область | 31329806 | МП "Кристалл" | Муниципальное предприятие Киселевского городского округа "Кристалл" | 4223124159 | 422301001 | 1194205012407 | 49540268 | 6 52 43 ¦ Муниципальные унитарные предприятия | 652700, Кемеровская область, г. Киселевск, ул. Коммунальная, оф.2 | 652700, Кемеровская область, г. Киселевск, ул. Коммунальная, оф.2 | 8-384-64-2-06-10. факс 8-384-64-2-14-73 | mpkristall@yandex.ru | Лашманкин Денис Сергеевич | Директор |  | FALSE | VO
2655 | Кемеровская область | 31003143 | МУП Гурьевского муниципального района "УК ЖКХ" | Муниципальное унитарное предприятие Гурьевского муниципального района "Управляющая компания жилищно-коммунального хозяйства" | 4202047136 | 420201001 | 1144202000029 | 16715422 | 6 52 43 ¦ Муниципальные унитарные предприятия | 652774, Кемеровская обл., Гурьевский р-н, с. Малая Салаирка, ул. Школьная 15а | 652780, Кемеровская обл. г. Гурьевск, ул. Мичурина 11а | 8(38463) 313-72 | komhoz2010@yandex.ru | Паньков Вячеслав Валентинович | Директор |  | TRUE | VO
2655 | Кемеровская область | 31308226 | МУП "ИЖКХ" Ижморского муниципального округа" | Муниципальное унитарное предприятие "Ижморское жилищно-коммунальное хозяйство" Ижморского муниципального округа" | 4246021336 | 424601001 | 1174205014048 | 15853524 | 6 52 43 ¦ Муниципальные унитарные предприятия | 652120, Кемеровская область, Ижморский район, пгт Ижморский ул. Гагарина, дом 15 | 652120, Кемеровская область, Ижморский район, пгт Ижморский ул. Гагарина, дом 15 | 8(384) 59-2-19-61 | mypgkh@mail.ru | Смоляков Анатолий Леонидович | директор |  | TRUE | VO
2655 | Кемеровская область | 31284269 | МУП "Комфорт" | Муниципальное унитарное предприятие "Комфорт" | 4230026593 | 423001001 | 1094230000842 | 62481292 | 6 52 43 ¦ Муниципальные унитарные предприятия | 652050, Кемеровская обл. г. Юрга, ул. Шоссейная 54А | 652081, Кемеровская обл., Юргинский район, с. Верх-Тайменка, пер. Школьный 2 | 8-384-51-4-90-30 | komfort-priemnaya@mail.ru | Ласец Алексей Владимирович |  |  | FALSE | VO
2655 | Кемеровская область | 31241680 | МУП "Междуреченский Водоканал" | Муниципальное унитарное предприятие "Междуреченский Водоканал" | 4214040174 | 421401001 | 1184205021219 | 33873105 | 6 52 43 ¦ Муниципальные унитарные предприятия | 652870,Кемеровская область, г. Междуреченск, ул. Кузнецкая, 27 | 652870,Кемеровская область, г. Междуреченск, ул. Кузнецкая, 27 | 8-384-75-2-54-02 | vodamzk@mail.ru | Братенков Евгений Владимирович | директор | vodamzk.ru | FALSE | VO
2655 | Кемеровская область | 31579664 | МУП "ТЖКХ" Тисульского муниципального района" | Муниципальное унитарное предприятие "Тисульское жилищно-коммунальное хозяйство" Тисульского муниципального района | 4213012375 | 421301001 | 1194205015047 | 89951930 |  | 652210, Кемеровская область-Кузбасс, Тисульский р-н,п.г.т. Тисуль, ул. Энгельса, 22 | 652210, Кемеровская область-Кузбасс, Тисульский р-н,п.г.т. Тисуль, ул. Ленина, 53 оф.3 | 8-961-700-34-65 |  | Вельмякина Татьяна Викторовна | Директор | mupgkh2019@yandex.ru | TRUE | VO
2655 | Кемеровская область | 26322895 | ОАО «СКЭК» | ОТКРЫТОЕ АКЦИОНЕРНОЕ ОБЩЕСТВО "СЕВЕРО-КУЗБАССКАЯ ЭНЕРГЕТИЧЕСКАЯ КОМПАНИЯ" | 4205153492 | 420501001 | 1084205006600 | 26623916 | 1 22 47 ¦ Публичные акционерные общества | 650000, Россия, Кемеровская область, г. Кемерово, ул. Кузбасская, 6 | 650000, Россия, Кемеровская область, г. Кемерово, ул. Кузбасская, 6 | (384-2)36-26-83 | krupov@skek.ru | Волков Дмитрий Иванович | Генеральный директор | www.skek.ru | FALSE | VO
2655 | Кемеровская область | 27784286 | ООО "Авексима Сибирь" | Общество с ограниченной ответственностью "Авексима Сибирь" | 4205051780 | 424601001 | 1034205050472 | 14795782 |  | Российская Федерация, 652473, Кемеровская область- Кузбасс, г. Анжеро-Судженск, ул. Герцена, д. 7 | Российская Федерация, 652473, Кемеровская область- Кузбасс, г. Анжеро-Судженск, ул. Герцена, д. 7 | (38453) 5-22-91 | asfarm-sale@inbox.ru | Солодухина Людмила Михайловна | Генеральный директор | voda.aveximasib.ru | FALSE | VO
2655 | Кемеровская область | 26428076 | ООО"БелГОС" | Общество с ограниченной ответственностью "Беловские Городские Очистные сооружения" | 4202023230 | 420201001 | 1034202004407 |  |  | 652600, Кемеровская область, г.Белово, ул.Кузбасская, 6 | 652600, Кемеровская область, г.Белово, ул.Кузбасская, 6 | 8 (384-52)4-37-28; 2-92-28 | belgos@front.ru |  |  |  | FALSE | VO
2655 | Кемеровская область | 28954370 | ООО "Белсток" | Общество с ограниченной ответственностью "Белсток" | 4202047785 | 420201001 | 1144202000491 | 22926672 | 1 23 00 ¦ Общества с ограниченной ответственностью | Российская Федерация, 652600, Кемеровская область, г. Белово, ул. Береговая, 5 | Российская Федерация, 652600, Кемеровская область, г. Белово, ул. Береговая, 5 | 83845261984 | kuzbass82@bk.ru | Шатилова Светлана Владимировна | Директор |  | TRUE | VO
2655 | Кемеровская область | 31774016 | ООО "Велес" | Общество с ограниченной ответственностью "Велес" | 4246025556 | 424601001 | 1244200003541 | 81331339 |  | 652470, Кемеровская область-Кузбасс г. Анжеро-Судженск ул. им 50 - летия Октября д.9 пом. 23 | 652491, Кемеровская область-Кузбасс г. Анжеро-Судженск пгт Рудничный, ул. Коммунистическая д.10, кв.16 | 89234841149,89950611149 | veles42ru@mail.ru | Пономарев Дмитрий Михайлович | генеральный директор |  | TRUE | VO
2655 | Кемеровская область | 28869965 | ООО "Водоканал" | Общество с ограниченной ответственностью "Водоканал" | 4217166136 | 421701001 | 1144217006966 |  | 1 23 00 ¦ Общества с ограниченной ответственностью | Российская Федерация, 654005, Кемеровская область, г. Новокузнецк, пр. Строителей, 98 | Российская Федерация, 654005, Кемеровская область, г. Новокузнецк, пр. Строителей, 98 | (3843) 900-897, 900-810, 790-494 | office@vdk.ru | Тихонова Татьяна Евгеньевна | Генеральный директор | www.vdk.ru | FALSE | VO
2655 | Кемеровская область | 28113313 | ООО "Водокомплекс" | Общество с ограниченной ответственностью "Водокомплекс" | 5406734820 | 540501001 | 1135476004168 |  | 1 23 00 ¦ Общества с ограниченной ответственностью | 652150, Кемеровская обл., г.Мариинск, пер. Южный, д.1 | 630083, Новосибирская область, г Новосибирск, ул. Большевистская, д. 122, кв. 17 |  |  | Клюева Наталья Николаевна | генеральный директор |  | TRUE | VO
2655 | Кемеровская область | 26428030 | ООО"Водоснабжение" | Общество с ограниченной ответственностью "Водоснабжение" | 4202023801 | 420201001 | 1034202007212 |  |  | 652600, Кемеровская область, г.Белово, ул.2-я Рабочая | 652600, Кемеровская область, г.Белово, ул.2-я Рабочая | 8 (384-52) 6-13-31 | Kuzbass82@bk.ru |  |  |  | FALSE | VO
2655 | Кемеровская область | 31356597 | ООО "ВодСнаб" | Общество с ограниченной ответственностью "ВодСнаб" | 4230030215 | 423001001 | 1154230000880 | 27633845 | 1 23 00 ¦ Общества с ограниченной ответственностью | 652055, Россия, Кемеровская область, г. Юрга, ул. Исайченко, 1А | 652055, Россия, Кемеровская область, г. Юрга, ул. Исайченко, 1А | +7(384-51)4-79-79, факс +7(384-51) 4-79-77 | vs@upravkom.ru | Шматов Евгений Васильевич | Генеральный директор |  | FALSE | VO
2655 | Кемеровская область | 28136671 | ООО "Горводоканал" | Общество с ограниченной ответственностью "Горводоканал" | 5406737355 | 540501001 | 1135476022252 | 23549421 | 1 23 00 ¦ Общества с ограниченной ответственностью | 652150, Кемеровская обл., г. Мариинск, пер. Южный, д. 1 | 630083, г.Новосибирск, ул. Большевистская, д. 122, кв. 17 | 8-38443-5-18-56 | vam.81@mail.ru | Клюева Наталья Николаевна | генеральный директор |  | TRUE | VO
2655 | Кемеровская область | 27838991 | ООО "ОФ "Прокопьевскуголь" | Общество с ограниченной ответственностью "Обогатительная фабрика "Прокопьевскуголь" | 4223036696 | 422301001 | 1044223005485 | 72297626 | 1 23 00 ¦ Общества с ограниченной ответственностью | Российская Федерация, 653016, Кемеровская область, г. Прокопьевск, ул. Кутузова, 1 | Российская Федерация, 653045, Кемеровская область, г. Прокопьевск, ул.Кутузова,1 | (3846) 67-67-40, 67-05-46 | priemnaya-ofpu@yandex.ru | Михайленко Сергей Владимирович | Генеральный директор |  | FALSE | VO
2655 | Кемеровская область | 26428026 | ООО "Промышленновские коммунальные системы" | Общество с ограниченной ответственностью "Промышленновские коммунальные системы" | 4240009967 | 424001001 | 1084240000327 |  |  | 652380,Кемеровская область, пгт.Промышленная, ул.Некрасова ,20 | 652380,Кемеровская область, пгт.Промышленная, ул.Некрасова ,20 | 8 (38442) 7-45-83, 7-42-39; 7-47-31 | pks@rambler.ru | Минаков Александр Сергеевич | Директор |  | TRUE | VO
2655 | Кемеровская область | 31739633 | ООО санаторий "Кедровый бор" | Общество с ограниченной ответственностью санаторий "Кедровый бор" | 4234006397 | 425001001 | 1024202050718 | 50593318 |  | 650505,Кемеровская область-Кузбасс, р-н Кемеровский, д. Подъяково, ул. Кедровый бор, д.3 | 650505,Кемеровская область-Кузбасс, р-н Кемеровский, д. Подъяково, ул. Кедровый бор, д.3 | 8384-2-69-32-10 | priemnaya@kedbor.kru.ru | Борисенко Олеся Викторовна | директор |  | FALSE | VO
2655 | Кемеровская область | 31541617 | ООО "СДС" | Общество с ограниченной ответственностью "СибДорСтрой" | 4229006578 | 422901001 | 1054229000759 | 74314814 |  | 652320, Кемеровская обл., Топкинский окр., г. Топки, ул. Советская д.58 | 652320, Кемеровская обл., Топкинский окр., г. Топки, ул. Советская д.58 | 8-384-54-3-25-87 | vkh_tpk@mail.ru ; topkivoda@mail.ru | Кондратов Анатолий Алексеевич | директор |  | TRUE | VO
2655 | Кемеровская область | 31834877 | ООО "Сети Шерегеша" | ООО "Сети Шерегеша" | 4253042513 | 425301001 | 1184205013926 | 31594275 |  | 652971, Кемеровская область - Кузбасс, Таштагольский район, пгт. Шерегеш, ул. Горнолыжная ,д. 3. | 654033, Кемеровская область - Кузбасс, г. Новокузнецк, ул. Некрасова, д. 30, корп. 1 пом. 1. |  | bykov.dv@mehanik42.ru | Ивушкина Ольга Константиновна | генеральный директор | seti-sheregesha.tilda.ws | FALSE | VO
2655 | Кемеровская область | 26356891 | ООО "ТВК" | Общество с ограниченной ответственностью "ТВК" | 4202026697 | 420201001 | 1054202026317 | 76905258 | 1 23 00 ¦ Общества с ограниченной ответственностью | 652614, г.Белово пгт.Грамотеино мкр.Листвяжный 53 | 652614, г.Белово пгт.Грамотеино мкр.Листвяжный 53 | (384-52)2-87-45 | Tatyana.Gintner@belovo.belon.ru | Баранов Александр Александрович | Директор |  | FALSE | VO
2655 | Кемеровская область | 31241637 | ООО "ТВКХ" | Общество с ограниченной ответственностью "Тайгинское ВКХ" | 4205375960 | 424601001 | 1184205024706 | 34971287 | 1 23 00 ¦ Общества с ограниченной ответственностью | 652400, Российская Федерация, Кемеровская область, г. Тайга, ул. Никитина, д.2, каб. 201 | 652400, Российская Федерация, Кемеровская область, г. Тайга, ул. Никитина, д.2, каб. 201 | 8-384-48-2-35-66 |  | Утенков А Г | директор |  | FALSE | VO
2655 | Кемеровская область | 28819708 | ООО "Тепло" | Общество с ограниченной ответственностью "Тепло" | 4252000648 | 425201001 | 1104252000600 | 67705253 | 1 23 00 ¦ Общества с ограниченной ответственностью | Российская Федерация, 652992, Кемеровская область, Таштагольский район, г. Таштагол, ул. Геологическая, 61 | Российская Федерация, 652992, Кемеровская область, Таштагольский район, г. Таштагол, ул. Геологическая, 61 |  | gkh42@yandex.ru | Болдыков Геннадий Филиппович | Директор |  | FALSE | VO
2655 | Кемеровская область | 26356937 | ООО "Тепло-энергетические предприятия" | Общество с ограниченной ответственностью "Тепло-энергетические предприятия" | 4212427497 | 421201001 | 1054212007002 | 72272448 | 1 23 00 ¦ Общества с ограниченной ответственностью | 652449 Кемеровская область Крапивинский район пгт Зеленогорский ул.Центральная д.406 кор.2 пом.1 | 652449 Кемеровская область Крапивинский район пгт Зеленогорский ул.Центральная д.406 кор.2 пом.1 | 8(384-46)2-53-50 | 120971@rambler.ru,tdima27@ya.ru | Сметанин Евгений Сергеевич | директор | тэп42.рф | FALSE | VO
2655 | Кемеровская область | 31770754 | ООО "УК"Журавлевы горы" | Общество с ограниченной ответственностью "Управляющая компания "Журавлевы горы" | 4250007020 | 425001001 | 1104250000733 | 69971929 |  | 650521, Российская Федерация, Кемеровская область, Кемеровский район, д. Солонечная, ул. Сиреневый туман, 2 | 650521, Российская Федерация, Кемеровская область, Кемеровский район, д. Солонечная, ул. Журавушкин переулок, 1 | 384-2-49-60-41 | zhurgory@mail.ru | Жуков Владимир Данилович | Директор |  | TRUE | VO
2655 | Кемеровская область | 31528492 | ООО "Чистая вода" | Общество с ограниченной ответственностью "Чистая вода" | 4246023100 | 424601001 | 1214200011321 | 59209528 |  | 652470,Кемеровская область-Кузбасс, г. Анжеро-Судженск, ул. Горняцкая, д. 4 | 652470,Кемеровская область-Кузбасс, г. Анжеро-Судженск, ул. Горняцкая, д. 4 | 8-384-53-5-05-63 | chistaya_voda@internet.ru | Мысак Сергей Дмитриевич | генеральный директор |  | FALSE | VO
2655 | Кемеровская область | 28270293 | ООО "ЭК" | Общество с ограниченной ответственностью "ЭнергоКомпания" | 4202044463 | 420201001 | 1124202001285 | 10900160 | 1 23 00 ¦ Общества с ограниченной ответственностью | Российская Федерация, 652642, Кемеровская область, г. Белово, пгт Бачатский, ул. Комсомольская, 10 | Российская Федерация, 652642, Кемеровская область, г. Белово, пгт Бачатский, ул. Комсомольская, 10 | (38452) 7-00-69, 7-42-34 | EnergyCompany2012@mail.ru; igoshindv@yandex.ru | Дмитрий Валерьевич Игошин | Генеральный директор |  | FALSE | VO
2655 | Кемеровская область | 28873362 | ООО "Энергоресурс" | Общество с ограниченной ответственностью "Энергоресурс" | 4205284720 | 420501001 | 1144205004822 | 16728086 | 1 23 00 ¦ Общества с ограниченной ответственностью | Российская Федерация, 650000, г. Кемерово, ул. Кузбасская, 10, оф. 312 | Российская Федерация, 650000, г. Кемерово, ул. Кузбасская, 10, оф. 312 | 8(3842)90-07-94 | energoresurs42@yandex.ru | Хараман Сергей Викторович | Директор | энергоресурс42.рф | FALSE | VO
2655 | Кемеровская область | 28976681 | ООО "Энергосервис г. Гурьевска" | Общество с ограниченной ответственностью "Энергосервис г. Гурьевска" | 4202049045 | 420201001 | 1154202000260 | 27610011 | 1 23 00 ¦ Общества с ограниченной ответственностью | Российская Федерация, 652780, Кемеровская область, г. Гурьевск, ул. Партизанская, 19 | Российская Федерация, 652780, Кемеровская область, г. Гурьевск, ул. Партизанская, 19 | (38463) 5-42-50 |  | Журавлев Евгений Владимирович | Директор |  | TRUE | VO
2655 | Кемеровская область | 30808511 | Филиал АО ""УК "Кузбассразрезуголь" "Бачатский угольный разрез" | Филиал АО ""УК "Кузбассразрезуголь" "Бачатский угольный разрез" | 4205049090 | 420202004 | 1034205040935 | 14789675 | 3 00 02 ¦ Филиалы юридических лиц | Российская Федерация, 652642, Кемеровская область, пгт. Бачатский, ул. Комсомольская, здание 19А | Российская Федерация, 652642, Кемеровская область, г. Белово-9, Комсомольская ул., 19 А | 8 (38452) 7-04-20, 7-29-30 факс |  | Соломенников Сергей Александрович | Директор | office@bach.kru.ru | FALSE | VO
2655 | Кемеровская область | 26520873 | Филиал АО "УК "Кузбассразрезуголь" "Талдинский угольный разрез" | Филиал акционерного общества "Угольная компания "Кузбассразрезуголь" "Талдинский угольный разрез" | 4205049090 | 423802002 | 1034205040935 | 14792950 | 3 00 02 ¦ Филиалы юридических лиц | Российская Федерация, 654212, Кемеровская область, Новокузнецкий район, с. Красулино | Российская Федерация, 650054, г. Кемерово, Пионерский бульвар, 4 а | (3843) 790-216 | office@tld.kru.ru | Барашкин Андрей Борисович | Директор | kru.kem.ru | FALSE | VO
2655 | Кемеровская область | 28976938 | Анжеро-Судженская ЛПДС филиала "Новосибирское РНУ" АО "Транснефть - Западная Сибирь" | Анжеро-Судженская линейная производственно-диспетчерская станция филиала "Новосибирское РНУ" АО "Транснефть - Западная Сибирь" | 5502020634 | 424603001 | 1025500514489 | 00139152 | 1 22 67 ¦ Непубличные акционерные общества | Российская Федерация, 652472, г. Анжеро-Судженск,2 | Российская Федерация, 644033, г. Омск, ул. Красный Путь, 111, корп. 1 | (383) 229-96-76, 229-96-37 | MakushkinaIS@oms.transneft.ru | Толмачев Дмитрий Викторович | Начальника управления | transsibneft.transneft.ru/info | FALSE | TE
2655 | Кемеровская область | 26356915 | АО "Знамя" | АКЦИОНЕРНОЕ ОБЩЕСТВО "ЗНАМЯ" | 4211002950 | 421101001 | 1024201255286 | 07511502 | 1 22 67 ¦ Непубличные акционерные общества | РОССИЯ, 652718, Кемеровская обл., Киселевск, ул. Ускатная, дом 6а | РОССИЯ, 652718, Кемеровская обл., Киселевск, ул. Ускатная, дом 6а | (38464) 74876;(38464) 74210 (факс); 39-590 | oao_znamya@mail.ru | Галкин Леонид Андреевич | Генеральный директор | нет | FALSE | TE
2655 | Кемеровская область | 26357007 | АО "Каскад-Энерго" | Акционерное общество "Каскад-энерго" | 4246003760 | 424601001 | 1034246002273 | 14791755 | 1 22 67 ¦ Непубличные акционерные общества | Российская Федерация, 652470, Кемеровская область, г. Анжеро-Судженск, ул. Ленина, 4 | Российская Федерация, 652470, Кемеровская область, г. Анжеро-Судженск, ул. Ленина, 4 | (38453) 6-22-08 | kasenergo@mail.ru | Лермонтов Юрий Борисович | Генеральный директор | http://kas-energo.ru/ | FALSE | TE
2655 | Кемеровская область | 27804990 | АО "Кемеровская генерация" | Акционерное общество "Кемеровская генерация" | 4205243192 | 420501001 | 1122224002284 | 37717187 | 1 22 67 ¦ Непубличные акционерные общества | Российская Федерация, 650000, Кемеровская область, г. Кемерово, пр-т Кузнецкий, д. 7 этаж3 | 115054, Российская Федерация, г.Москва, ул. Дубининская, дом 53, строение 5, эт/пом/ком 2/V/1 | (3842) 45-33-50, 36-68-48, 45-37-77 | kemgen@sibgenco.ru | Катуганов Андрей Владимирович | генеральный директор | www.sibgenco.ru | FALSE | TE
2655 | Кемеровская область | 28048296 | АО "Кузбассэнерго" | Кузбасское акционерное общество энергетики и электрификации "Кузбассэнерго" | 4200000333 | 420501001 | 1024200678260 | 00105638 | 1 22 67 ¦ Непубличные акционерные общества | Российская Федерация, 650000, г. Кемерово, пр. Кузнецкий, 30 | 115054, Российская Федерация, г.Москва, ул. Дубининская, дом 53, строение 5, эт/пом/ком 2/V/1 | (3842) 45-33-50. 36-68-45. 45-37-77 | ke@sibgenco.ru | Лариошкин Виктор Анатольевич | генеральный директор | www.sibgenco.ru | FALSE | TE
2655 | Кемеровская область | 27804826 | АО "Кузнецкая ТЭЦ" | Акционерное общество "Кузнецкая ТЭЦ" | 4205243178 | 425301001 | 1122224002295 | 37717224 | 1 22 67 ¦ Непубличные акционерные общества | 654084, Кемеровская область – Кузбасс, г.о. Новокузнецкий, г. Новокузнецк, р-н Кузнецкий, ул. Новороссийская, д. 35, этаж 2, помещ. 26 | 115054, Российская Федерация, г.Москва, ул. Дубининская, дом 53, строение 5, эт/пом/ком 2/V/1 |  | tomilovaIA@tkck.ru | Грунин Вадим Васильевич | генеральный директор | kuzneck-tec.ru | FALSE | TE
2655 | Кемеровская область | 27804896 | АО "Ново-Кемеровская ТЭЦ" | Акционерное общество "Ново-Кемеровская ТЭЦ" | 4205243185 | 420501001 | 1122224002251 | 37717201 | 1 22 67 ¦ Непубличные акционерные общества | Российская Федерация, 650000, Кемеровская область, г. Кемерово, ул.Грузовая, 1 Б, пом 403 | 115054, Российская Федерация, г.Москва, ул. Дубининская, дом 53, строение 5, эт/пом/ком 2/V/1 | (3842)57-15-06 | nktec@sibgenco.ru | Носков Вячеслав Александрович | генеральный директор | www.sibgenco.ru | FALSE | TE
2655 | Кемеровская область | 27820148 | АО "СУЭК-Кузбасс" | Акционерное общество "СУЭК-Кузбасс" | 4212024138 | 421201001 | 1074212001368 | 80298858 | 1 22 67 ¦ Непубличные акционерные общества | Российская Федерация, 652507, Кемеровская область, г.Ленинск-Кузнецкий, ул. Васильева, 1 | Российская Федерация, 652507, Кемеровская область, г.Ленинск-Кузнецкий, ул. Васильева, 1 | (384)-56-93-001; (384)-56-95-739 | suek-kuzbass@suek.ru; tsh@suek.ru | Лупий Михаил Григорьевич | Руководитель АО "СУЭК-Кузбасс", | https://intranet.suek.ru | FALSE | TE
2655 | Кемеровская область | 26356905 | АО "Теплоэнерго" | Акционерное общество "Теплоэнерго" | 4205049011 | 420501001 | 1034205041375 | 14788109 | 1 22 67 ¦ Непубличные акционерные общества | Российская Федерация, 650044, г. Кемерово, ул. Шахтерская, 3а | Российская Федерация, 650044, г. Кемерово, ул. Шахтерская, 3а | (3842) 64-33-79 | teplokem@yandex.ru | Недосекин Константин Викторович | Генеральный директор ООО "УстэК" (упр. компания) | www.tessib.ru | FALSE | TE
2655 | Кемеровская область | 26652554 | АО "Угольная компания "Северный Кузбасс" | Акционерное общество "Угольная компания "Северный Кузбасс" | 4250005979 | 425001001 | 1094250000327 |  | 1 22 67 ¦ Непубличные акционерные общества | Российская Федерация, 652427, Кемеровская область, г. Березовский, ул. Матросова, 1 | Российская Федерация, 652427, Кемеровская область, г. Березовский, ул. Матросова, 1 | (38445) 41-810, 56-139, 41-012, факс 5-56-63 | company@kuzcoal.ru | Салихов Альберт Фидаилович | Генеральный директор | www.kuzcoal.ru | FALSE | TE
2655 | Кемеровская область | 26356926 | ГБУЗ ККЦОЗШ | Государственное бюджетное учреждение здравоохранения Кузбасский клинический центр охраны здоровья шахтеров имени святой великомученицы Варвары | 4212007870 | 421201001 | 1024201298527 | 34772056 | 7 52 01 ¦ Государственные автономные учреждения субъектов Российской Федерации | 652509, Кемеровская область, г. Ленинск-Кузнецкий, 7 микрорайон, 9 | 652509, Кемеровская область, г. Ленинск-Кузнецкий, 7 микрорайон, 9 | 3845624050 | info@gnkc.lnk.kuzbass.net | Калаева Ганна Юрьевна | И.о. главного врача | www.mine-med.ru | FALSE | TE
2655 | Кемеровская область | 28875287 | ГБУЗ КО ЛКПБ | Государственное бюджетное учреждение здравоохранения Кемеровской области "Ленинск-Кузнецкая психиатрическая больница" | 4212012781 | 421201001 | 1024201306579 | 41863279 | 7 52 04 ¦ Государственные казенные учреждения субъектов Российской Федерации | Российская Федерация, 652518 г. Ленинск-Кузнецкий, пер. Рижский, 8 | Российская Федерация, 652518 г. Ленинск-Кузнецкий, пер. Рижский, 8 | (38456) 2-76-06 | gkuzlkpb@mail.ru | Ларина Ирина Анатольевна | Главный врач |  | FALSE | TE
2655 | Кемеровская область | 31720063 | ГБУ "Малиновский дом - интернат для граждан, имеющих психические расстройства" | Государственное бюджетное стационарное учреждение социального обслуживания "Малиновский дом - интернат для граждан, имеющих психические расстройства" | 4222003754 | 422201001 | 1024201856403 | 05245249 |  | 652831, Кемеровская область - Кузбасс, г. Калтан, п. Малиновка, ул.60 лет Октября д.1 к.А | 652831, Кемеровская область - Кузбасс, г. Калтан, п. Малиновка, ул.60 лет Октября д.1 к.А |  | malinovskij-internat@yandex.ru | Свирин Иван Васильевич | директор | malpi.kmr.socinfo.ru | FALSE | TE
2655 | Кемеровская область | 31826293 | Гурьевский филиал ПАО "ЧМК" | Гурьевский филиал публичного акционерного общества "Челябинский металлургический завод" | 7450001007 | 421243001 | 1027402812777 | 64069199 |  | 652780,Кемеровская область- Кузбасс. г. Гурьевск. ул. Ю. Гагарина, д.1 | 454047, Челябинская обл. г. Челябинск, ул. 2-я Павелецкая, д.14 |  | Gur-Stal@gmz.kuzbass.net | Дворянчиков Владимир Николаевич | директор |  | FALSE | TE
2655 | Кемеровская область | 28262434 | ЗАО "Тяжинское ДРСУ" | Закрытое акционерное общество "Тяжинское дорожное ремонтно-строительное управление" | 4243005819 | 424301001 | 1064243002702 | 03430646 | 1 22 67 ¦ Непубличные акционерные общества | Российская Федерация, 652240, Кемеровская область, Тяжинский район, пгт Тяжинский, ул. Ленина, 65 | Российская Федерация, 652240, Кемеровская область, Тяжинский район, пгт Тяжинский, ул. Ленина, 65 | (38449) 2-74-39, 2-10-04, факс 2-74-67 | tjndrsu@mail.ru | Григорович Сергей Дмитриевич | Генеральный директор |  | FALSE | TE
2655 | Кемеровская область | 31382238 | ИП Задояная Ксения Анатольевна | Индивидуальный предприниматель Задояная Ксения Анатольевна | 590422002896 | отсутствует | 317595800042051 | 0112841376 | 5 01 02 ¦ Индивидуальные предприниматели | 614090, г. Пермь, ул. Вижайская, д. 28, кв. 67 | 614090, г. Пермь, ул. Вижайская, д. 28, кв. 67 |  |  | Задояная Ксения Анатольевна | Индивидуальный предприниматель |  | TRUE | TE
2655 | Кемеровская область | 31763194 | ИП Задояный Ю.Л. | Индивидуальный предприниматель Задояный Юрий Леонидович | 590400141991 | отсутствует | 324595800044307 | 2031373501 |  | 398027,г. Липецк, ул.Свиридова д.4, кв.41 | 614503, Пермсий край, Пермский район, с Троица,ул. Вищшневая, д. 22 |  | almazseti@mail.ru | Задоянный Юрий Леонидович | индивидуальный предприниматель | almazseti.ru | TRUE | TE
2655 | Кемеровская область | 26322867 | КАО "Азот" | КЕМЕРОВСКОЕ АКЦИОНЕРНОЕ ОБЩЕСТВО " АЗОТ " | 4205000908 | 997550001 | 1024200705077 | 05761637 | 1 22 67 ¦ Непубличные акционерные общества | РОССИЯ, 650021, Кемеровская область, г. Кемерово, ул. Грузовая, стр. 1 | РОССИЯ, 650021, Кемеровская область, г. Кемерово, ул. Грузовая, стр. 1 | (3842) 571-577, 570-669/ 570-091, 571-924, 255-947 | info@azot.kuzbass.net | Безух Игорь Геннадьевич | Генеральный директор | www.sds-azot.ru | FALSE | TE
2655 | Кемеровская область | 26824396 | Кузбасский территориальный участок ЗСД по тепловодоснабжению - СП ЦД по тепловодоснабжению - филиал ОАО "РЖД" | Кузбасский территориальный участок Западно-Сибирской дирекции по тепловодоснабжению - структурного подразделения Центральной дирекции по тепловодоснабжению-филиал ОАО "РЖД" | 7708503727 | 540775040 | 1037739877295 |  | 1 22 47 ¦ Публичные акционерные общества | 630132, г.Новосибирск, ул.Движенцев, 20 | 630132, г.Новосибирск, ул.Движенцев, 20 | (383)-229-23-71/ 2292371 |  | Кутлин Владимир Николаевич | начальник дирекции |  | FALSE | TE
2655 | Кемеровская область | 30808700 | МКП "КОМФОРТ" | Муниципальное казенное предприятие "КОМФОРТ" Тяжинского муниципального округа | 4213011357 | 421301001 | 1164205054860 | 00198054 | 6 52 43 ¦ Муниципальные унитарные предприятия | 652240, Кемеровская область, р. Тяжинский. пгт. Тяжинский, ул. Сибирская, д. 11А | 652240, Кемеровская область, р. Тяжинский. пгт. Тяжинский, ул. Сибирская, д. 11А | 8(384-49) 28-6-11 | komfort.mup@mail.ru | Клевцов Виктор Григорьевич | директор |  | TRUE | TE
2655 | Кемеровская область | 31319221 | МКП "КТВС НМР" | Муниципальное казенное предприятие "Котельные, тепловые и водопроводные сети Новокузнецкого муниципального района" | 4252015404 | 425201001 | 1194205013034 | 53873567 | 6 51 43 ¦ Муниципальные казенные предприятия | 654027,г. Новокузнецк, ул. Курако, д. 51а/19 | 654201, Кемеровская область, Новокузнецкий район,с. Сосновка, ул. Юдина, д.1, литера а, помещение 3 | 8-384-3-92-12-13 | office@ktsnr.ru | Цыганков Олег Вадимович | Директор |  | FALSE | TE
2655 | Кемеровская область | 31343443 | МКП ММО "Ресурс" | Муниципальное казенное предприятие Мариинского муниципального округа "Ресурс" | 4213012417 | 421301001 | 1194205016125 | 94647895 | 6 51 43 ¦ Муниципальные казенные предприятия | 652150, Кемеровская область, г. Мариинск, ул. Дорожная л. 8 | 652150, Кемеровская область, г. Мариинск, ул. Дорожная л. 8 |  | mkpresurs@mail.ru | Барков Анатолий Викторович | директор |  | FALSE | TE
2655 | Кемеровская область | 31367841 | МКП ОГО "Теплоэнерго" | Муниципальное казенное предприятие Осинниковского городского округа "Теплоэнерго" | 4222016746 | 422201001 | 1194205015113 | 89948915 | 6 52 43 ¦ Муниципальные унитарные предприятия | 652815, Кемеровская область, г. Осинники, ул. Чайковского, дом 1 "А" | 652815, Кемеровская область, г. Осинники, ул. Чайковского, дом 1 "А" |  | teploenergo_osinniki@list.ru | Волховицкий Владимир Алексеевич | Директор |  | FALSE | TE
2655 | Кемеровская область | 31087651 | МКП "Тепло" | Муниципальное казенное предприятие "Тепло" | 4230032501 | 423001001 | 1184205004070 | 25494144 | 6 51 43 ¦ Муниципальные казенные предприятия | 652305, Кемеровская обл., г. Топки, ул. Алма-Атинская,31"3" | 652305, Кемеровская обл., г. Топки, ул. Алма-Атинская,31"3" | 3845431132 | mkpjkh-topki@mail.ru | Сербай Галина Николаевна |  |  | FALSE | TE
2655 | Кемеровская область | 31367862 | МКП "Теплосеть" КГО | Муниципальное казенное предприятие "Теплосеть" Калтанского городского округа | 4222016778 | 422201001 | 1194205017555 | 41180706 | 6 51 43 ¦ Муниципальные казенные предприятия | 652740, Кемеровская область, г. Калтан, пр. Комсомольский, д.7/3 | 652740, Кемеровская область, г. Калтан, пр. Комсомольский, д.7/3 |  | teploset_kaltan@mail.ru | И ванов Андрей Анатольевич | Директор |  | FALSE | TE
2655 | Кемеровская область | 31085797 | МП "ГУЖКХ" | Муниципальное предприятие Новокузнецкого городского округа "Городское управление жилищно-коммунального хозяйства" | 4253026631 | 425301001 | 1154253000494 | 26647012 | 6 52 43 ¦ Муниципальные унитарные предприятия | 654000, Кемеровская область, г. Новокузнецк, ул. Покрышкина,22А | 654025, Кемеровская область, г. Новокузнецк, ул. Новаторов, 10 | 8-384-3-20-98-06 | mp44120@mail.ru | Лученков Андрей Васильевич | Директор |  | TRUE | TE
2655 | Кемеровская область | 26486390 | МП "Исток" | Муниципальное предприятие города Киселевска "Исток" | 4211023572 | 421101001 | 1094211000828 | 62503786 | 6 52 43 ¦ Муниципальные унитарные предприятия | 652700, Кемеровская обл, Киселевск г, Коммунальная ул, 5 | 652700, Кемеровская обл, Киселевск г, Коммунальная ул, 5 | 8-384-64-3-44-98 (ф) | mp.istok@mail.ru | Стариков Сергей Николаевич | и о Директора |  | FALSE | TE
2655 | Кемеровская область | 31187282 | МУП "ГТХ" | Муниципальное унитарное предприятие "Городское Тепловое Хозяйство" | 4223121302 | 422301001 | 1184205010186 | 28602108 | 6 52 43 ¦ Муниципальные унитарные предприятия | 653000, Кемеровская область, г. Прокопьевск, ул. Рудничная, д.6 | 653000, Кемеровская область, г. Прокопьевск, ул. Рудничная, д.6 |  | mup22052018@mail.ru | Маркова Наталья Владимировна | Директор |  | FALSE | TE
2655 | Кемеровская область | 31284269 | МУП "Комфорт" | Муниципальное унитарное предприятие "Комфорт" | 4230026593 | 423001001 | 1094230000842 | 62481292 | 6 52 43 ¦ Муниципальные унитарные предприятия | 652050, Кемеровская обл. г. Юрга, ул. Шоссейная 54А | 652081, Кемеровская обл., Юргинский район, с. Верх-Тайменка, пер. Школьный 2 | 8-384-51-4-90-30 | komfort-priemnaya@mail.ru | Ласец Алексей Владимирович |  |  | FALSE | TE
2655 | Кемеровская область | 31159389 | МУП "МТСК" | Муниципальное унитарное предприятие "Междуреченская теплосетевая компания" | 4214039620 | 421401001 | 1174205029822 | 20440057 | 6 52 43 ¦ Муниципальные унитарные предприятия | 652870, Кемеровская область, г. Междуреченск, ул. Юности, 3а | 652870, Кемеровская область, г. Междуреченск, ул. Кузнецкая, 11а | 8(38475)23223 | mtsk@rikt.ru | Крамаренко Дмитрий Николаевич | Директор |  | FALSE | TE
2655 | Кемеровская область | 26322895 | ОАО «СКЭК» | ОТКРЫТОЕ АКЦИОНЕРНОЕ ОБЩЕСТВО "СЕВЕРО-КУЗБАССКАЯ ЭНЕРГЕТИЧЕСКАЯ КОМПАНИЯ" | 4205153492 | 420501001 | 1084205006600 | 26623916 | 1 22 47 ¦ Публичные акционерные общества | 650000, Россия, Кемеровская область, г. Кемерово, ул. Кузбасская, 6 | 650000, Россия, Кемеровская область, г. Кемерово, ул. Кузбасская, 6 | (384-2)36-26-83 | krupov@skek.ru | Волков Дмитрий Иванович | Генеральный директор | www.skek.ru | FALSE | TE
2655 | Кемеровская область | 26356930 | ООО "Авангард" | Общество с ограниченной ответственностью "Авангард" | 4212016828 | 421201001 | 1064212017924 | 9538222866 | 1 23 00 ¦ Общества с ограниченной ответственностью | 652518, Кемеровская область, г.Ленинск-Кузнецкий, пл.Кирова,14 | 652518, Кемеровская область, г.Ленинск-Кузнецкий, пл.Кирова,14 | 8-384-56-2-79-67 |  | Кайгородова Елена Александровна | Директор |  | TRUE | TE
2655 | Кемеровская область | 30843704 | ООО "А-Энерго" | Общество с ограниченной ответственностью "А-Энерго" | 4205331498 | 420501001 | 1164205070743 | 03712652 | 1 23 00 ¦ Общества с ограниченной ответственностью | Российская Федерация, 652152, Кемеровская область, г. Мариинск, ул. Юбилейная, 2А | Российская Федерация, 650070, Кемеровская область, г. Кемерово, ул. Тухачевского д.61 пом.19 |  | info@ a-energo42.ru | Лысенко Игорь Юрьевич | Генеральный директор |  | FALSE | TE
2655 | Кемеровская область | 26798812 | ООО "Аэрокузбасс" | Общество с ограниченной ответственностью "АЭРОКУЗБАСС" | 7716154981 | 425301001 | 1024201755940 | 18404933 | 1 23 00 ¦ Общества с ограниченной ответственностью | Российская Федерация, 654000, Кемеровская область, г. Новокузнецк, ул. Аэропортовая, зд.7 | Российская Федерация, 654000, Кемеровская область, г. Новокузнецк, ул. Аэропортовая, зд.7 | (3843) 79-09-18, факс 79-09-62 | reception@aerokuz.net | Ермаков Кирилл Юрьевич | Генеральный директор | www.aerokuz.ru | FALSE | TE
2655 | Кемеровская область | 30398770 | ООО "Боровково" | Общество с ограниченной ответственностью "Боровково" | 4238018467 | 425301001 | 1064238000210 | 93129152 | 1 23 00 ¦ Общества с ограниченной ответственностью |  | Российская Федерация, 654034, Кемеровская область, г. Новокузнецк, ул. Малоэтажная, 9 | (3843) 703400, 703401 | hvat_la@kpk.su | Карбышев Андрей Викторович | Генеральный директор |  | FALSE | TE
2655 | Кемеровская область | 31775146 | ООО "Велес+" | Общество с ограниченной ответственностью "Велес+" | 4212046580 | 421201001 | 1244200011769 | 47822979 |  | 652594, Кемеровская область-Кузбасс, Ленинск-Кузнецкий муниципальный округ, д. Красноярка, пер. Школьный, д. 2, кв.1 | 652594, Кемеровская область-Кузбасс, Ленинск-Кузнецкий муниципальный округ, д. Красноярка, пер. Школьный, д. 2, кв.1 | 89609006007 | oooveles.2014@mail.ru | Соколова Оксана Николаевна | директор |  | TRUE | TE
2655 | Кемеровская область | 28873685 | ООО "ВЕЛЕС" | Общество с ограниченной ответственностью "ВЕЛЕС" | 4212036655 | 421201001 | 1144212000547 | 22928323 | 1 23 00 ¦ Общества с ограниченной ответственностью | Российская Федерация, 652523, Кемеровская область, г. Ленинск-Кузнецкий, ул. Телефонная, д. 13, оф. 227 | Российская Федерация, 652523, Кемеровская область, г. Ленинск-Кузнецкий, ул. Телефонная, д. 13, оф. 227 | (38456) 494-14 | oooveles.2014@mail.ru | Соколова Оксана Николаевна | Генеральный директор | ooo-veles.hol.es | TRUE | TE
2655 | Кемеровская область | 28869965 | ООО "Водоканал" | Общество с ограниченной ответственностью "Водоканал" | 4217166136 | 421701001 | 1144217006966 |  | 1 23 00 ¦ Общества с ограниченной ответственностью | Российская Федерация, 654005, Кемеровская область, г. Новокузнецк, пр. Строителей, 98 | Российская Федерация, 654005, Кемеровская область, г. Новокузнецк, пр. Строителей, 98 | (3843) 900-897, 900-810, 790-494 | office@vdk.ru | Тихонова Татьяна Евгеньевна | Генеральный директор | www.vdk.ru | FALSE | TE
2655 | Кемеровская область | 31245446 | ООО "Енисей" | Общество с ограниченной ответственностью "Енисей" | 5405024680 | 540501001 | 1185476051947 | 29744796 | 1 23 00 ¦ Общества с ограниченной ответственностью |  | 630083, Новосибирская обл., г. Новосибирск, ул. Грибоедова, д. 2, корп. Б, оф. 54 |  | oenisei@yandex.ru | Овсянников Иван Витальевич | Директор |  | FALSE | TE
2655 | Кемеровская область | 26476793 | ООО "ЖКХ Тамбар" | Общество с ограниченной ответственностью "ЖКХ Тамбар" | 4243006153 | 424301001 | 1074243000259 | 82740726 | 1 23 00 ¦ Общества с ограниченной ответственностью | 652236, Кемеровская область, Тисульский район, с. Тамбар, ул. Комсомольская, 13а | 652236, Кемеровская область, Тисульский район, с. Тамбар, ул. Комсомольская, 13а | 8 (38447)5-14-82ф. 5-14-39 | jkh_tambar@mail.ru | Тарабанова Нина Викторовна | Директор | нет | TRUE | TE
2655 | Кемеровская область | 28509720 | ООО "Завод "Горэкс-Светотехника" | Общество с ограниченной ответственностью "Завод взрывозащищенного и общепромышленного оборудования "Горэкс-Светотехника" | 4223027701 | 771501001 | 1024201884288 | 50578968 | 1 23 00 ¦ Общества с ограниченной ответственностью | Российская Федерация, 653024, Кемеровская область, г. Прокопьевск, ул. Сафоновская, 28 | Российская Федерация, 127576, г. Москва, ул. Новгородская, 1 | (3846) 66-92-75, 66-92-40, 66-91-84 |  | Абрамов Игорь Александрович | Генеральный директор |  | FALSE | TE
2655 | Кемеровская область | 30950350 | ООО "Ижморская ТСК" | Общество с ограниченной ответственностью "Ижморская тепло-сетевая копания" | 4246021343 | 424601001 | 1174205014587 | 15924508 | 1 23 00 ¦ Общества с ограниченной ответственностью | 652120, Кемеровская обл., Ижморский район, п.г.т. Ижморка, ул. Гагарина, д.15, оф.1 | 652120, Кемеровская обл., Ижморский район, п.г.т. Ижморка, ул. Гагарина, д.15, оф.1 | (384-59) 23393 | itsk2017@mail.ru | Петина Елена Сергеевна | Директор | нет | FALSE | TE
2655 | Кемеровская область | 31527562 | ООО "ИНТЕГРАЛ" | Общество с ограниченной ответственностью "ИНТЕГРАЛ" | 7707422881 | 770701001 | 1187746947332 | 34288478 |  | 652050, Кемеровская область, г. Юрга, ул. Шоссейная, д. 3, офис № 3 | 127055, Россия, г. Москва, ул. Лесная, д.61, строение 2, цокольный этаж № 0, помещение 1, комната 2 |  |  | Рахимов Собир Расимович |  |  | FALSE | TE
2655 | Кемеровская область | 31874557 | ООО "ИТГ" | Общество с ограниченной ответственностью "Ижморская ТеплоГенерация" | 4246026849 | 424601001 | 1254200007445 | 93958262 |  | 652120, Кемеровская область - Кузбасс, Ижморский муниципальный округ, пгт. Ижморский, ул. Коммунистическая, здание 10, помещение 10 | 652120, Кемеровская область - Кузбасс, Ижморский муниципальный округ, пгт. Ижморский, ул. Коммунистическая, здание 10, помещение 10 | 89039074752 | priemnaya@itg-nk.ru | Оршанский Владистав Леонидович | Генеральный директор |  | TRUE | TE
2655 | Кемеровская область | 31656254 | ООО "КК-ИНВЕСТ" | Общество с ограниченной ответственностью "КК-ИНВЕСТ" | 1901133713 | 190101001 | 1174205005413 | 09809016 |  | 650066,г. Кемерово, пр. Ленина, д. 61 | 655004, Республика Хакасия, г. Абакан, ул. Некрасова, д. 31, стр.1, 3Н помещение14 | 8-384-2-720625 | kkioffice@kkinvest.ru | Бельков Вадим Витальевич | Директор | kkinvest.ru | FALSE | TE
2655 | Кемеровская область | 26356927 | ООО "Коммунальщик" | Общество с ограниченной ответственностью "Коммунальщик" | 4212012358 | 421201001 | 1064212014866 | 93148468 | 1 23 00 ¦ Общества с ограниченной ответственностью | 652576, Кем.обл., Ленинск-Кузнецкий р-он, с.Красное, ул. 40лет Октября, д.2 | 652576, Кем.обл., Ленинск-Кузнецкий р-он, с.Красное, ул. 40лет Октября, д.2 | 8-384-56-61-3-80 | kommunalhik-kr@yandex.ru | Коневский Михаил Васильевич | директор |  | TRUE | TE
2655 | Кемеровская область | 28878273 | ООО "Коммунэнерго" | Общество с ограниченной ответственностью "Коммунэнерго" | 4205296028 | 420501001 | 1144205016295 |  | 1 23 00 ¦ Общества с ограниченной ответственностью | Российская Федерация, 650070, г. Кемерово, ул. Терешковой, 55 А | Российская Федерация, 650099, г. Кемерово, ул. Н. Островского, 32-320 | (3842) 39-02-03, 39-02-10 | kommunenergo@gmail.com | Козаченко Александра Витальевна | Генеральный директор | www.kek42.ru | FALSE | TE
2655 | Кемеровская область | 26562805 | ООО "КОТК" | Общество с ограниченной ответственностью "Киселевская объединенная тепловая компания" | 4211023156 | 421101001 | 1094211000399 | 89929674 | 1 23 00 ¦ Общества с ограниченной ответственностью | 652704, Россия, Кемеровская область, г. Киселевск, ул. Лутугина, 10 | 652704, Россия, Кемеровская область, г. Киселевск, ул. Лутугина, 10 | (38464) 71344 | priemnay@kotk.net | Охрименко Сергей Михайлович | Директор | http://kotk.su | FALSE | TE
2655 | Кемеровская область | 31684090 | ООО "КПК" | ООО "Кузбасский Промышленный Консалтинг" | 4205277956 | 420501001 | 1134205026372 | 16709315 |  | 650070, г. Кемерово, ул. Двужильного, д. 4, оф. 207 | 650070, г. Кемерово, пр. Молодежный, дом 9/1, 84 |  |  | Ваганов Виталий Игоревич | генеральный директор | vaganov2000@mail.ru | FALSE | TE
2655 | Кемеровская область | 27997588 | ООО "КузнецкТеплоСбыт" | Общество с ограниченной ответственностью "Кузнецк ТеплоСбыт" | 4217146884 | 421701001 | 1124217006902 | 10892637 | 1 23 00 ¦ Общества с ограниченной ответственностью | Российская Федерация, 654006, Кемеровская область, г. Новокузнецк, ул. Рудокопровая, 4 | Российская Федерация, 654006, Кемеровская область, г. Новокузнецк, ул. Рудокопровая, 4 | (3843) 357-623, 357-513 факс | akleeva_np@nkmk.ru | Головко Дмитрий Сергеевич | Исполнительный директор |  | FALSE | TE
2655 | Кемеровская область | 28882034 | ООО "Лесная поляна-Плюс" | Общество с ограниченной ответственностью "Лесная поляна-Плюс" | 4205265799 | 420501001 | 1134205010389 |  | 1 23 00 ¦ Общества с ограниченной ответственностью | Российская Федерация, 650071, г. Кемерово, ул. Молодежная, 1 | Российская Федерация, 650071, г. Кемерово, ул. Молодежная, 1 |  |  | Батюченко Олег Олегович | Директор |  | FALSE | TE
2655 | Кемеровская область | 26648537 | ООО "МАК им. А.А. Леонова" | Общество с ограниченной ответственностью "Международный Аэропорт Кемерово имени Алексея Архиповича Леонова" | 4205074963 | 420501001 | 1044205068159 | 74297145 | 1 23 00 ¦ Общества с ограниченной ответственностью | Российская Федерация, 650070, г. Кемерово, Аэропорт | Российская Федерация, 650070, г. Кемерово, Аэропорт | (3842) 39-02-14, 39-02-92 | priemnaya@airkem.ru | Рейх Александр Генрихович | Директор | http://www.airkem.ru/ | FALSE | TE
2655 | Кемеровская область | 31519209 | ООО "Мастер" | Общество с ограниченной ответственностью "Мастер" | 4212034016 | 421201001 | 1124212000538 | 10878130 | 1 23 00 ¦ Общества с ограниченной ответственностью | 652509, Кемеровская область-Кузбасс, г. Ленинск-Кзнецкий, пос.Никитинский, пр-т. Шахтеров, 26 | 652509, Кемеровская область-Кузбасс, г. Ленинск-Кзнецкий, пос.Никитинский, ул. Молодежная,3 | 8(384)56-6-32-24 | teh.nik2011@yandex.ru | Тамбовцев Виктор Александрович | генеральный директор |  | FALSE | TE
2655 | Кемеровская область | 31574053 | ООО "Мир тепла" | Общество с ограниченной ответственностью "Мир тепла" | 4246022837 | 424601001 | 1204200016734 | 59901595 |  | 652470, Кемеровская область- Кузбасс, г. Анжеро - Судженск, ул. Ленина, д. 7, оф. 216 | 652470, Кемеровская область- Кузбасс, г. Анжеро - Судженск, ул. Ленина, д. 7, оф. 216 | 89236030618 | sduvjkmuf@yandex.ru | Дуванов Сергей Анатольевич | Директор |  | FALSE | TE
2655 | Кемеровская область | 28141951 | ООО "НИИуглеобогащения" | Общество с ограниченной ответственностью "Научно-исследовательский институт углеобогащения" | 4223056766 | 422301001 | 1124223001055 | 37714562 | 1 23 00 ¦ Общества с ограниченной ответственностью | Российская Федерация,653000, Кемеровская область-Кузбасс, г. Прокопьевск, ул. Горная, зд.1 оф. 12 | Российская Федерация,653000, Кемеровская область-Кузбасс, г. Прокопьевск, ул. Горная, зд.1 оф. 12 | (3846) 61-49-13,8-950-595-02-27 | KuchumovaAR@suek.ru | Гущин Алексей Алексеевич | Генеральный директор | sibniicoal.ru | FALSE | TE
2655 | Кемеровская область | 26852793 | ООО "Новая сетевая компания" | Общество с ограниченной ответственностью "Новая сетевая компания" | 4246017160 | 424601001 | 1104246000352 | 67692792 | 1 23 00 ¦ Общества с ограниченной ответственностью | Российская Федерация, 652470, Кемеровская область, г. Анжеро-Судженск, ул. Ленина, 4 | Российская Федерация, 652470, Кемеровская область, г. Анжеро-Судженск, ул. Ленина, 4 | (38453) 6-45-50 | kas-energo.ru | Габриель Владимимр Арнгольдтович | Генеральный директор | нет | FALSE | TE
2655 | Кемеровская область | 28141966 | ООО "НТК" | Общество с ограниченной ответственностью "Новокузнецкая теплосетевая компания" | 4253009805 | 421701001 | 1124253006448 | 10898812 | 1 23 00 ¦ Общества с ограниченной ответственностью | Российская Федерация, 654027, Кемеровская область, г. Новокузнецк, ул. Сибиряков-Гвардейцев, 2, офис 318 | Российская Федерация, 654005, г. Новокузнецк, проезд Колхозный, д.12, корпус 7 | (3843) 46-83-17 | zdsk@yandex.ru | Карташев Игорь Юрьевич | Генеральный директор | ntsk-nk.ru | FALSE | TE
2655 | Кемеровская область | 31424033 | ООО "НТСК" | Общество с ограниченной ответственностью "Новосибирская теплосетевая компания" | 5406993045 | 540601001 | 1185476068909 |  | 1 23 00 ¦ Общества с ограниченной ответственностью | [7 empty] | FALSE | TE
2655 | Кемеровская область | 27838991 | ООО "ОФ "Прокопьевскуголь" | Общество с ограниченной ответственностью "Обогатительная фабрика "Прокопьевскуголь" | 4223036696 | 422301001 | 1044223005485 | 72297626 | 1 23 00 ¦ Общества с ограниченной ответственностью | Российская Федерация, 653016, Кемеровская область, г. Прокопьевск, ул. Кутузова, 1 | Российская Федерация, 653045, Кемеровская область, г. Прокопьевск, ул.Кутузова,1 | (3846) 67-67-40, 67-05-46 | priemnaya-ofpu@yandex.ru | Михайленко Сергей Владимирович | Генеральный директор |  | FALSE | TE
2655 | Кемеровская область | 26356931 | ООО "Панфиловец" | Общество с ограниченной ответственностью " Панфиловец " | 4212021835 | 421201001 | 1024201303983 | 50576478 | 1 23 00 ¦ Общества с ограниченной ответственностью | Российская Федерация, 652592, Кемеровская область, Ленинск-Кузнецкий район, с. Панфилово, ул. Советская, 103а | Российская Федерация, 652592, Кемеровская область, Ленинск-Кузнецкий район, с. Панфилово, ул. Советская, 103а | (38456) 6-52-11, 6-52-28, 6-52-36 | milaplk24@mail.ru | Пермяков Владимир Степанович | Директор | нет | TRUE | TE
2655 | Кемеровская область | 28151808 | ООО "Ресурс-Гарант" | Общество с органиченной ответственностью "Ресурс-Гарант" | 4213010240 | 421301001 | 1134213000130 | 14795813 | 1 23 00 ¦ Общества с ограниченной ответственностью | 652210, Кемеровская обл.,Тисульский район, пгт. Тисуль, ул. Энгельса 22 | 652210, Кемеровская обл.,Тисульский район, пгт. Тисуль, пер.Весенний, 6 | (38447) 2-16-37 | ooo_tek@bk.ru | Баум Павел Владимирович | Генеральный директор |  | TRUE | TE
2655 | Кемеровская область | 31739633 | ООО санаторий "Кедровый бор" | Общество с ограниченной ответственностью санаторий "Кедровый бор" | 4234006397 | 425001001 | 1024202050718 | 50593318 |  | 650505,Кемеровская область-Кузбасс, р-н Кемеровский, д. Подъяково, ул. Кедровый бор, д.3 | 650505,Кемеровская область-Кузбасс, р-н Кемеровский, д. Подъяково, ул. Кедровый бор, д.3 | 8384-2-69-32-10 | priemnaya@kedbor.kru.ru | Борисенко Олеся Викторовна | директор |  | FALSE | TE
2655 | Кемеровская область | 30433806 | ООО "СибСтройСервис" | Общество с ограниченной ответственностью "СибСтройСервис" | 4211022988 | 421101001 | 1094211000245 | 89919836 | 1 23 00 ¦ Общества с ограниченной ответственностью | Российская Федерация, 652723, Кемеровская область, г. Киселевск, ул. Краснобродская, 5 | Российская Федерация, 652723, Кемеровская область, г. Киселевск, ул. Краснобродская, 5 | (838464) 5-60-60;3-43-69 | sibstroi2009@mail.ru | Кошаташян Серго Акопович | Директор | нет | FALSE | TE
2655 | Кемеровская область | 31743966 | ООО "СибТЭКО" | Общество с ограниченной ответственностью "Сибирская теплоэнергетическая компания" | 4205323056 | 420501001 | 1164205052923 | 27647675 |  | 650002, г. Кемерово, ул. Институтская д.1, оф.121 | 650002, г. Кемерово, ул. Институтская д.1, оф.121 | 8-961-717-53-86 | sibteko@mail.ru | Матузов Сергей Владимирович | Генеральный директор | сибтэко.рф | TRUE | TE
2655 | Кемеровская область | 30874454 | ООО "Сибэнерго" | Общество с ограниченной ответственностью "Сибэнерго" | 4217085977 | 540601001 | 1064217063778 | 95384983 | 1 23 00 ¦ Общества с ограниченной ответственностью | Российская Федерация, 654007, Кемеровская область, г. Новокузнецк, пр. Пионерский, 42 | Российская Федерация, 630099, Новосибирская область, г. Новосибирск,ул.Фрунзе, д. 80, офис 627 | 3843-468523 Лайвина Юлия Сергеевна | zdsk@yandex.ru | Карташев Игорь Юрьевич (Договор о передаче полномо | директор | sg-nk.ru | FALSE | TE
2655 | Кемеровская область | 26356987 | ООО "СПК "Чистогорский" | Общество с ограниченной ответственностью "Сельскохозяйственный Производственный Комплекс "Чистогорский" | 4238013194 | 423801001 | 1024202126508 | 10896629 | 1 23 00 ¦ Общества с ограниченной ответственностью | Российская Федерация, 654235, Кемеровская область, Новокузнецкий район, п.Чистогорский | Российская Федерация, 654235, Кемеровская область, Новокузнецкий район, п.Чистогорский | 8-3843-55-11-19, 8-3843-55-11-21 | chistogorskiy.peo@mail.ru, SPKChistogorsk@mail.ru | Колобаев Алексей Игоревич | директор | http://chistogorsk.ru/ | FALSE | TE
2655 | Кемеровская область | 30856223 | ООО "СТК" | Общество с ограниченной ответственностью "Сибирская тепловая компания" | 4223104900 | 422301001 | 1164205071898 | 03880846 | 1 23 00 ¦ Общества с ограниченной ответственностью | 652715 Кемеровская обл., г. Киселевск, ул. Краснобродская,6 | 652715 Кемеровская обл., г. Киселевск, ул. Краснобродская,6 | 3846422264 | 558554@mail.ru | Катина Ольга Владимировна | Генеральный директор | https://stk-kis.ru/ | FALSE | TE
2655 | Кемеровская область | 31373026 | ООО "СТК" | Общество с ограниченной ответственностью "Сибирская тепловая компания" | 4250009980 | 425001001 | 1154250016315 | 27617243 | 1 23 00 ¦ Общества с ограниченной ответственностью | 652420, Кемеровская область, г. Березовский, ул. Строителей,д.1, пом.58 | 650000, Кемеровская область, г. Кемерово, ул. Н. Островского, д.32 | 8-384-2-3-30-93; 8-384-45-3-30-93; 3-38-3 | chaikoffskiy@hk-tdk.ru | Чайковский Вячеслав Львович | Управляющий | siberianhot.nethouse.ru | TRUE | TE
2655 | Кемеровская область | 31579609 | ООО "СЭР" | Общество с ограниченной ответственностью "СибЭнергоРесурс" | 4213011759 | 421301001 | 1174205012189 | 15602101 |  | 652150, Кемеровская область-Кузбасс, Мариинский р-н, г. Мариинск,ул. Ленина, д.32, оф.305 | 652150, Кемеровская область-Кузбасс, Мариинский р-н, г. Мариинск,ул. Ленина, д.32, оф.305 | +79230307364 | ser_kemerovo@mail.ru | Новиков Вадим Валерьевич | Генеральный директор |  | TRUE | TE
2655 | Кемеровская область | 26356891 | ООО "ТВК" | Общество с ограниченной ответственностью "ТВК" | 4202026697 | 420201001 | 1054202026317 | 76905258 | 1 23 00 ¦ Общества с ограниченной ответственностью | 652614, г.Белово пгт.Грамотеино мкр.Листвяжный 53 | 652614, г.Белово пгт.Грамотеино мкр.Листвяжный 53 | (384-52)2-87-45 | Tatyana.Gintner@belovo.belon.ru | Баранов Александр Александрович | Директор |  | FALSE | TE
2655 | Кемеровская область | 27566835 | ООО "Теплоресурс" | Общество с ограниченной ответственностью "Теплоресурс" | 4202042410 | 420201001 | 1114202003453 | 92776381 | 1 23 00 ¦ Общества с ограниченной ответственностью | Российская Федерация, 652774, Кемеровская область, Гурьевский район, с. Малая Салаирка, ул. Школьная, д. 15а | Российская Федерация, 652774, Кемеровская область, Гурьевский район, с. Малая Салаирка, ул. Школьная, д. 15а | (38463) 31-372, 31-291, 31-247 | komhoz2010@yandex.ru | Важенин Михаил Петрович | Директор | нет | FALSE | TE
2655 | Кемеровская область | 31229342 | ООО "ТеплоРесурс" | Общество с ограниченной ответственностью "ТеплоРесурс" | 4246019288 | 424601001 | 1144246000470 | 26624591 | 1 23 00 ¦ Общества с ограниченной ответственностью | Российская Федерация, Кемеровская область, 652491, г. Анжеро-Судженск, пгт Рудничный, ул.Советская, д. 2а | Российская Федерация, Кемеровская область, 652491, г. Анжеро-Судженск, пгт Рудничный, ул.Советская, д. 2а | 8(38453) 647-26 | teplosnab06@mail.ru | Баранов Евгений Сергеевич | Генеральный директор |  | FALSE | TE
2655 | Кемеровская область | 31690080 | ООО "Теплосети" | Общество с ограниченной ответственностью "Теплосети" | 4246024979 | 424601001 | 1234200009988 | 77537472 |  | 652156, Кемеровская область - Кузбасс, г. Мариинск, ул. Трудовая, 2 | 652156, Кемеровская область - Кузбасс, г. Мариинск, ул. Трудовая, 2 | 8(38443) 574-38 | teploservismar@yandex.ru | Подгол Валерий Анатольевич | Директор |  | TRUE | TE
2655 | Кемеровская область | 31539720 | ООО "Теплосети" | Общество с ограниченной ответственностью ООО "Тепловые сети" | 4246023140 | 424601001 | 1214200012730 | 50594045 |  | 652055, Кемеровская область - КУзбасс, городской округ Юргинский, г. Юрга, ул. Заводская, 2 "А" | 652055, Кемеровская область - КУзбасс, городской округ Юргинский, г. Юрга, ул. Заводская, 2 "А" | 8(384-51) 7-77-90 |  | Проскоков Алексей Николаевич | генеральный директор | ts@upravkom.ru | FALSE | TE
2655 | Кемеровская область | 30872315 | ООО "Теплоснаб" | Общество с ограниченной ответственностью "Теплоснаб" | 4205325631 | 420501001 | 1164205058379 | 01710956 | 1 23 00 ¦ Общества с ограниченной ответственностью | 650036, г. Кемерово, ул. Терешковой, д. 39, корпус 3, офис 409 | 650036, г. Кемерово, ул. Терешковой, д. 39, корпус 3, офис 409 | 8-905-900-40-42, | klimachev.82@mail.ru | Климачев Николай Алексеевич | Директор |  | FALSE | TE
2655 | Кемеровская область | 30856253 | ООО "ТеплоСнаб" | Общество с ограниченной ответственностью "ТеплоСнаб" | 4213011290 | 421301001 | 1164213050022 | 10897267 | 1 23 00 ¦ Общества с ограниченной ответственностью | 652150 Кемеровская обл., г.Мариинск., ул.Ленина, д.81? | 652150 Кемеровская обл., г.Мариинск., ул.Ленина, д.81? | 83844351662 | tsnk42@mail.ru | Миронов Владимир Алексеевич | Директор |  | FALSE | TE
2655 | Кемеровская область | 33000042 | ООО "ТЕПЛОТОН М" | ОБЩЕСТВО С ОГРАНИЧЕННОЙ ОТВЕТСТВЕННОСТЬЮ "ТЕПЛОТОН М" | 5405088203 | 540501001 | 1235400035386 | 48878858 |  | 652150, Кемеровская область, г. Мариинск, переулок Южный, дом1. | 630083, Новосибирская обл, г Новосибирск, Октябрьский р-н, ул Большевистская, д 122, кв 17 | 3844351490 | ooostroi_m@mail.ru | Клюева Наталья Николаевна | ДИРЕКТОР |  | FALSE | TE
2655 | Кемеровская область | 26517842 | ООО "Теплоэнергетик" | Общество с ограниченной ответственностью "Теплоэнергетик" | 4202030492 | 420201001 | 1074202000597 | 97774151 | 1 23 00 ¦ Общества с ограниченной ответственностью | Российская Федерация, 652645, Кемеровская область, г. Белово, ул. Аэродромная, д. 2 В, корп 1 | 115054, Российская Федерация, г.Москва, ул. Дубининская, дом 53, строение 5, эт/пом/ком 2/V/1 | (38452) 3-48-34, 3-44-30 | tek@sibgenco.ru | Пятков Василий Владимирович | Генеральный директор |  | FALSE | TE
2655 | Кемеровская область | 26356937 | ООО "Тепло-энергетические предприятия" | Общество с ограниченной ответственностью "Тепло-энергетические предприятия" | 4212427497 | 421201001 | 1054212007002 | 72272448 | 1 23 00 ¦ Общества с ограниченной ответственностью | 652449 Кемеровская область Крапивинский район пгт Зеленогорский ул.Центральная д.406 кор.2 пом.1 | 652449 Кемеровская область Крапивинский район пгт Зеленогорский ул.Центральная д.406 кор.2 пом.1 | 8(384-46)2-53-50 | 120971@rambler.ru,tdima27@ya.ru | Сметанин Евгений Сергеевич | директор | тэп42.рф | FALSE | TE
2655 | Кемеровская область | 31473621 | ООО "ТК" | Общество с ограниченной ответственностью "Тепловая компания" | 4205389843 | 421401001 | 1204200008033 | 44435041 | 1 23 00 ¦ Общества с ограниченной ответственностью | 652840, Кемеровская обл.-Кузбасс, г. Мыски, ул. Рембазовская, д.2/6 | 652840, Кемеровская обл.-Кузбасс, г. Мыски, ул. Рембазовская, д.2/6 | 384-74-2-01-58. 384-74-2-29-09 | kuzbass-teplo@mail.ru | Николаева Марина Григорьевна | Генеральный директор | teplo-myski.ru | FALSE | TE
2655 | Кемеровская область | 31004851 | ООО "ТК "Актив" | Общество с ограниченной ответственностью "Тепловая компания "Актив" | 4223117521 | 422301001 | 1174205007613 | 12556984 | 1 23 00 ¦ Общества с ограниченной ответственностью | 652707, Кемеровская обл., г. Киселевск, ул. Юргинская.1 | 652700, Кемеровская обл., г. Киселевск, ул. Советская , 3б | 8-923-472-86-31, 8-384-64-3-40-70 | OOOAktiv@mail.ru | Шигапов Зиннур Зиятдинович |  |  | FALSE | TE
2655 | Кемеровская область | 26356976 | ООО "Топкинский цемент" | Общество с ограниченной ответственностью "Топкинский цемент" | 4229004316 | 422901001 | 1024201979592 | 53086734 | 1 23 00 ¦ Общества с ограниченной ответственностью | Российская Федерация, 652300, Кемеровская обл, Топкинский р-н, Топки г,ул.Промзона, Промплощадка ООО Топкинский цемент | Российская Федерация, 652300, Кемеровская обл, Топкинский р-н, Топки г,ул.Промзона, Промплощадка ООО Топкинский цемент | 838454-380-10, 380-26,380-35, 380-12 | topcem@sibcem.ru | Оспельников Алексей Юрьевич | Управляющий директор | www.sibcem.ru | FALSE | TE
2655 | Кемеровская область | 28274482 | ООО "ТЭК" | Общество с ограниченной ответственностью "Тисульская Энергетическая Компания" | 4213010025 | 421301001 | 1124213000493 | 10917366 | 1 23 00 ¦ Общества с ограниченной ответственностью | Российская Федерация, 652210, Кемеровская область, Тисульский район, пгт Тисуль, ул. Энгельса, 22 | Российская Федерация, 652210, Кемеровская область, Тисульский район, пгт Тисуль, пер. Весенний, 6 | (38447) 2-16-37 | OOO_TEK@bk.ru | Баум Павел Владимирович | Директор |  | FALSE | TE
2655 | Кемеровская область | 31224454 | ООО "ТЭР" | Общество с ограниченной ответственностью "Теплоэнергоремонт" | 4223117458 | 422301001 | 1174205006909 | 11170277 | 1 23 00 ¦ Общества с ограниченной ответственностью | 653033, Кемеровская обл, г. Прокопьевск, ул. Институтская, д.2 | 653033, Кемеровская обл, г. Прокопьевск, ул. Институтская, д.2 | 83846643771 | prk-ter@mail.ru | Тимошенкова Наталья Александровна | Генеральный директор |  | FALSE | TE
2655 | Кемеровская область | 27997410 | ООО "ТЭС +" | Общество с ограниченной ответственностью "ТеплоЭнергоСбытПлюс" | 4230028336 | 423001001 | 1104230001149 | 69970143 | 1 23 00 ¦ Общества с ограниченной ответственностью | Российская Федерация, 652300, Кемеровская область- Кузбасс, г. Топки, ул. Советская, 48 | Российская Федерация, 652300, Кемеровская область- Кузбасс, г. Топки, ул. Советская, 48 | (38454) 4-79-26 | zkh_topki@mail.ru | Кошман Роман Евгеньевич | Директор | tes-plus.i-gkh.ru | TRUE | TE
2655 | Кемеровская область | 26852692 | ООО "ТЭС" | Общество с ограниченной ответственностью "ТеплоЭнергоСбыт" | 4229007860 | 422901001 | 1074229000526 | 80317142 |  | Российская Федерация, 652300, Кемеровская область, г. Топки, ул. Советская, 48 | Российская Федерация, 652300, Кемеровская область, г. Топки, ул. Советская, 48 | (38454) 4-79-26 | zkh_topki@mail.ru | Кошман Евгений Владимирович | Директор |  | TRUE | TE
2655 | Кемеровская область | 31534676 | ООО "УК "ЖилКомплекс" | Общество с ограниченной ответственностью «Управляющая Компания «ЖилКомплекс» | 4214039965 | 421401001 | 1184205009427 | 28500313 |  | 652842, Кемеровская область, г. Мыски, ул. 50 лет Пионерии, 8 | 652845, Кемеровская область, г. Мыски, ул. Восточная, д. 6-1, офис 1 | 89095187643 | zhilkom.yk@yandex.ru | Жданов Сергей Владимирович | Директор |  | FALSE | TE
2655 | Кемеровская область | 26356899 | ООО "УКиТС" | Общество с ограниченной ответственностью "Управление котельных и тепловых сетей" | 4204007393 | 420401001 | 1074204000529 |  | 1 23 00 ¦ Общества с ограниченной ответственностью | Российская Федерация, 652780, Кемеровская область, г. Гурьевск, ул. Партизанская, 19 | Российская Федерация, 652780, Кемеровская область, г. Гурьевск, ул. Партизанская, 19 | (38463) 5-42-50, 5-17-04, 5-40-68 (факс) |  | Журавлев Евгений Владимирович | Директор |  | FALSE | TE
2655 | Кемеровская область | 31224507 | ООО "УТС" | Общество с ограниченной ответственностью "Управление тепловых систем" | 4205369653 | 420536965 | 1184205011550 | 28765559 | 1 23 00 ¦ Общества с ограниченной ответственностью | 650993, Кемеровская обл., г. Кемерово, ул. Н.Островского, д.32, офис 317 | 650993, Кемеровская обл., г. Кемерово, ул. Н.Островского, д.32, офис 317 | 83847524254, 8 (38475) 2 02 54 | mupktspr@yandex.ru, Uts42plan@mail.ru | Тимошенкова Наталья Александровна | Генеральный директор |  | FALSE | TE
2655 | Кемеровская область | 27968109 | ООО ХК "СДС - Энерго" | Общество с ограниченной ответственностью Холдинговая компания "СДС - Энерго" | 4250003450 | 420501001 | 1064250010241 | 95376720 | 1 23 00 ¦ Общества с ограниченной ответственностью | Российская Федерация, 650066, г. Кемерово, пр. Октябрьский, д. 53/2 | Российская Федерация, 650066, г. Кемерово, пр. Октябрьский, д. 53/2 | (3842) 57-42-02 | office@sdsenergo.ru | Чупахин Евгений Валентинович | Генеральный директор | www.sdsenergo.ru | FALSE | TE
2655 | Кемеровская область | 26356932 | ООО "Шанс" | Общество с ограниченной ответственностью "Шанс" | 4212025734 | 421201001 | 1084212000025 | 82749319 | 1 23 00 ¦ Общества с ограниченной ответственностью | 652572, Кемеровская область, Ленинск-Кузнецкий район, п.Чкаловский, ул.Садовая, 5"А"-2 | 652572, Кемеровская область, Ленинск-Кузнецкий район, п.Чкаловский, ул.Садовая, 5"А"-2 | 8-384-56-62-2-20 | shans@lnk.kuzbass.net | Сосновский Владимир Евгеньевич | Директор |  | TRUE | TE
2655 | Кемеровская область | 28270293 | ООО "ЭК" | Общество с ограниченной ответственностью "ЭнергоКомпания" | 4202044463 | 420201001 | 1124202001285 | 10900160 | 1 23 00 ¦ Общества с ограниченной ответственностью | Российская Федерация, 652642, Кемеровская область, г. Белово, пгт Бачатский, ул. Комсомольская, 10 | Российская Федерация, 652642, Кемеровская область, г. Белово, пгт Бачатский, ул. Комсомольская, 10 | (38452) 7-00-69, 7-42-34 | EnergyCompany2012@mail.ru; igoshindv@yandex.ru | Дмитрий Валерьевич Игошин | Генеральный директор |  | FALSE | TE
2655 | Кемеровская область | 28873362 | ООО "Энергоресурс" | Общество с ограниченной ответственностью "Энергоресурс" | 4205284720 | 420501001 | 1144205004822 | 16728086 | 1 23 00 ¦ Общества с ограниченной ответственностью | Российская Федерация, 650000, г. Кемерово, ул. Кузбасская, 10, оф. 312 | Российская Федерация, 650000, г. Кемерово, ул. Кузбасская, 10, оф. 312 | 8(3842)90-07-94 | energoresurs42@yandex.ru | Хараман Сергей Викторович | Директор | энергоресурс42.рф | FALSE | TE
2655 | Кемеровская область | 31774768 | ООО "Энергоснаб" | Общество с ограниченной ответственностью "Энергоснаб" | 5402084384 | 424601001 | 1245400027509 | 95918427 |  | 652240, Кемеровская облать - Кузбасс, пгт. Тяжинский,ул. Советская, д.20, пом. 8 | 652240, Кемеровская облать - Кузбасс, пгт. Тяжинский,ул. Советская, д.20, пом. 8 |  | energosnab24@mail.ru | Суббота Александр Геннадьевич | генеральный директор |  | TRUE | TE
2655 | Кемеровская область | 30992391 | ООО "ЭнергоТранзит" | Общество с ограниченной ответственностью "ЭнергоТранзит" | 5406603432 | 421701001 | 1165476072233 | 00072962 | 1 23 00 ¦ Общества с ограниченной ответственностью | 654005, Кемеровская обл., г. Новокузнецк, ул. Коммунальная 25 | 654005, Кемеровская обл., г. Новокузнецк, ул. Орджоникидзе 12, офис 7 | 8923-626-58-63 Лайвина Юлия, 8-384-3-46-83-23 Муц | info@teh-gorod.ru | Лемешков Евгений Геннадьевич | Директор | energo-tranzit.ru | FALSE | TE
2655 | Кемеровская область | 31491836 | ООО "ЭТС" | Общество с ограниченной ответственностью "ЭнергоТеплоСервис" | 4205316725 | 420501001 | 1154205015623 | 27634649 | 1 23 00 ¦ Общества с ограниченной ответственностью | 650040, Кемеровская область-Кузбасс, г. Кемерово, ул.Юрия Двужильного, д.4 каб. 207 | 650071, Кемеровская область-Кузбасс, г. Кемерово, б-р. Осенний, д.3 | 8-906-938-45-05 | dir@ets-gk.ru | Стоцкий Никита Юрьевич | директор |  | TRUE | TE
2655 | Кемеровская область | 26356974 | ООО "ЮКЭК" | Общество с ограниченной ответственностью "Южно-Кузбасская энергетическая компания" | 4228010684 | 422801001 | 1074228000153 | 80292941 | 1 23 00 ¦ Общества с ограниченной ответственностью | Российская Федерация, 652990, Кемеровская обл, Таштагольский р-н, Таштагол г, Мира ул, 30А | Российская Федерация, 652990, Кемеровская обл, Таштагольский р-н, Таштагол г, Мира ул, 30А | (38473) 3-47-39 | ukek@ukek.su | Нежелеев Алексей Ильич | Директор | http://www.ukek.su/ | FALSE | TE
2655 | Кемеровская область | 31365968 | ООО "Юргинские котельные" | Общество с ограниченной ответственностью "Юргинские котельные" | 4230032075 | 423001001 | 1174205021275 | 19322002 | 1 23 00 ¦ Общества с ограниченной ответственностью | 652050, Кемеровская областьКузбасс, г. Юрга, ул. Заводская, 2 "А" | 652050, Кемеровская областьКузбасс, г. Юрга, ул. Заводская, 2 "А" | 83845177790 | yurkoteln@upravkom.ru | Кукарских Сергей Анатольевич | Генеральный директор |  | FALSE | TE
2655 | Кемеровская область | 31038861 | ООО "Ясная поляна" | Общество с ограниченной ответственностью "Ясная поляна" | 4223118934 | 422301001 | 1174205014279 | 15888924 | 1 23 00 ¦ Общества с ограниченной ответственностью | 653002, Кемеровская обл., г. Прокопьевск, ул. Грунтовая 17 | 653209, Кемеровская обл., Прокопьевский р-н, п. Ясная поляна, ул. Школьная 9 | 8(3846) 611-96-0, 8(3846) 61-21-80 факс | tepleemir@gmail.ru | Дубровская Светлана Валерьевна | Генеральный директор |  | FALSE | TE
2655 | Кемеровская область | 26519663 | ПАО "ЮК ГРЭС" | Публичное акционерное общество "Южно-Кузбасская ГРЭС" | 4222010511 | 422201001 | 1064205110122 | 95371667 | 1 22 47 ¦ Публичные акционерные общества | Российская Федерация, 652740, Кемеровская область, г. Калтан, ул. Комсомольская, 20 | Российская Федерация, 652740, Кемеровская область, г. Калтан, ул. Комсомольская, 20 | (38471) 3-29-68, 3-27-39 | tatyana.patanina@mechel.com; ukgres.reception@mech | Коноплев Виталий Сергеевич | Управляющий директор | www.ukgres.ru | FALSE | TE
2655 | Кемеровская область | 30808511 | Филиал АО ""УК "Кузбассразрезуголь" "Бачатский угольный разрез" | Филиал АО ""УК "Кузбассразрезуголь" "Бачатский угольный разрез" | 4205049090 | 420202004 | 1034205040935 | 14789675 | 3 00 02 ¦ Филиалы юридических лиц | Российская Федерация, 652642, Кемеровская область, пгт. Бачатский, ул. Комсомольская, здание 19А | Российская Федерация, 652642, Кемеровская область, г. Белово-9, Комсомольская ул., 19 А | 8 (38452) 7-04-20, 7-29-30 факс |  | Соломенников Сергей Александрович | Директор | office@bach.kru.ru | FALSE | TE
2655 | Кемеровская область | 30829962 | Филиал АО "УК "Кузбассразрезуголь" "Кедровский угольный разрез" | Филиал АО "УК "Кузбассразрезуголь" "Кедровский угольны разрез" | 4205049090 | 420501001 | 1034205040935 | 14788090 | 3 00 02 ¦ Филиалы юридических лиц | 650054, г. Кемерово, Пионерский бульвар, 4А | 650054, г. Кемерово, Пионерский бульвар, 4А | 8-384-2-44-03-00, факс 44-06-58 | office@kru.ru | Парамонов Сергей Викторович | директор |  | FALSE | TE
2655 | Кемеровская область | 28977129 | Филиал АО УК "Кузбассразрезуголь" "Краснобродский угольный разрез" | Филиал акционерного общества Угольная компания "Кузбассразрезуголь" "Краснобродский угольный разрез" | 4205049090 | 420202003 | 1034205040935 | 14792950 | 3 00 02 ¦ Филиалы юридических лиц | Российская Федерация, 652640, Кемеровская область, пгт. Краснобродский, ул. Комсомольская, 15 | Российская Федерация, 650054, г. Кемерово, Пионерский б-р, 4А | (38452) 7-70-01, 7-85-77 |  | Федосеев Виктор Константинович | Директор |  | FALSE | TE
2655 | Кемеровская область | 30914574 | Филиал ФГБУ "ЦЖКУ" МИНОБОРОНЫ РОССИИ (по ЦВО) | Филиал Федерального государственного бюджетного учреждения "Центральное жилищно-коммунальное управление" Министерства обороны Российской Федерации (по Центральному военному округу) | 7729314745 | 667043001 | 1027700430889 | 08371977 | 7 51 03 ¦ Федеральные государственные бюджетные учреждения |  | г. Москва, ул. Спартаковская, 2Б | 922-292-75-35, 922-292-75-09 | info@cvo.zhky.ru | Бурмистров Алексей Николаевич | ВРИО начальника филиала ФГБУ "ЦЖКУ" МО по ЦВО |  | FALSE | TE
2655 | Кемеровская область | 26356915 | АО "Знамя" | АКЦИОНЕРНОЕ ОБЩЕСТВО "ЗНАМЯ" | 4211002950 | 421101001 | 1024201255286 | 07511502 | 1 22 67 ¦ Непубличные акционерные общества | РОССИЯ, 652718, Кемеровская обл., Киселевск, ул. Ускатная, дом 6а | РОССИЯ, 652718, Кемеровская обл., Киселевск, ул. Ускатная, дом 6а | (38464) 74876;(38464) 74210 (факс); 39-590 | oao_znamya@mail.ru | Галкин Леонид Андреевич | Генеральный директор | нет | FALSE | TN
2655 | Кемеровская область | 26357007 | АО "Каскад-Энерго" | Акционерное общество "Каскад-энерго" | 4246003760 | 424601001 | 1034246002273 | 14791755 | 1 22 67 ¦ Непубличные акционерные общества | Российская Федерация, 652470, Кемеровская область, г. Анжеро-Судженск, ул. Ленина, 4 | Российская Федерация, 652470, Кемеровская область, г. Анжеро-Судженск, ул. Ленина, 4 | (38453) 6-22-08 | kasenergo@mail.ru | Лермонтов Юрий Борисович | Генеральный директор | http://kas-energo.ru/ | FALSE | TN
2655 | Кемеровская область | 27804990 | АО "Кемеровская генерация" | Акционерное общество "Кемеровская генерация" | 4205243192 | 420501001 | 1122224002284 | 37717187 | 1 22 67 ¦ Непубличные акционерные общества | Российская Федерация, 650000, Кемеровская область, г. Кемерово, пр-т Кузнецкий, д. 7 этаж3 | 115054, Российская Федерация, г.Москва, ул. Дубининская, дом 53, строение 5, эт/пом/ком 2/V/1 | (3842) 45-33-50, 36-68-48, 45-37-77 | kemgen@sibgenco.ru | Катуганов Андрей Владимирович | генеральный директор | www.sibgenco.ru | FALSE | TN
2655 | Кемеровская область | 28048296 | АО "Кузбассэнерго" | Кузбасское акционерное общество энергетики и электрификации "Кузбассэнерго" | 4200000333 | 420501001 | 1024200678260 | 00105638 | 1 22 67 ¦ Непубличные акционерные общества | Российская Федерация, 650000, г. Кемерово, пр. Кузнецкий, 30 | 115054, Российская Федерация, г.Москва, ул. Дубининская, дом 53, строение 5, эт/пом/ком 2/V/1 | (3842) 45-33-50. 36-68-45. 45-37-77 | ke@sibgenco.ru | Лариошкин Виктор Анатольевич | генеральный директор | www.sibgenco.ru | FALSE | TN
2655 | Кемеровская область | 27804826 | АО "Кузнецкая ТЭЦ" | Акционерное общество "Кузнецкая ТЭЦ" | 4205243178 | 425301001 | 1122224002295 | 37717224 | 1 22 67 ¦ Непубличные акционерные общества | 654084, Кемеровская область – Кузбасс, г.о. Новокузнецкий, г. Новокузнецк, р-н Кузнецкий, ул. Новороссийская, д. 35, этаж 2, помещ. 26 | 115054, Российская Федерация, г.Москва, ул. Дубининская, дом 53, строение 5, эт/пом/ком 2/V/1 |  | tomilovaIA@tkck.ru | Грунин Вадим Васильевич | генеральный директор | kuzneck-tec.ru | FALSE | TN
2655 | Кемеровская область | 27804896 | АО "Ново-Кемеровская ТЭЦ" | Акционерное общество "Ново-Кемеровская ТЭЦ" | 4205243185 | 420501001 | 1122224002251 | 37717201 | 1 22 67 ¦ Непубличные акционерные общества | Российская Федерация, 650000, Кемеровская область, г. Кемерово, ул.Грузовая, 1 Б, пом 403 | 115054, Российская Федерация, г.Москва, ул. Дубининская, дом 53, строение 5, эт/пом/ком 2/V/1 | (3842)57-15-06 | nktec@sibgenco.ru | Носков Вячеслав Александрович | генеральный директор | www.sibgenco.ru | FALSE | TN
2655 | Кемеровская область | 27820148 | АО "СУЭК-Кузбасс" | Акционерное общество "СУЭК-Кузбасс" | 4212024138 | 421201001 | 1074212001368 | 80298858 | 1 22 67 ¦ Непубличные акционерные общества | Российская Федерация, 652507, Кемеровская область, г.Ленинск-Кузнецкий, ул. Васильева, 1 | Российская Федерация, 652507, Кемеровская область, г.Ленинск-Кузнецкий, ул. Васильева, 1 | (384)-56-93-001; (384)-56-95-739 | suek-kuzbass@suek.ru; tsh@suek.ru | Лупий Михаил Григорьевич | Руководитель АО "СУЭК-Кузбасс", | https://intranet.suek.ru | FALSE | TN
2655 | Кемеровская область | 26356905 | АО "Теплоэнерго" | Акционерное общество "Теплоэнерго" | 4205049011 | 420501001 | 1034205041375 | 14788109 | 1 22 67 ¦ Непубличные акционерные общества | Российская Федерация, 650044, г. Кемерово, ул. Шахтерская, 3а | Российская Федерация, 650044, г. Кемерово, ул. Шахтерская, 3а | (3842) 64-33-79 | teplokem@yandex.ru | Недосекин Константин Викторович | Генеральный директор ООО "УстэК" (упр. компания) | www.tessib.ru | FALSE | TN
2655 | Кемеровская область | 30808700 | МКП "КОМФОРТ" | Муниципальное казенное предприятие "КОМФОРТ" Тяжинского муниципального округа | 4213011357 | 421301001 | 1164205054860 | 00198054 | 6 52 43 ¦ Муниципальные унитарные предприятия | 652240, Кемеровская область, р. Тяжинский. пгт. Тяжинский, ул. Сибирская, д. 11А | 652240, Кемеровская область, р. Тяжинский. пгт. Тяжинский, ул. Сибирская, д. 11А | 8(384-49) 28-6-11 | komfort.mup@mail.ru | Клевцов Виктор Григорьевич | директор |  | TRUE | TN
2655 | Кемеровская область | 31343443 | МКП ММО "Ресурс" | Муниципальное казенное предприятие Мариинского муниципального округа "Ресурс" | 4213012417 | 421301001 | 1194205016125 | 94647895 | 6 51 43 ¦ Муниципальные казенные предприятия | 652150, Кемеровская область, г. Мариинск, ул. Дорожная л. 8 | 652150, Кемеровская область, г. Мариинск, ул. Дорожная л. 8 |  | mkpresurs@mail.ru | Барков Анатолий Викторович | директор |  | FALSE | TN
2655 | Кемеровская область | 31087651 | МКП "Тепло" | Муниципальное казенное предприятие "Тепло" | 4230032501 | 423001001 | 1184205004070 | 25494144 | 6 51 43 ¦ Муниципальные казенные предприятия | 652305, Кемеровская обл., г. Топки, ул. Алма-Атинская,31"3" | 652305, Кемеровская обл., г. Топки, ул. Алма-Атинская,31"3" | 3845431132 | mkpjkh-topki@mail.ru | Сербай Галина Николаевна |  |  | FALSE | TN
2655 | Кемеровская область | 31085797 | МП "ГУЖКХ" | Муниципальное предприятие Новокузнецкого городского округа "Городское управление жилищно-коммунального хозяйства" | 4253026631 | 425301001 | 1154253000494 | 26647012 | 6 52 43 ¦ Муниципальные унитарные предприятия | 654000, Кемеровская область, г. Новокузнецк, ул. Покрышкина,22А | 654025, Кемеровская область, г. Новокузнецк, ул. Новаторов, 10 | 8-384-3-20-98-06 | mp44120@mail.ru | Лученков Андрей Васильевич | Директор |  | TRUE | TN
2655 | Кемеровская область | 31187282 | МУП "ГТХ" | Муниципальное унитарное предприятие "Городское Тепловое Хозяйство" | 4223121302 | 422301001 | 1184205010186 | 28602108 | 6 52 43 ¦ Муниципальные унитарные предприятия | 653000, Кемеровская область, г. Прокопьевск, ул. Рудничная, д.6 | 653000, Кемеровская область, г. Прокопьевск, ул. Рудничная, д.6 |  | mup22052018@mail.ru | Маркова Наталья Владимировна | Директор |  | FALSE | TN
2655 | Кемеровская область | 31284269 | МУП "Комфорт" | Муниципальное унитарное предприятие "Комфорт" | 4230026593 | 423001001 | 1094230000842 | 62481292 | 6 52 43 ¦ Муниципальные унитарные предприятия | 652050, Кемеровская обл. г. Юрга, ул. Шоссейная 54А | 652081, Кемеровская обл., Юргинский район, с. Верх-Тайменка, пер. Школьный 2 | 8-384-51-4-90-30 | komfort-priemnaya@mail.ru | Ласец Алексей Владимирович |  |  | FALSE | TN
2655 | Кемеровская область | 31159389 | МУП "МТСК" | Муниципальное унитарное предприятие "Междуреченская теплосетевая компания" | 4214039620 | 421401001 | 1174205029822 | 20440057 | 6 52 43 ¦ Муниципальные унитарные предприятия | 652870, Кемеровская область, г. Междуреченск, ул. Юности, 3а | 652870, Кемеровская область, г. Междуреченск, ул. Кузнецкая, 11а | 8(38475)23223 | mtsk@rikt.ru | Крамаренко Дмитрий Николаевич | Директор |  | FALSE | TN
2655 | Кемеровская область | 30843704 | ООО "А-Энерго" | Общество с ограниченной ответственностью "А-Энерго" | 4205331498 | 420501001 | 1164205070743 | 03712652 | 1 23 00 ¦ Общества с ограниченной ответственностью | Российская Федерация, 652152, Кемеровская область, г. Мариинск, ул. Юбилейная, 2А | Российская Федерация, 650070, Кемеровская область, г. Кемерово, ул. Тухачевского д.61 пом.19 |  | info@ a-energo42.ru | Лысенко Игорь Юрьевич | Генеральный директор |  | FALSE | TN
2655 | Кемеровская область | 28869965 | ООО "Водоканал" | Общество с ограниченной ответственностью "Водоканал" | 4217166136 | 421701001 | 1144217006966 |  | 1 23 00 ¦ Общества с ограниченной ответственностью | Российская Федерация, 654005, Кемеровская область, г. Новокузнецк, пр. Строителей, 98 | Российская Федерация, 654005, Кемеровская область, г. Новокузнецк, пр. Строителей, 98 | (3843) 900-897, 900-810, 790-494 | office@vdk.ru | Тихонова Татьяна Евгеньевна | Генеральный директор | www.vdk.ru | FALSE | TN
2655 | Кемеровская область | 31245446 | ООО "Енисей" | Общество с ограниченной ответственностью "Енисей" | 5405024680 | 540501001 | 1185476051947 | 29744796 | 1 23 00 ¦ Общества с ограниченной ответственностью |  | 630083, Новосибирская обл., г. Новосибирск, ул. Грибоедова, д. 2, корп. Б, оф. 54 |  | oenisei@yandex.ru | Овсянников Иван Витальевич | Директор |  | FALSE | TN
2655 | Кемеровская область | 30950350 | ООО "Ижморская ТСК" | Общество с ограниченной ответственностью "Ижморская тепло-сетевая копания" | 4246021343 | 424601001 | 1174205014587 | 15924508 | 1 23 00 ¦ Общества с ограниченной ответственностью | 652120, Кемеровская обл., Ижморский район, п.г.т. Ижморка, ул. Гагарина, д.15, оф.1 | 652120, Кемеровская обл., Ижморский район, п.г.т. Ижморка, ул. Гагарина, д.15, оф.1 | (384-59) 23393 | itsk2017@mail.ru | Петина Елена Сергеевна | Директор | нет | FALSE | TN
2655 | Кемеровская область | 31874557 | ООО "ИТГ" | Общество с ограниченной ответственностью "Ижморская ТеплоГенерация" | 4246026849 | 424601001 | 1254200007445 | 93958262 |  | 652120, Кемеровская область - Кузбасс, Ижморский муниципальный округ, пгт. Ижморский, ул. Коммунистическая, здание 10, помещение 10 | 652120, Кемеровская область - Кузбасс, Ижморский муниципальный округ, пгт. Ижморский, ул. Коммунистическая, здание 10, помещение 10 | 89039074752 | priemnaya@itg-nk.ru | Оршанский Владистав Леонидович | Генеральный директор |  | TRUE | TN
2655 | Кемеровская область | 31656254 | ООО "КК-ИНВЕСТ" | Общество с ограниченной ответственностью "КК-ИНВЕСТ" | 1901133713 | 190101001 | 1174205005413 | 09809016 |  | 650066,г. Кемерово, пр. Ленина, д. 61 | 655004, Республика Хакасия, г. Абакан, ул. Некрасова, д. 31, стр.1, 3Н помещение14 | 8-384-2-720625 | kkioffice@kkinvest.ru | Бельков Вадим Витальевич | Директор | kkinvest.ru | FALSE | TN
2655 | Кемеровская область | 31519209 | ООО "Мастер" | Общество с ограниченной ответственностью "Мастер" | 4212034016 | 421201001 | 1124212000538 | 10878130 | 1 23 00 ¦ Общества с ограниченной ответственностью | 652509, Кемеровская область-Кузбасс, г. Ленинск-Кзнецкий, пос.Никитинский, пр-т. Шахтеров, 26 | 652509, Кемеровская область-Кузбасс, г. Ленинск-Кзнецкий, пос.Никитинский, ул. Молодежная,3 | 8(384)56-6-32-24 | teh.nik2011@yandex.ru | Тамбовцев Виктор Александрович | генеральный директор |  | FALSE | TN
2655 | Кемеровская область | 31424033 | ООО "НТСК" | Общество с ограниченной ответственностью "Новосибирская теплосетевая компания" | 5406993045 | 540601001 | 1185476068909 |  | 1 23 00 ¦ Общества с ограниченной ответственностью | [7 empty] | FALSE | TN
2655 | Кемеровская область | 28151808 | ООО "Ресурс-Гарант" | Общество с органиченной ответственностью "Ресурс-Гарант" | 4213010240 | 421301001 | 1134213000130 | 14795813 | 1 23 00 ¦ Общества с ограниченной ответственностью | 652210, Кемеровская обл.,Тисульский район, пгт. Тисуль, ул. Энгельса 22 | 652210, Кемеровская обл.,Тисульский район, пгт. Тисуль, пер.Весенний, 6 | (38447) 2-16-37 | ooo_tek@bk.ru | Баум Павел Владимирович | Генеральный директор |  | TRUE | TN
2655 | Кемеровская область | 30433806 | ООО "СибСтройСервис" | Общество с ограниченной ответственностью "СибСтройСервис" | 4211022988 | 421101001 | 1094211000245 | 89919836 | 1 23 00 ¦ Общества с ограниченной ответственностью | Российская Федерация, 652723, Кемеровская область, г. Киселевск, ул. Краснобродская, 5 | Российская Федерация, 652723, Кемеровская область, г. Киселевск, ул. Краснобродская, 5 | (838464) 5-60-60;3-43-69 | sibstroi2009@mail.ru | Кошаташян Серго Акопович | Директор | нет | FALSE | TN
2655 | Кемеровская область | 31743966 | ООО "СибТЭКО" | Общество с ограниченной ответственностью "Сибирская теплоэнергетическая компания" | 4205323056 | 420501001 | 1164205052923 | 27647675 |  | 650002, г. Кемерово, ул. Институтская д.1, оф.121 | 650002, г. Кемерово, ул. Институтская д.1, оф.121 | 8-961-717-53-86 | sibteko@mail.ru | Матузов Сергей Владимирович | Генеральный директор | сибтэко.рф | TRUE | TN
2655 | Кемеровская область | 30874454 | ООО "Сибэнерго" | Общество с ограниченной ответственностью "Сибэнерго" | 4217085977 | 540601001 | 1064217063778 | 95384983 | 1 23 00 ¦ Общества с ограниченной ответственностью | Российская Федерация, 654007, Кемеровская область, г. Новокузнецк, пр. Пионерский, 42 | Российская Федерация, 630099, Новосибирская область, г. Новосибирск,ул.Фрунзе, д. 80, офис 627 | 3843-468523 Лайвина Юлия Сергеевна | zdsk@yandex.ru | Карташев Игорь Юрьевич (Договор о передаче полномо | директор | sg-nk.ru | FALSE | TN
2655 | Кемеровская область | 26356987 | ООО "СПК "Чистогорский" | Общество с ограниченной ответственностью "Сельскохозяйственный Производственный Комплекс "Чистогорский" | 4238013194 | 423801001 | 1024202126508 | 10896629 | 1 23 00 ¦ Общества с ограниченной ответственностью | Российская Федерация, 654235, Кемеровская область, Новокузнецкий район, п.Чистогорский | Российская Федерация, 654235, Кемеровская область, Новокузнецкий район, п.Чистогорский | 8-3843-55-11-19, 8-3843-55-11-21 | chistogorskiy.peo@mail.ru, SPKChistogorsk@mail.ru | Колобаев Алексей Игоревич | директор | http://chistogorsk.ru/ | FALSE | TN
2655 | Кемеровская область | 30856223 | ООО "СТК" | Общество с ограниченной ответственностью "Сибирская тепловая компания" | 4223104900 | 422301001 | 1164205071898 | 03880846 | 1 23 00 ¦ Общества с ограниченной ответственностью | 652715 Кемеровская обл., г. Киселевск, ул. Краснобродская,6 | 652715 Кемеровская обл., г. Киселевск, ул. Краснобродская,6 | 3846422264 | 558554@mail.ru | Катина Ольга Владимировна | Генеральный директор | https://stk-kis.ru/ | FALSE | TN
2655 | Кемеровская область | 27566835 | ООО "Теплоресурс" | Общество с ограниченной ответственностью "Теплоресурс" | 4202042410 | 420201001 | 1114202003453 | 92776381 | 1 23 00 ¦ Общества с ограниченной ответственностью | Российская Федерация, 652774, Кемеровская область, Гурьевский район, с. Малая Салаирка, ул. Школьная, д. 15а | Российская Федерация, 652774, Кемеровская область, Гурьевский район, с. Малая Салаирка, ул. Школьная, д. 15а | (38463) 31-372, 31-291, 31-247 | komhoz2010@yandex.ru | Важенин Михаил Петрович | Директор | нет | FALSE | TN
2655 | Кемеровская область | 31229342 | ООО "ТеплоРесурс" | Общество с ограниченной ответственностью "ТеплоРесурс" | 4246019288 | 424601001 | 1144246000470 | 26624591 | 1 23 00 ¦ Общества с ограниченной ответственностью | Российская Федерация, Кемеровская область, 652491, г. Анжеро-Судженск, пгт Рудничный, ул.Советская, д. 2а | Российская Федерация, Кемеровская область, 652491, г. Анжеро-Судженск, пгт Рудничный, ул.Советская, д. 2а | 8(38453) 647-26 | teplosnab06@mail.ru | Баранов Евгений Сергеевич | Генеральный директор |  | FALSE | TN
2655 | Кемеровская область | 31690080 | ООО "Теплосети" | Общество с ограниченной ответственностью "Теплосети" | 4246024979 | 424601001 | 1234200009988 | 77537472 |  | 652156, Кемеровская область - Кузбасс, г. Мариинск, ул. Трудовая, 2 | 652156, Кемеровская область - Кузбасс, г. Мариинск, ул. Трудовая, 2 | 8(38443) 574-38 | teploservismar@yandex.ru | Подгол Валерий Анатольевич | Директор |  | TRUE | TN
2655 | Кемеровская область | 30856253 | ООО "ТеплоСнаб" | Общество с ограниченной ответственностью "ТеплоСнаб" | 4213011290 | 421301001 | 1164213050022 | 10897267 | 1 23 00 ¦ Общества с ограниченной ответственностью | 652150 Кемеровская обл., г.Мариинск., ул.Ленина, д.81? | 652150 Кемеровская обл., г.Мариинск., ул.Ленина, д.81? | 83844351662 | tsnk42@mail.ru | Миронов Владимир Алексеевич | Директор |  | FALSE | TN
2655 | Кемеровская область | 33000042 | ООО "ТЕПЛОТОН М" | ОБЩЕСТВО С ОГРАНИЧЕННОЙ ОТВЕТСТВЕННОСТЬЮ "ТЕПЛОТОН М" | 5405088203 | 540501001 | 1235400035386 | 48878858 |  | 652150, Кемеровская область, г. Мариинск, переулок Южный, дом1. | 630083, Новосибирская обл, г Новосибирск, Октябрьский р-н, ул Большевистская, д 122, кв 17 | 3844351490 | ooostroi_m@mail.ru | Клюева Наталья Николаевна | ДИРЕКТОР |  | FALSE | TN
2655 | Кемеровская область | 26517842 | ООО "Теплоэнергетик" | Общество с ограниченной ответственностью "Теплоэнергетик" | 4202030492 | 420201001 | 1074202000597 | 97774151 | 1 23 00 ¦ Общества с ограниченной ответственностью | Российская Федерация, 652645, Кемеровская область, г. Белово, ул. Аэродромная, д. 2 В, корп 1 | 115054, Российская Федерация, г.Москва, ул. Дубининская, дом 53, строение 5, эт/пом/ком 2/V/1 | (38452) 3-48-34, 3-44-30 | tek@sibgenco.ru | Пятков Василий Владимирович | Генеральный директор |  | FALSE | TN
2655 | Кемеровская область | 31473621 | ООО "ТК" | Общество с ограниченной ответственностью "Тепловая компания" | 4205389843 | 421401001 | 1204200008033 | 44435041 | 1 23 00 ¦ Общества с ограниченной ответственностью | 652840, Кемеровская обл.-Кузбасс, г. Мыски, ул. Рембазовская, д.2/6 | 652840, Кемеровская обл.-Кузбасс, г. Мыски, ул. Рембазовская, д.2/6 | 384-74-2-01-58. 384-74-2-29-09 | kuzbass-teplo@mail.ru | Николаева Марина Григорьевна | Генеральный директор | teplo-myski.ru | FALSE | TN
2655 | Кемеровская область | 31004851 | ООО "ТК "Актив" | Общество с ограниченной ответственностью "Тепловая компания "Актив" | 4223117521 | 422301001 | 1174205007613 | 12556984 | 1 23 00 ¦ Общества с ограниченной ответственностью | 652707, Кемеровская обл., г. Киселевск, ул. Юргинская.1 | 652700, Кемеровская обл., г. Киселевск, ул. Советская , 3б | 8-923-472-86-31, 8-384-64-3-40-70 | OOOAktiv@mail.ru | Шигапов Зиннур Зиятдинович |  |  | FALSE | TN
2655 | Кемеровская область | 26356976 | ООО "Топкинский цемент" | Общество с ограниченной ответственностью "Топкинский цемент" | 4229004316 | 422901001 | 1024201979592 | 53086734 | 1 23 00 ¦ Общества с ограниченной ответственностью | Российская Федерация, 652300, Кемеровская обл, Топкинский р-н, Топки г,ул.Промзона, Промплощадка ООО Топкинский цемент | Российская Федерация, 652300, Кемеровская обл, Топкинский р-н, Топки г,ул.Промзона, Промплощадка ООО Топкинский цемент | 838454-380-10, 380-26,380-35, 380-12 | topcem@sibcem.ru | Оспельников Алексей Юрьевич | Управляющий директор | www.sibcem.ru | FALSE | TN
2655 | Кемеровская область | 28274482 | ООО "ТЭК" | Общество с ограниченной ответственностью "Тисульская Энергетическая Компания" | 4213010025 | 421301001 | 1124213000493 | 10917366 | 1 23 00 ¦ Общества с ограниченной ответственностью | Российская Федерация, 652210, Кемеровская область, Тисульский район, пгт Тисуль, ул. Энгельса, 22 | Российская Федерация, 652210, Кемеровская область, Тисульский район, пгт Тисуль, пер. Весенний, 6 | (38447) 2-16-37 | OOO_TEK@bk.ru | Баум Павел Владимирович | Директор |  | FALSE | TN
2655 | Кемеровская область | 31224454 | ООО "ТЭР" | Общество с ограниченной ответственностью "Теплоэнергоремонт" | 4223117458 | 422301001 | 1174205006909 | 11170277 | 1 23 00 ¦ Общества с ограниченной ответственностью | 653033, Кемеровская обл, г. Прокопьевск, ул. Институтская, д.2 | 653033, Кемеровская обл, г. Прокопьевск, ул. Институтская, д.2 | 83846643771 | prk-ter@mail.ru | Тимошенкова Наталья Александровна | Генеральный директор |  | FALSE | TN
2655 | Кемеровская область | 31534676 | ООО "УК "ЖилКомплекс" | Общество с ограниченной ответственностью «Управляющая Компания «ЖилКомплекс» | 4214039965 | 421401001 | 1184205009427 | 28500313 |  | 652842, Кемеровская область, г. Мыски, ул. 50 лет Пионерии, 8 | 652845, Кемеровская область, г. Мыски, ул. Восточная, д. 6-1, офис 1 | 89095187643 | zhilkom.yk@yandex.ru | Жданов Сергей Владимирович | Директор |  | FALSE | TN
2655 | Кемеровская область | 26356899 | ООО "УКиТС" | Общество с ограниченной ответственностью "Управление котельных и тепловых сетей" | 4204007393 | 420401001 | 1074204000529 |  | 1 23 00 ¦ Общества с ограниченной ответственностью | Российская Федерация, 652780, Кемеровская область, г. Гурьевск, ул. Партизанская, 19 | Российская Федерация, 652780, Кемеровская область, г. Гурьевск, ул. Партизанская, 19 | (38463) 5-42-50, 5-17-04, 5-40-68 (факс) |  | Журавлев Евгений Владимирович | Директор |  | FALSE | TN
2655 | Кемеровская область | 31224507 | ООО "УТС" | Общество с ограниченной ответственностью "Управление тепловых систем" | 4205369653 | 420536965 | 1184205011550 | 28765559 | 1 23 00 ¦ Общества с ограниченной ответственностью | 650993, Кемеровская обл., г. Кемерово, ул. Н.Островского, д.32, офис 317 | 650993, Кемеровская обл., г. Кемерово, ул. Н.Островского, д.32, офис 317 | 83847524254, 8 (38475) 2 02 54 | mupktspr@yandex.ru, Uts42plan@mail.ru | Тимошенкова Наталья Александровна | Генеральный директор |  | FALSE | TN
2655 | Кемеровская область | 27968109 | ООО ХК "СДС - Энерго" | Общество с ограниченной ответственностью Холдинговая компания "СДС - Энерго" | 4250003450 | 420501001 | 1064250010241 | 95376720 | 1 23 00 ¦ Общества с ограниченной ответственностью | Российская Федерация, 650066, г. Кемерово, пр. Октябрьский, д. 53/2 | Российская Федерация, 650066, г. Кемерово, пр. Октябрьский, д. 53/2 | (3842) 57-42-02 | office@sdsenergo.ru | Чупахин Евгений Валентинович | Генеральный директор | www.sdsenergo.ru | FALSE | TN
2655 | Кемеровская область | 28270293 | ООО "ЭК" | Общество с ограниченной ответственностью "ЭнергоКомпания" | 4202044463 | 420201001 | 1124202001285 | 10900160 | 1 23 00 ¦ Общества с ограниченной ответственностью | Российская Федерация, 652642, Кемеровская область, г. Белово, пгт Бачатский, ул. Комсомольская, 10 | Российская Федерация, 652642, Кемеровская область, г. Белово, пгт Бачатский, ул. Комсомольская, 10 | (38452) 7-00-69, 7-42-34 | EnergyCompany2012@mail.ru; igoshindv@yandex.ru | Дмитрий Валерьевич Игошин | Генеральный директор |  | FALSE | TN
2655 | Кемеровская область | 28873362 | ООО "Энергоресурс" | Общество с ограниченной ответственностью "Энергоресурс" | 4205284720 | 420501001 | 1144205004822 | 16728086 | 1 23 00 ¦ Общества с ограниченной ответственностью | Российская Федерация, 650000, г. Кемерово, ул. Кузбасская, 10, оф. 312 | Российская Федерация, 650000, г. Кемерово, ул. Кузбасская, 10, оф. 312 | 8(3842)90-07-94 | energoresurs42@yandex.ru | Хараман Сергей Викторович | Директор | энергоресурс42.рф | FALSE | TN
2655 | Кемеровская область | 30992391 | ООО "ЭнергоТранзит" | Общество с ограниченной ответственностью "ЭнергоТранзит" | 5406603432 | 421701001 | 1165476072233 | 00072962 | 1 23 00 ¦ Общества с ограниченной ответственностью | 654005, Кемеровская обл., г. Новокузнецк, ул. Коммунальная 25 | 654005, Кемеровская обл., г. Новокузнецк, ул. Орджоникидзе 12, офис 7 | 8923-626-58-63 Лайвина Юлия, 8-384-3-46-83-23 Муц | info@teh-gorod.ru | Лемешков Евгений Геннадьевич | Директор | energo-tranzit.ru | FALSE | TN
2655 | Кемеровская область | 26356974 | ООО "ЮКЭК" | Общество с ограниченной ответственностью "Южно-Кузбасская энергетическая компания" | 4228010684 | 422801001 | 1074228000153 | 80292941 | 1 23 00 ¦ Общества с ограниченной ответственностью | Российская Федерация, 652990, Кемеровская обл, Таштагольский р-н, Таштагол г, Мира ул, 30А | Российская Федерация, 652990, Кемеровская обл, Таштагольский р-н, Таштагол г, Мира ул, 30А | (38473) 3-47-39 | ukek@ukek.su | Нежелеев Алексей Ильич | Директор | http://www.ukek.su/ | FALSE | TN
2655 | Кемеровская область | 31038861 | ООО "Ясная поляна" | Общество с ограниченной ответственностью "Ясная поляна" | 4223118934 | 422301001 | 1174205014279 | 15888924 | 1 23 00 ¦ Общества с ограниченной ответственностью | 653002, Кемеровская обл., г. Прокопьевск, ул. Грунтовая 17 | 653209, Кемеровская обл., Прокопьевский р-н, п. Ясная поляна, ул. Школьная 9 | 8(3846) 611-96-0, 8(3846) 61-21-80 факс | tepleemir@gmail.ru | Дубровская Светлана Валерьевна | Генеральный директор |  | FALSE | TN
2655 | Кемеровская область | 26519663 | ПАО "ЮК ГРЭС" | Публичное акционерное общество "Южно-Кузбасская ГРЭС" | 4222010511 | 422201001 | 1064205110122 | 95371667 | 1 22 47 ¦ Публичные акционерные общества | Российская Федерация, 652740, Кемеровская область, г. Калтан, ул. Комсомольская, 20 | Российская Федерация, 652740, Кемеровская область, г. Калтан, ул. Комсомольская, 20 | (38471) 3-29-68, 3-27-39 | tatyana.patanina@mechel.com; ukgres.reception@mech | Коноплев Виталий Сергеевич | Управляющий директор | www.ukgres.ru | FALSE | TN
2655 | Кемеровская область | 28977129 | Филиал АО УК "Кузбассразрезуголь" "Краснобродский угольный разрез" | Филиал акционерного общества Угольная компания "Кузбассразрезуголь" "Краснобродский угольный разрез" | 4205049090 | 420202003 | 1034205040935 | 14792950 | 3 00 02 ¦ Филиалы юридических лиц | Российская Федерация, 652640, Кемеровская область, пгт. Краснобродский, ул. Комсомольская, 15 | Российская Федерация, 650054, г. Кемерово, Пионерский б-р, 4А | (38452) 7-70-01, 7-85-77 |  | Федосеев Виктор Константинович | Директор |  | FALSE | TN
2655 | Кемеровская область | 30914574 | Филиал ФГБУ "ЦЖКУ" МИНОБОРОНЫ РОССИИ (по ЦВО) | Филиал Федерального государственного бюджетного учреждения "Центральное жилищно-коммунальное управление" Министерства обороны Российской Федерации (по Центральному военному округу) | 7729314745 | 667043001 | 1027700430889 | 08371977 | 7 51 03 ¦ Федеральные государственные бюджетные учреждения |  | г. Москва, ул. Спартаковская, 2Б | 922-292-75-35, 922-292-75-09 | info@cvo.zhky.ru | Бурмистров Алексей Николаевич | ВРИО начальника филиала ФГБУ "ЦЖКУ" МО по ЦВО |  | FALSE | TN

## DICTIONARIES (hidden)
OPF_VALUE
1 10 51 ¦ Полные товарищества | Подразделение тест
1 10 64 ¦ Товарищества на вере (коммандитные товарищества)
1 22 47 ¦ Публичные акционерные общества
1 22 67 ¦ Непубличные акционерные общества
1 23 00 ¦ Общества с ограниченной ответственностью
1 30 00 ¦ Хозяйственные партнерства
1 41 00 ¦ Сельскохозяйственные производственные кооперативы
1 41 53 ¦ Сельскохозяйственные артели (колхозы)
1 41 54 ¦ Рыболовецкие артели (колхозы)
1 41 55 ¦ Кооперативные хозяйства (коопхозы)
1 42 00 ¦ Производственные кооперативы (кроме сельскохозяйственных производственных кооперативов)
1 53 00 ¦ Крестьянские (фермерские) хозяйства
1 90 00 ¦ Прочие юридические лица, являющиеся коммерческими организациями
2 01 01 ¦ Гаражные и гаражно-строительные кооперативы
2 01 02 ¦ Жилищные или жилищно-строительные кооперативы
2 01 03 ¦ Жилищные накопительные кооперативы
2 01 04 ¦ Кредитные потребительские кооперативы
2 01 05 ¦ Кредитные потребительские кооперативы граждан
2 01 06 ¦ Кредитные кооперативы второго уровня
2 01 07 ¦ Потребительские общества
2 01 08 ¦ Общества взаимного страхования
2 01 09 ¦ Сельскохозяйственные потребительские перерабатывающие кооперативы
2 01 10 ¦ Сельскохозяйственные потребительские сбытовые (торговые) кооперативы
2 01 11 ¦ Сельскохозяйственные потребительские обслуживающие кооперативы
2 01 12 ¦ Сельскохозяйственные потребительские снабженческие кооперативы
2 01 15 ¦ Сельскохозяйственные потребительские животноводческие кооперативы
2 01 16 ¦ Сельскохозяйственные потребительские растениеводческие кооперативы
2 01 21 ¦ Фонды проката
2 02 01 ¦ Политические партии
2 02 02 ¦ Профсоюзные организации
2 02 10 ¦ Общественные движения
2 02 11 ¦ Органы общественной самодеятельности
2 02 17 ¦ Территориальные общественные самоуправления
2 06 01 ¦ Ассоциации (союзы) экономического взаимодействия субъектов Российской Федерации
2 06 03 ¦ Советы муниципальных образований субъектов Российской Федерации
2 06 04 ¦ Союзы (ассоциации) кредитных кооперативов
2 06 05 ¦ Союзы (ассоциации) кооперативов
2 06 06 ¦ Союзы (ассоциации) общественных объединений
2 06 07 ¦ Союзы (ассоциации) общин малочисленных народов
2 06 08 ¦ Союзы потребительских обществ
2 06 09 ¦ Адвокатские палаты
2 06 10 ¦ Нотариальные палаты
2 06 11 ¦ Торгово-промышленные палаты
2 06 12 ¦ Объединения работодателей
2 06 13 ¦ Объединения фермерских хозяйств
2 06 14 ¦ Некоммерческие партнерства
2 06 15 ¦ Адвокатские бюро
2 06 16 ¦ Коллегии адвокатов
2 06 19 ¦ Саморегулируемые организации
2 06 20 ¦ Объединения (ассоциации и союзы) благотворительных организаций
2 07 02 ¦ Садоводческие или огороднические некоммерческие товарищества
2 07 16 ¦ Товарищества собственников жилья
2 11 00 ¦ Казачьи общества, внесенные в государственный реестр казачьих обществ в Российской Федерации
2 12 00 ¦ Общины коренных малочисленных народов Российской Федерации
3 00 01 ¦ Представительства юридических лиц
3 00 02 ¦ Филиалы юридических лиц
3 00 03 ¦ Обособленные подразделения юридических лиц
3 00 04 ¦ Структурные подразделения обособленных подразделений юридических лиц
3 00 05 ¦ Паевые инвестиционные фонды
3 00 06 ¦ Простые товарищества
3 00 08 ¦ Районные суды, городские суды, межрайонные суды (районные суды)
4 00 01 ¦ Межправительственные международные организации
4 00 02 ¦ Неправительственные международные организации
5 01 01 ¦ Главы крестьянских (фермерских) хозяйств
5 01 02 ¦ Индивидуальные предприниматели
5 02 01 ¦ Адвокаты, учредившие адвокатский кабинет
5 02 02 ¦ Нотариусы, занимающиеся частной практикой
6 51 41 ¦ Федеральные казенные предприятия
6 51 42 ¦ Казенные предприятия субъектов Российской Федерации
6 51 43 ¦ Муниципальные казенные предприятия
6 52 41 ¦ Федеральные государственные унитарные предприятия
6 52 42 ¦ Государственные унитарные предприятия субъектов Российской Федерации
6 52 43 ¦ Муниципальные унитарные предприятия
7 04 01 ¦ Благотворительные фонды
7 04 02 ¦ Негосударственные пенсионные фонды
7 04 03 ¦ Общественные фонды
7 04 04 ¦ Экологические фонды
7 14 00 ¦ Автономные некоммерческие организации
7 15 00 ¦ Религиозные организации
7 16 01 ¦ Государственные корпорации
7 16 02 ¦ Государственные компании
7 16 10 ¦ Отделения иностранных некоммерческих неправительственных организаций
7 51 01 ¦ Федеральные государственные автономные учреждения
7 51 03 ¦ Федеральные государственные бюджетные учреждения
7 51 04 ¦ Федеральные государственные казенные учреждения
7 51 05 ¦ Государственные внебюджетные фонды Российской Федерации
7 52 01 ¦ Государственные автономные учреждения субъектов Российской Федерации
7 52 03 ¦ Государственные бюджетные учреждения субъектов Российской Федерации
7 52 04 ¦ Государственные казенные учреждения субъектов Российской Федерации
7 53 00 ¦ Государственные академии наук
7 54 01 ¦ Муниципальные автономные учреждения
7 54 03 ¦ Муниципальные бюджетные учреждения
7 54 04 ¦ Муниципальные казенные учреждения
7 55 00 ¦ Частные учреждения
7 55 02 ¦ Благотворительные учреждения
7 55 05 ¦ Общественные учреждения

## REESTR_SEP_DIV (hidden)
name
"Бачатский угольный разрез" - филиал АО "УК "Кузбассразрезуголь"
Беловская ГРЭС
Западно-Сибирская ТЭЦ
Кемеровская ГРЭС
Кемеровская ТЭЦ
"Талдинский угольный разрез" - филиал АО "УК "Кузбассразрезуголь"
Томь-Усинская ГРЭС

## REESTR_DOP (hidden)
dopName
Не определено