## Инструкция
(требуется обновление)
Код отчёта: EXPERT.TE.2026.EIAS
Версия отчёта: 1.1.16
Условные обозначения
| A | - предназначенные для заполнения | A | - ссылки и автозаполняемые поля
| A | - с формулами и константами | A | - обязательные для заполнения
| A | - выбор по даблклику (необязательные) | A | - выбор по даблклику (обязательные)
Работа с реестрами
Если в предложенном Вам списке необходимая организация, территория или объект отсутствуют, обновите списки с помощью элементов управления на листах. Если после обновления Вам не удалось найти необходимую позицию в списке, обратитесь к ответственному за поддержание реестра Вашего региона либо в Отдел сопровождения пользователей ЕИАС.
Проверка отчёта
• При сохранении отчётной формы осуществляется проверка корректности данных • Для каждого сообщения возможны 2 статуса: ошибка и предупреждение • При наличии сообщений со статусом «Ошибка» файл будет отклонён системой и не будет загружен в хранилище данных, сообщения со статусом «Предупреждение» носят информационный характер, и такой файл будет принят к обработке системой

## Список листов
flag_vis
| flag_size |  | 3 | 11.13 | 32.25 | 115.5 | 3
13.2
| 24.9 |  |  | Список листов
| 16.5 |  |  | * для перехода на лист дважды кликните по названию
TRUE | 35.3 | 2 |  | скрыть | Общие сведения | Сведения о регулируемой организации Информация о рассмотрении дела об установлении тарифов
TRUE | 38.3 | 3 |  | скрыть | Список территорий | Перечень муниципальных образований, на территории которых организация оказывает услуги теплоснабжения
TRUE | 27.9 | 4 |  | скрыть | Список объектов | Перечень объектов организации, с помощью которых организация оказывает услуги теплоснабжения
1 | 27.9 | 5 |  | скрыть | Расчет УЕ | Расчет условных единиц
1 | 27.9 | 6 |  | скрыть | Сценарии | Ключевые сценарные показатели
0 |  | 7 |  | отобразить | Сценарии (МСА) | Ключевые сценарные показатели
true | 27.9 | 7 |  | скрыть | Баланс Пр | Расчет полезного отпуска тепловой энергии
false | 27.9 | 8 |  | отобразить | Баланс Тр | Баланс теплоснабжения (транспортировка)
1 | 27.9 | 8 |  | скрыть | Топливо 4.4 | Расчет расхода топлива
1 | 27.9 | 9 |  | скрыть | ЭнергоРесурсы | Расходы на прочие покупаемые энергетические ресурсы
1 | 27.9 | 10 |  | скрыть | ХВС, ТН | Расходы на приобретение холодной воды и теплоносителя
1 | 27.9 | 11 |  | скрыть | Амортизация | Амортизация основных средств и нематериальных активов, относимых к объектам централизованной системы теплоснабжения
1 | 27.9 | 12 |  | скрыть | Аренда | Арендная и концессионная плата. Лизинговые платежи
1 | 27.9 | 13 |  | скрыть | Покупка услуг | Расходы на оплату услуг, оказываемых организациями, осуществляющими регулируемые виды деятельности
1 | 27.9 | 14 |  | скрыть | ФОТ | Расходы на оплату труда
1 | 27.8 | 15 |  | скрыть | Налоги | Расшифровка по налогам и платежам
1 | 29.3 | 16 |  | скрыть | Экономия_корр | Расчет экономии средств, достигнутой в результате снижения расходов предыдущего долгосрочного периода регулирования
1 | 27.9 | 17 |  | скрыть | Операционные (5.1) | Определение операционных (подконтрольных) расходов на первый год долгосрочного периода регулирования (базовый уровень операционных расходов)
1 | 27.9 | 18 |  | скрыть | Операционные (5.2) | Расчет операционных (подконтрольных) расходов на каждый год долгосрочного периода регулирования
1 | 27.9 | 19 |  | скрыть | Неподконтрольные (5.3) | Реестр неподконтрольных расходов
1 | 27.9 | 20 |  | скрыть | Ресурсы (5.4) | Реестр расходов на приобретение энергетических ресурсов, холодной воды и теплоносителя
1 | 27.9 | 21 |  | скрыть | Корр Факт | Размер корректировки необходимой валовой выручки, осуществляемой с целью учета отклонения фактических значений параметров расчета тарифов от значений, учтенных при установлении тарифов
0 | 27.9 | 22 |  | отобразить | Калькуляция (4.6) | Расчет необходимой валовой выручки методом экономически обоснованных расходов
1 | 27.9 | 22 |  | скрыть | Калькуляция (5.9) | Расчет необходимой валовой выручки методом индексации установленных тарифов
0 | 27.9 | 23 |  | отобразить | Удельные расходы (МСА) | Расчет средних значений удельных расходов организаций, осуществляющих аналогичный регулируемый вид деятельности в сопоставимых условиях функционирования
0 | 27.9 | 23 |  | отобразить | Базовый уровень (МСА) | Расчет значений удельных расходов и базового уровня расходов организации
0 | 27.9 | 23 |  | отобразить | Калькуляция (МСА) | Расчет необходимой валовой выручки методом сравнения аналогов
1 | 27.9 | 23 |  | скрыть | ИП источники | План и факт по источникам финансирования инвестиционной программы
1 | 27.9 | 24 |  | скрыть | ТМ | Тарифное меню
1 | 27.9 | 25 |  | скрыть | ДПР | Долгосрочные параметры регулирования тарифов
0

## Информация JSON (hidden)
Расположение | Тип | Комментарий

## Общие сведения
|  |  |  | tariffId | POK_NAME | G_POK | vis_1 | blok_1 | blok_2 | ren_1 | del_2 |  |  | dyn_1 | dyn_2 | del_1 | [8 empty] | D_DYN | uni_region | uni_tariff_deal | uni_tariff_bid | uni_reg_period_base | uni_org | uni_obosnov_materials | uni_law | uni_oiv_prog | uni_prd_data | uni_contact | uni_tariff_decision | uni_heat_carrier_type | uni_tariff_ok | uni_activity_type | uni_sphere | uni_tariff_open_decision
flag_vis
| flag_size | [9 empty] | 3 | 12.13 | 18.13 | 57 | 48.13 | 3
11.4
| 20.4 |  |  |  | Информация. Примечания. Комментарии | M10462 | [5 empty] | Наименование субъекта Российской Федерации |  |  | Кемеровская область | RU42 | [9 empty] | 57.0.0
| 18.8 |  |  |  | Информация. Примечания. Комментарии | M10462 | [7 empty] | Метод регулирования | Метод индексации |  |  | методом индексации установленных тарифов | [8 empty] | 298.10.0.
| 20.4 |  |  |  | Год | M11226 | [5 empty] | Период регулирования |  |  | 2026 | [13 empty] | 22.0.6.
1 | 20.4 |  |  |  | Год | M11226 | [5 empty] | Первый год долгосрочного периода регулирования |  |  | 2017 | 2027 | 2026 | [11 empty] | 22.0.7.
1 | 20.4 |  |  |  | Количество, ед. | M10865 | [5 empty] | Период долгосрочной индексации (количество лет) |  |  | 11 | [13 empty] | 22.0.8.
| 0 | [10 empty] | Количество лет корректировки |  |  | 2
7.5
7.5
| 20.4 | [10 empty] | Экспертное заключение
| 20.4 | [10 empty] | РЕГИОНАЛЬНАЯ ЭНЕРГЕТИЧЕСКАЯ КОМИССИЯ КУЗБАССА
| 20.4 | [10 empty] | по результатам экспертизы предложения
| 20.4 | [8 empty] | 30843704 |  | ООО "А-Энерго" | [9 empty] | Кемеровская область / 2026 / ООО "А-Энерго" (ИНН:4205331498, КПП:420501001) / ДПР: 2017-2027
| 31.5 | [10 empty] | об установлении тарифов на тепловую энергию (мощность) методом индексации установленных тарифов (при корректировке тарифов, начиная со второго года долгосрочного периода регулирования)
| 20.4 | [10 empty] | на 2026 год долгосрочного периода регулирования тарифов 2017-2027 гг.
11.3
| 20.4 | [10 empty] | 1. Сведения о регулируемой организации
| 24.6 |  |  |  | Информация. Примечания. Комментарии | M10462 | [5 empty] | Полное наименование юридического лица (индивидуального предпринимателя) в соответствии с данными из ЕГРЮЛ/ЕГРИП |  |  | Общество с ограниченной ответственностью "А-Энерго" | [14 empty] | 19.5.0.
| 24.6 |  |  |  | Информация. Примечания. Комментарии | M10462 | [5 empty] | Сокращенное наименование юридического лица (индивидуального предпринимателя) в соответствии с данными из ЕГРЮЛ/ЕГРИП |  |  | ООО "А-Энерго" | [14 empty] | 19.83.0.
| 20.4 |  |  |  | Информация. Примечания. Комментарии | M10462 | [5 empty] | Наименование (описание) обособленного подразделения | [17 empty] | 19.4.0.
| 20.4 |  |  |  | Информация. Примечания. Комментарии | M10462 | [5 empty] | Основной государственный регистрационный номер (ОГРН) |  |  | 1164205070743 | [14 empty] | 19.27.0.
| 20.4 |  |  |  | Информация. Примечания. Комментарии | M10462 | [5 empty] | Идентификационный номер налогоплательщика (ИНН) |  |  | 4205331498 | [14 empty] | 19.2.0.
| 20.4 |  |  |  | Информация. Примечания. Комментарии | M10462 | [5 empty] | Код причины постановки на учет (КПП) |  |  | 420501001 | [14 empty] | 19.3.0.
| 20.4 |  |  |  | Информация. Примечания. Комментарии | M10462 | [5 empty] | Код по общероссийскому классификатору предприятию и организаций (ОКПО) |  |  | 03712652 |  | L2_7 | [12 empty] | 19.28.0.
| 20.4 |  |  |  | Информация. Примечания. Комментарии | M10462 | [5 empty] | Организационно-правовая форма |  |  | 1 23 00 ¦ Общества с ограниченной ответственностью |  | L2_8 | [12 empty] | 19.20.0.
| 20.4 |  |  |  | Информация. Примечания. Комментарии | M10462 | [5 empty] | Юридический адрес |  |  | Российская Федерация, 650070, Кемеровская область, г. Кемерово, ул. Тухачевского д.61 пом.19 |  | L2_9 | [12 empty] | 19.60.0.
| 20.4 |  |  |  | Информация. Примечания. Комментарии | M10462 | [5 empty] | Фактический адрес |  |  | Российская Федерация, 652152, Кемеровская область, г. Мариинск, ул. Юбилейная, 2А |  | L2_10 | [12 empty] | 19.75.0.
| 20.4 |  |  |  | Информация. Примечания. Комментарии | M10462 | [5 empty] | Телефон организации |  |  | 8(3842)49-22-60 |  | L2_11 | [12 empty] | 19.63.0.
| 20.4 |  |  |  | Информация. Примечания. Комментарии | M10462 | [5 empty] | Адрес электронной почты юридического лица (индивидуального предпринимателя) |  |  | info@ a-energo42.ru |  | L2_12 | [12 empty] | 19.65.0.
| 20.4 |  |  |  | Информация. Примечания. Комментарии | M10462 | [5 empty] | Фамилия, имя, отчество руководителя |  |  | Лысенко Игорь Юрьевич |  | L2_13 | [12 empty] | 19.76.0.
| 20.4 |  |  |  | Информация. Примечания. Комментарии | M10462 | [5 empty] | Должность руководителя |  |  | Генеральный директор |  | L2_14 | [12 empty] | 19.77.0.
| 20.4 |  |  |  | Информация. Примечания. Комментарии | M10462 | [5 empty] | Официальный сайт в информационно-телекоммуникационной сети «Интернет» |  |  |  |  | L2_15 | [12 empty] | 19.64.0.
| 20.4 |  |  |  | Статус (да / нет) | M11100 | [5 empty] | Государственное и (или) муниципальное участие в юридическом лице |  | Наличие | нет |  | L3_1 | [12 empty] | 19.29.0.
0 | 20.4 |  |  |  | Информация. Примечания. Комментарии | M10462 | [7 empty] | Сведения о доле, % |  |  | L3_2 | [12 empty] | 19.30.0.
0 | 20.4 |  |  |  | Информация. Примечания. Комментарии | M10462 | [7 empty] | Преобладающий тип собственности в юридическом лице |  |  | L3_3 | [12 empty] | 19.31.0.
| 24.6 |  |  |  | Статус (да / нет) | M11100 | [5 empty] | Наличие раздельного учёта затрат по регулируемым видам деятельности в сфере теплоснабжения |  |  | да |  | L4_1 | [12 empty] | 19.78.0.
| 24.6 |  |  |  | Информация. Примечания. Комментарии | M10462 | [5 empty] | Система налогообложения |  |  | ОСНО | [14 empty] | 19.7.0.
| 20.4 |  |  |  | Статус (да / нет) | M11100 | [5 empty] | Является ли плательщиком налога на добавленную стоимость (далее - НДС) |  |  | да |  | L4_2 | [12 empty] | 19.7.0.
| 24.6 |  |  |  | Статус (да / нет) | M11100 | [5 empty] | Является ли деятельность в сфере теплоснабжения профильным видом деятельности |  |  | да |  | L4_3 | [12 empty] | 19.79.0.
| 20.4 | STATUS_ETO |  |  | Статус (да / нет) | M11100 | [5 empty] | Наличие статуса единой теплоснабжающей организации (далее - ЕТО) |  |  | да |  | L4_4 | [12 empty] | 19.22.0.
| 20.4 |  |  |  | URL-ссылка на документ | M11066 | [5 empty] | URL-ссылка на документ, подтверждающий статус ЕТО |  |  | https://data-platform.ru/lk/files/Files/imenod/9a898945-2b86-4a4b-a612-19fe5370c5f8 | [14 empty] | 19.22.0.
| 0 | [9 empty] | × | URL-ссылка на документ, подтверждающий статус ЕТО
| 0 | go
| 20.4 | HAS_DOC3 |  |  | Статус (да / нет) | M11100 | [5 empty] | Наличие программы в области энергосбережения и повышения энергетической эффективности |  |  | да |  | L4_6 | [12 empty] | 19.81.0.
0
0
0
0
0
0
0
0
1 | 20.4 |  |  |  | Информация. Примечания. Комментарии | M10462 | [5 empty] | Реквизиты решения | Наименование |  | Программа в области энергосбережения и повышения энергетической эффективности | [14 empty] | 19.81.0. | 65.10.0.
1 | 20.4 |  |  |  | Информация. Примечания. Комментарии | M10462 | [6 empty] | Вид |  | приказ | [14 empty] | 19.81.0. | 65.8.0.
1 | 20.4 |  |  |  | Информация. Примечания. Комментарии | M10462 | [6 empty] | Номер (при наличии) |  | б/н | [14 empty] | 19.81.0. | 65.11.0.
1 | 20.4 |  |  |  | Информация. Примечания. Комментарии | M10462 | [6 empty] | Дата принятия |  | 2020-11-12 | [14 empty] | 19.81.0. | 65.9.0.
1 | 20.4 |  |  |  | URL-ссылка на документ | M11066 | [6 empty] | URL-ссылка на документ |  | https://data-platform.ru/lk/files/Files/imenod/c99b4b71-7e24-40e5-9d55-56b22b6ed189 | [14 empty] | 19.81.0. | 65.7.0.
1 | 20.4 |  |  |  | Информация. Примечания. Комментарии | M10462 | 0 |  | et_2 |  | × | Реквизиты решения | Наименование | [11 empty] | 0 |  |  |  |  | 19.81.0. | 65.10.0.
1 | 20.4 |  |  |  | Информация. Примечания. Комментарии | M10462 | false | [5 empty] | Вид | [11 empty] | 0 |  |  |  |  | 19.81.0. | 65.8.0.
1 | 20.4 |  |  |  | Информация. Примечания. Комментарии | M10462 | false | [5 empty] | Номер (при наличии) | [11 empty] | 0 |  |  |  |  | 19.81.0. | 65.11.0.
1 | 20.4 |  |  |  | Информация. Примечания. Комментарии | M10462 | false | [5 empty] | Дата принятия | [11 empty] | 0 |  |  |  |  | 19.81.0. | 65.9.0.
1 | 20.4 |  |  |  | URL-ссылка на документ | M11066 | false | [5 empty] | URL-ссылка на документ | [11 empty] | 0 |  |  |  |  | 19.81.0. | 65.7.0.
1 | 15 | HAS_DOC3 | [6 empty] | { funcDyn: 'msgone', blok: '', wsCross: '', linkFormula: '', levelDyn: '' } | [5 empty] | Добавить
| 20.4 | HAS_DOC4 |  |  | Статус (да / нет) | M11100 | [5 empty] | Наличие закона субъекта Российской Федерации по льготным тарифам |  |  | да |  | L4_9 | [14 empty] | 335.0.1.
1 | 20.4 |  |  |  | Информация. Примечания. Комментарии | M10462 | [5 empty] | Реквизиты решения | Наименование |  | О льготных ценах (тарифах) на тепловую энергию (мощность), теплоноситель, горячее, холодное водоснабжение, водоотведение, твердое топливо, сжиженный газ на территории Кемеровской области - Кузбасса | [15 empty] | 65.10.0. | 335.0.1.
1 | 20.4 |  |  |  | Информация. Примечания. Комментарии | M10462 | [6 empty] | Вид |  | закон | [15 empty] | 65.8.0. | 335.0.1.
1 | 20.4 |  |  |  | Информация. Примечания. Комментарии | M10462 | [6 empty] | Номер (при наличии) |  | 69-оз | [15 empty] | 65.11.0. | 335.0.1.
1 | 20.4 |  |  |  | Информация. Примечания. Комментарии | M10462 | [6 empty] | Дата принятия |  | 2020-07-03 | [15 empty] | 65.9.0. | 335.0.1.
1 | 20.4 |  |  |  | URL-ссылка на документ | M11066 | [6 empty] | URL-ссылка на документ |  | https://portal.eias.ru/Portal/DownloadPage.aspx?type=12&guid=2029218e-e857-49c6-9fa5-3f42e980114e | [15 empty] | 65.7.0. | 335.0.1.
1 | 20.4 |  |  |  | Информация. Примечания. Комментарии | M10462 | 0 |  | et_2 |  | × | Реквизиты решения | Наименование | [11 empty] | 0 | [5 empty] | 65.10.0. | 335.0.1.
1 | 20.4 |  |  |  | Информация. Примечания. Комментарии | M10462 | false | [5 empty] | Вид | [11 empty] | 0 | [5 empty] | 65.8.0. | 335.0.1.
1 | 20.4 |  |  |  | Информация. Примечания. Комментарии | M10462 | false | [5 empty] | Номер (при наличии) | [11 empty] | 0 | [5 empty] | 65.11.0. | 335.0.1.
1 | 20.4 |  |  |  | Информация. Примечания. Комментарии | M10462 | false | [5 empty] | Дата принятия | [11 empty] | 0 | [5 empty] | 65.9.0. | 335.0.1.
1 | 20.4 |  |  |  | URL-ссылка на документ | M11066 | false | [5 empty] | URL-ссылка на документ | [11 empty] | 0 | [5 empty] | 65.7.0. | 335.0.1.
1 | 15 | HAS_DOC4 | [6 empty] | { funcDyn: 'msgone', blok: '', wsCross: '', linkFormula: '', levelDyn: '' } | [5 empty] | Добавить
| 24.6 | HAS_DOC5 |  |  | Статус (да / нет) | M11100 | [5 empty] | Наличие утверждённых ОИВ инвестиционных программ, действующих в течение 2024 года, для организации, оказывающей услуги теплоснабжения |  |  | да |  | L4_10 | [15 empty] | 334.0.1. | 26.0.4.
1 | 20.4 |  |  |  | Информация. Примечания. Комментарии | M10462 | [5 empty] | Реквизиты решения | Наименование |  | Об утверждении инвестиционной программы в сфере теплоснабжения ООО "А-Энерго" на потребительском рынке г. Мариинска на 2018 - 2027 годы | [15 empty] | 65.10.0. |  | 334.0.1. | 26.0.4.
1 | 20.4 |  |  |  | Информация. Примечания. Комментарии | M10462 | [6 empty] | Вид |  | постановление | [15 empty] | 65.8.0. |  | 334.0.1. | 26.0.4.
1 | 20.4 |  |  |  | Информация. Примечания. Комментарии | M10462 | [6 empty] | Номер (при наличии) |  | 104 | [15 empty] | 65.11.0. |  | 334.0.1. | 26.0.4.
1 | 20.4 |  |  |  | Информация. Примечания. Комментарии | M10462 | [6 empty] | Дата принятия |  | 2017-07-14 | [15 empty] | 65.9.0. |  | 334.0.1. | 26.0.4.
1 | 20.4 |  |  |  | Информация. Примечания. Комментарии | M10462 | [6 empty] | Дата начала реализации / действия инвестиционной программы |  | 2024-01-01 | [15 empty] | 65.12.0. |  | 334.0.1. | 26.0.4.
1 | 20.4 |  |  |  | Информация. Примечания. Комментарии | M10462 | [6 empty] | Дата окончания реализации / действия инвестиционной программы |  | 2024-12-31 | [15 empty] | 65.13.0. |  | 334.0.1. | 26.0.4.
1 | 20.4 |  |  |  | Информация. Примечания. Комментарии | M10462 | 0 |  | et_2 |  | × | Реквизиты решения | Наименование | [11 empty] | 0 | [5 empty] | 65.10.0. |  | 334.0.1. | 26.0.4.
1 | 20.4 |  |  |  | Информация. Примечания. Комментарии | M10462 | false | [5 empty] | Вид | [11 empty] | 0 | [5 empty] | 65.8.0. |  | 334.0.1. | 26.0.4.
1 | 20.4 |  |  |  | Информация. Примечания. Комментарии | M10462 | false | [5 empty] | Номер (при наличии) | [11 empty] | 0 | [5 empty] | 65.11.0. |  | 334.0.1. | 26.0.4.
1 | 20.4 |  |  |  | Информация. Примечания. Комментарии | M10462 | false | [5 empty] | Дата принятия | [11 empty] | 0 | [5 empty] | 65.9.0. |  | 334.0.1. | 26.0.4.
1 | 20.4 |  |  |  | Информация. Примечания. Комментарии | M10462 | false | [5 empty] | Дата начала реализации / действия инвестиционной программы | [11 empty] | 0 | [5 empty] | 65.12.0. |  | 334.0.1. | 26.0.4.
1 | 20.4 |  |  |  | Информация. Примечания. Комментарии | M10462 | false | [5 empty] | Дата окончания реализации / действия инвестиционной программы | [11 empty] | 0 | [5 empty] | 65.13.0. |  | 334.0.1. | 26.0.4.
1 | 15 | HAS_DOC5 | [6 empty] | { funcDyn: 'addIp', blok: '', wsCross: '', linkFormula: '', levelDyn: '', addedValue: 'GeneralInfo_pIns5' } | [5 empty] | Добавить
| 24.6 | HAS_DOC6 |  |  | Статус (да / нет) | M11100 | [5 empty] | Наличие утверждённых ОИВ инвестиционных программ, действующих в течение 2026 года, для организации, оказывающей услуги теплоснабжения |  |  | да |  | L4_11 | [15 empty] | 334.0.1. | 26.0.6.
1 | 20.4 |  |  |  | Информация. Примечания. Комментарии | M10462 | [5 empty] | Реквизиты решения | Наименование |  | Об утверждении инвестиционной программы в сфере теплоснабжения ООО "А-Энерго" на потребительском рынке г. Мариинска на 2018 - 2027 годы | [15 empty] | 65.10.0. |  | 334.0.1. | 26.0.6.
1 | 20.4 |  |  |  | Информация. Примечания. Комментарии | M10462 | [6 empty] | Вид |  | постановление | [15 empty] | 65.8.0. |  | 334.0.1. | 26.0.6.
1 | 20.4 |  |  |  | Информация. Примечания. Комментарии | M10462 | [6 empty] | Номер (при наличии) |  | 104 | [15 empty] | 65.11.0. |  | 334.0.1. | 26.0.6.
1 | 20.4 |  |  |  | Информация. Примечания. Комментарии | M10462 | [6 empty] | Дата принятия |  | 2017-07-14 | [15 empty] | 65.9.0. |  | 334.0.1. | 26.0.6.
1 | 20.4 |  |  |  | Информация. Примечания. Комментарии | M10462 | [6 empty] | Дата начала реализации / действия инвестиционной программы |  | 2026-01-01 | [15 empty] | 65.12.0. |  | 334.0.1. | 26.0.6.
1 | 20.4 |  |  |  | Информация. Примечания. Комментарии | M10462 | [6 empty] | Дата окончания реализации / действия инвестиционной программы |  | 2026-12-31 | [15 empty] | 65.13.0. |  | 334.0.1. | 26.0.6.
1 | 20.4 |  |  |  | Информация. Примечания. Комментарии | M10462 | 0 |  | et_2 |  | × | Реквизиты решения | Наименование | [11 empty] | 0 | [5 empty] | 65.10.0. |  | 334.0.1. | 26.0.6.
1 | 20.4 |  |  |  | Информация. Примечания. Комментарии | M10462 | false | [5 empty] | Вид | [11 empty] | 0 | [5 empty] | 65.8.0. |  | 334.0.1. | 26.0.6.
1 | 20.4 |  |  |  | Информация. Примечания. Комментарии | M10462 | false | [5 empty] | Номер (при наличии) | [11 empty] | 0 | [5 empty] | 65.11.0. |  | 334.0.1. | 26.0.6.
1 | 20.4 |  |  |  | Информация. Примечания. Комментарии | M10462 | false | [5 empty] | Дата принятия | [11 empty] | 0 | [5 empty] | 65.9.0. |  | 334.0.1. | 26.0.6.
1 | 20.4 |  |  |  | Информация. Примечания. Комментарии | M10462 | false | [5 empty] | Дата начала реализации / действия инвестиционной программы | [11 empty] | 0 | [5 empty] | 65.12.0. |  | 334.0.1. | 26.0.6.
1 | 20.4 |  |  |  | Информация. Примечания. Комментарии | M10462 | false | [5 empty] | Дата окончания реализации / действия инвестиционной программы | [11 empty] | 0 | [5 empty] | 65.13.0. |  | 334.0.1. | 26.0.6.
1 | 15 | HAS_DOC6 | [6 empty] | { funcDyn: 'addIp', blok: '', wsCross: '', linkFormula: '', levelDyn: '', addedValue: 'GeneralInfo_pIns6' } | [5 empty] | Добавить
| 24.6 | HAS_DOC7 |  |  | Статус (да / нет) | M11100 | [5 empty] | Наличие утверждённых ОИВ концессионных соглашений, действующих в течение 2026 года, для организации, оказывающей услуги теплоснабжения |  |  | да |  | L4_12 | [15 empty] | 334.0.2. | 26.0.6.
1 | 20.4 |  |  |  | Информация. Примечания. Комментарии | M10462 | [5 empty] | Реквизиты решения | Наименование |  | Концессионное соглашение | [15 empty] | 65.10.0. |  | 334.0.2. | 26.0.6.
1 | 20.4 |  |  |  | Информация. Примечания. Комментарии | M10462 | [6 empty] | Вид |  | соглашение | [15 empty] | 65.8.0. |  | 334.0.2. | 26.0.6.
1 | 20.4 |  |  |  | Информация. Примечания. Комментарии | M10462 | [6 empty] | Номер |  | 1 | [15 empty] | 65.11.0. |  | 334.0.2. | 26.0.6.
1 | 20.4 |  |  |  | Информация. Примечания. Комментарии | M10462 | [6 empty] | Дата принятия |  | 2017-07-03 | [15 empty] | 65.9.0. |  | 334.0.2. | 26.0.6.
1 | 20.4 |  |  |  | Информация. Примечания. Комментарии | M10462 | [6 empty] | Дата начала реализации / действия концессионного соглашения |  | 2017-07-03 | [15 empty] | 65.12.0. |  | 334.0.2. | 26.0.6.
1 | 20.4 |  |  |  | Информация. Примечания. Комментарии | M10462 | [6 empty] | Дата окончания реализации / действия концессионного соглашения |  | 2027-12-31 | [15 empty] | 65.13.0. |  | 334.0.2. | 26.0.6.
1 | 20.4 |  |  |  | Информация. Примечания. Комментарии | M10462 | 0 |  | et_2 |  | × | Реквизиты решения | Наименование | [11 empty] | 0 | [5 empty] | 65.10.0. |  | 334.0.2. | 26.0.6.
1 | 20.4 |  |  |  | Информация. Примечания. Комментарии | M10462 | false | [5 empty] | Вид | [11 empty] | 0 | [5 empty] | 65.8.0. |  | 334.0.2. | 26.0.6.
1 | 20.4 |  |  |  | Информация. Примечания. Комментарии | M10462 | false | [5 empty] | Номер | [11 empty] | 0 | [5 empty] | 65.11.0. |  | 334.0.2. | 26.0.6.
1 | 20.4 |  |  |  | Информация. Примечания. Комментарии | M10462 | false | [5 empty] | Дата принятия | [11 empty] | 0 | [5 empty] | 65.9.0. |  | 334.0.2. | 26.0.6.
1 | 20.4 |  |  |  | Информация. Примечания. Комментарии | M10462 | false | [5 empty] | Дата начала реализации / действия концессионного соглашения | [11 empty] | 0 | [5 empty] | 65.12.0. |  | 334.0.2. | 26.0.6.
1 | 20.4 |  |  |  | Информация. Примечания. Комментарии | M10462 | false | [5 empty] | Дата окончания реализации / действия концессионного соглашения | [11 empty] | 0 | [5 empty] | 65.13.0. |  | 334.0.2. | 26.0.6.
1 | 15 | HAS_DOC7 | [6 empty] | { funcDyn: 'addIp', blok: '', wsCross: '', linkFormula: '', levelDyn: '', addedValue: 'GeneralInfo_pIns7' } | [5 empty] | Добавить
| 20.4 |  |  |  | Информация. Примечания. Комментарии | M10462 | [5 empty] | Иные сведения |  |  |  |  | L4_13
| 0 | [15 empty] | L4_14
11.3
| 20.4 |  |  |  | Информация. Примечания. Комментарии | M10462 | [5 empty] | Данные об ответственном исполнителе от организации |  | Фамилия, имя, отчество исполнителя | Утюж Елена Викторовна |  | L5_1 | [17 empty] | 302.3.0.
| 20.4 |  |  |  | Информация. Примечания. Комментарии | M10462 | [7 empty] | Должность исполнителя | директор по экономике и финансам |  | L5_2 | [17 empty] | 302.5.0.
| 20.4 |  |  |  | Информация. Примечания. Комментарии | M10462 | [7 empty] | Контактный телефон исполнителя | 8-903-943-50-71 |  | L5_3 | [17 empty] | 302.7.0.
| 20.4 |  |  |  | Информация. Примечания. Комментарии | M10462 | [7 empty] | Адрес электронной почты исполнителя | uev@a-energo42.ru |  | L5_4 | [17 empty] | 302.9.0.
11.3
| 11.3 | [10 empty] | Перечень нормативных правовых актов, использованных в процессе проведения экспертизы предложения об установлении тарифов:
| 15 | [10 empty] | 1. Гражданский кодекс Российской Федерации;
| 15 | [10 empty] | 2. Налоговый кодекс Российской Федерации;
| 15 | [10 empty] | 3. Федеральный закон от 17.08.1995 № 147-ФЗ "О естественных монополиях";
| 17.3 | [10 empty] | 4. Федеральный закон от 26.07.2006 № 135-ФЗ "О защите конкуренции";
| 17.3 | [10 empty] | 5. Федеральный закон от 27.07.2010 № 190-ФЗ «О теплоснабжении».
| 30 | [10 empty] | 6. Федеральный закон от 23.11.2009 № 261-ФЗ «Об энергосбережении и о повышении энергетической эффективности и о внесении изменений в отдельные законодательные акты Российской Федерации». 6. Федеральный закон от 27.07.2010 № 190-ФЗ «О теплоснабжении».
| 15.8 | [10 empty] | 7. Постановление Правительства Российской Федерации от 22.10.2012 № 1075 «О ценообразовании в сфере теплоснабжения».
| 57 | [10 empty] | 8. Постановление Правительства РФ от 05.05.2014 N 410 (ред. от 29.08.2022) "О порядке согласования и утверждения инвестиционных программ организаций, осуществляющих регулируемые виды деятельности в сфере теплоснабжения, а также требований к составу и содержанию таких программ (за исключением таких программ, утверждаемых в соответствии с законодательством Российской Федерации об электроэнергетике)" (вместе с "Правилами согласования и утверждения инвестиционных программ организаций, осуществляющих регулируемые виды деятельности в сфере теплоснабжения, а также требований к составу и содержанию таких программ (за исключением таких программ, утверждаемых в соответствии с законодательством Российской Федерации об электроэнергетике)")
| 46.5 | [10 empty] | 9. Приказ ФСТ России от 12.04.2013 № 91 «Об утверждении Единой системы классификации и раздельного учета затрат относительно видов деятельности теплоснабжающих организаций, теплосетевых организаций, а также Системы отчетности, представляемой в федеральный орган исполнительной власти в области государственного регулирования тарифов в сфере теплоснабжения, органы исполнительной власти субъектов Российской Федерации в области регулирования цен (тарифов), органы местного самоуправления поселений и городских округов».
| 27.8 | [10 empty] | 10. Регламент открытия дел об установлении регулируемых цен (тарифов) и отмене регулирования тарифов в сфере теплоснабжения, утвержденный приказом ФСТ России от 07.06.2013 № 163.
| 27 | [10 empty] | 11. Методические указания по расчету регулируемых цен (тарифов) в сфере теплоснабжения, утвержденные приказом ФСТ России от 13.06.2013 № 760-э (далее – Методические указания).
| 15 | [10 empty] | 12. Приказ Госстроя России от 22.03.1999 № 65 «Об утверждении Рекомендаций по нормированию труда работников энергетического хозяйства».
| 24 | [10 empty] | 13. Приказ Госстроя России от 12.10.1999 № 74 «Об утверждении нормативов численности руководителей, специалистов и служащих коммунальных теплоэнергетических предприятий».
| 18 | [10 empty] | 14. Федеральный закон "О концессионных соглашениях" от 21.07.2005 № 115-ФЗ
| 16.5 | [10 empty] | 15. Иные нормативные правовые акты Российской Федерации, субъекта Российской Федерации.
41.3
| 12 | [12 empty] | 0 | 0 | 0 | 0
| 20.4 | [10 empty] | 2. Информация о рассмотрении дела об установлении тарифов
| 24.6 |  |  |  | Статус (да / нет) | M11100 | [5 empty] | Регулируется ли организация впервые |  |  | нет |  | L6_1 | [18 empty] | 24.21.0.
1 | 20.4 |  |  |  | Информация. Примечания. Комментарии | M10462 | [5 empty] | Реквизиты решения, которым установлены действующие тарифы |  | Вид | постановление |  | L6_2 | [13 empty] | 65.8.0. |  |  |  |  | 24.21.0.
1 | 20.4 |  |  |  | Информация. Примечания. Комментарии | M10462 | [7 empty] | Номер | 317 |  | L6_3 | [13 empty] | 65.11.0. |  |  |  |  | 24.21.0.
1 | 20.4 |  |  |  | Информация. Примечания. Комментарии | M10462 | [7 empty] | Дата принятия | 2024-11-05 |  | L6_4 | [13 empty] | 65.9.0. |  |  |  |  | 24.21.0.
| 15 | 1 | [9 empty] | Заявление организации |  |  |  |  | ТЭ.42.30843704.0001 | [10 empty] | 324.1.0.
| 20.4 |  | 0 |  | Информация. Примечания. Комментарии | M10462 | 0 | et_1 |  | 0 |  |  |  | Тариф 0 | Теплоснабжение | × | Тариф 0 (Теплоснабжение) - | 0 | 0 | 0 | 0 | 0 | 0 | 0 | 0 | [14 empty] | 11.0.0.
| 20.4 |  | 0 | 0 | Информация. Примечания. Комментарии | M10462 | false | [6 empty] | Номер тарифа (идентификатор) | [10 empty] | 0 |  |  | 324.1.0.
| 30 |  | 0 |  | Информация. Примечания. Комментарии | M10462 | false | [6 empty] | Вид регулируемых цен (тарифов) в сфере теплоснабжения | [10 empty] | 0 |  |  | 324.2.0.
| 20.4 |  | 0 |  | Информация. Примечания. Комментарии | M10462 | false | [6 empty] | Вид теплоносителя | [10 empty] | 0 | [11 empty] | 88.0.0.
| 20.4 |  | 0 |  | Информация. Примечания. Комментарии | M10462 | false | [6 empty] | Тип тарифа | [10 empty] | 0 | [12 empty] | 131.0.0.
| 91.5 |  | 0 |  | Информация. Примечания. Комментарии | M10462 | false | [6 empty] | Вид(-ы) деятельности | [10 empty] | 0 | [13 empty] | 83.0.0.
| 0 |  | 0 |  | Информация. Примечания. Комментарии | M10462 | FALSE | [6 empty] | Технологический процесс | [10 empty] | 0
| 26.3 |  | 0 |  | URL-ссылка на документ | M11066 | false | [6 empty] | Ссылка на систему теплоснабжения | [10 empty] | 0
| 20.4 |  | 0 |  | Информация. Примечания. Комментарии | M10462 | false | [6 empty] | Дополнительный признак дифференциации тарифа | [10 empty] | 0 |  |  | 324.3.0.
1 | 20.4 |  | 0 |  | Информация. Примечания. Комментарии | M10462 | false | [6 empty] | Номер входящий | [10 empty] | 0 |  |  | 324.4.0.
1 | 20.4 |  | 0 |  | Информация. Примечания. Комментарии | M10462 | false | [6 empty] | Дата регистрации | [10 empty] | 0 |  |  | 324.5.0.
1 | 20.4 |  | 0 |  | Информация. Примечания. Комментарии | M10462 | false | [6 empty] | Дополнительные сведения | [10 empty] | 0 |  |  | 324.6.0.
1 | 20.4 |  | 0 |  | Информация. Примечания. Комментарии | M10462 | false | [6 empty] | Дата начала действия тарифа | 46023 | [9 empty] | 0 | [10 empty] | 24.9.0.
1 | 20.4 |  | 0 |  | Информация. Примечания. Комментарии | M10462 | false | [6 empty] | Метод регулирования, предложенный организацией | Метод индексации | [9 empty] | 0 |  |  | 324.7.0.
1 | 22.8 |  | 0 |  | Год | M11226 | false | [6 empty] | Первый год долгосрочного периода регулирования, предложенный организацией | 2017 | [9 empty] | 0 |  |  | 324.7.0. | 22.0.7.
1 | 20.4 |  | 0 |  | Количество, ед. | M10865 | false | [6 empty] | Период долгосрочной индексации (количество лет) | 11 | [9 empty] | 0 |  |  | 324.7.0. | 22.0.8.
| 20.4 |  | 1 |  | Информация. Примечания. Комментарии | M10462 | 1 |  |  | 1 |  |  |  | Тариф 1 | Теплоснабжение | × | Тариф 1 (Теплоснабжение) - Тариф на тепловую энергию (мощность), поставляемую потребителям (отопление) | 0 | вода | отопление | одноставочный | производство тепловой энергии (мощности) не в режиме комбинированной выработки электрической и тепловой энергии источниками тепловой энергии :: передача тепловой энергии :: сбыт тепловой энергии | Тариф на тепловую энергию (мощность), поставляемую потребителям | 0 | ТЭ.42.30843704.0001 | [14 empty] | 11.0.0.
| 20.4 |  | 1 | ТЭ.42.30843704.0001 | Информация. Примечания. Комментарии | M10462 | true | [6 empty] | Номер тарифа (идентификатор) | ТЭ.42.30843704.0001 | [9 empty] | ТЭ.42.30843704.0001 |  |  | 324.1.0.
| 30 |  | 1 |  | Информация. Примечания. Комментарии | M10462 | true | [6 empty] | Вид регулируемых цен (тарифов) в сфере теплоснабжения | Тариф на тепловую энергию (мощность), поставляемую потребителям | [9 empty] | ТЭ.42.30843704.0001 |  |  | 324.2.0.
| 20.4 |  | 1 |  | Информация. Примечания. Комментарии | M10462 | true | [6 empty] | Вид теплоносителя | вода | [9 empty] | ТЭ.42.30843704.0001 | [11 empty] | 88.0.0.
| 20.4 |  | 1 |  | Информация. Примечания. Комментарии | M10462 | true | [6 empty] | Тип тарифа | одноставочный | [9 empty] | ТЭ.42.30843704.0001 | [12 empty] | 131.0.0.
| 91.5 |  | 1 |  | Информация. Примечания. Комментарии | M10462 | true | [6 empty] | Вид(-ы) деятельности | производство тепловой энергии (мощности) не в режиме комбинированной выработки электрической и тепловой энергии источниками тепловой энергии :: передача тепловой энергии :: сбыт тепловой энергии | [9 empty] | ТЭ.42.30843704.0001 | [13 empty] | 83.0.0.
| 0 |  | 1 |  | Информация. Примечания. Комментарии | M10462 | FALSE | [6 empty] | Технологический процесс | [10 empty] | ТЭ.42.30843704.0001
| 26.3 |  | 1 |  | URL-ссылка на документ | M11066 | true | [6 empty] | Ссылка на систему теплоснабжения | [10 empty] | ТЭ.42.30843704.0001
| 20.4 |  | 1 |  | Информация. Примечания. Комментарии | M10462 | true | [6 empty] | Дополнительный признак дифференциации тарифа | отопление | [9 empty] | ТЭ.42.30843704.0001 |  |  | 324.3.0.
1 | 20.4 |  | 1 |  | Информация. Примечания. Комментарии | M10462 | true | [6 empty] | Номер входящий | 2722 | [9 empty] | ТЭ.42.30843704.0001 |  |  | 324.4.0.
1 | 20.4 |  | 1 |  | Информация. Примечания. Комментарии | M10462 | true | [6 empty] | Дата регистрации | 2025-04-30 | [9 empty] | ТЭ.42.30843704.0001 |  |  | 324.5.0.
1 | 20.4 |  | 1 |  | Информация. Примечания. Комментарии | M10462 | true | [6 empty] | Дополнительные сведения | [10 empty] | ТЭ.42.30843704.0001 |  |  | 324.6.0.
1 | 20.4 |  | 1 |  | Информация. Примечания. Комментарии | M10462 | true | [6 empty] | Дата начала действия тарифа | 46023 | [9 empty] | ТЭ.42.30843704.0001 | [10 empty] | 24.9.0.
1 | 20.4 |  | 1 |  | Информация. Примечания. Комментарии | M10462 | true | [6 empty] | Метод регулирования, предложенный организацией | Метод индексации | [9 empty] | ТЭ.42.30843704.0001 |  |  | 324.7.0.
1 | 22.8 |  | 1 |  | Год | M11226 | true | [6 empty] | Первый год долгосрочного периода регулирования, предложенный организацией | 2017 | [9 empty] | ТЭ.42.30843704.0001 |  |  | 324.7.0. | 22.0.7.
1 | 20.4 |  | 1 |  | Количество, ед. | M10865 | true | [6 empty] | Период долгосрочной индексации (количество лет) | 11 | [9 empty] | ТЭ.42.30843704.0001 |  |  | 324.7.0. | 22.0.8.
| 20.4 | [6 empty] | { funcDyn: 'msgone', blok: 'blok_1', wsCross: 'Список территорий', linkFormula: 'AB-AG', levelDyn: '' } | [5 empty] | Добавить тариф
| 20.4 |  |  |  | Информация. Примечания. Комментарии | M10462 | [5 empty] | Решение об открытии дела об установлении тарифов |  | Номер дела об установлении тарифа | РЭК/75-А-Энергокс1-2026 |  | L7_2 | [23 empty] | 325.1.0.
| 20.4 |  |  |  | Информация. Примечания. Комментарии | M10462 | [7 empty] | ФИО уполномоченного по делу | Умников Иван Александрович |  | L7_3 | [23 empty] | 325.2.0.
| 20.4 |  |  |  | Информация. Примечания. Комментарии | M10462 | [7 empty] | Должность уполномоченного по делу | Уполномоченный по делу |  | L7_4 | [23 empty] | 325.3.0.
| 20.4 |  |  |  | Информация. Примечания. Комментарии | M10462 | [7 empty] | Контактный телефон уполномоченного по делу | 8 384 2 366747 |  | L7_5 | [23 empty] | 325.4.0.
| 20.4 |  |  |  | Информация. Примечания. Комментарии | M10462 | [7 empty] | e-mail уполномоченного по делу | delo@recko.ru |  | L7_6 | [23 empty] | 325.5.0.
| 20.4 |  |  |  | Информация. Примечания. Комментарии | M10462 | 0 | et_1 | [7 empty] | × | [8 empty] | 0 | [15 empty] | 325.0.0.
| 15 | [6 empty] | { funcDyn: 'msgone', blok: '', wsCross: '', linkFormula: '', levelDyn: '' } | [5 empty] | Добавить строку
| 20.4 | [12 empty] | Выбранный метод регулирования | Метод индексации
| 20.4 | [12 empty] | Период регулирования | 2026
| 20.4 | [12 empty] | Первый год долгосрочного периода регулирования | 2017
| 20.4 | [12 empty] | Период долгосрочной индексации (количество лет) | 11
| 24.6 |  |  |  | Статус (да / нет) | M11100 | [5 empty] | Представленные документы и материалы достаточны и предложение регулируемой организации об установлении тарифов соответствует законодательству Российской Федерации |  |  | да | [12 empty] | 324.10.0.
12
| 20.4 |  |  |  | Информация. Примечания. Комментарии | M10462 | [5 empty] | Тариф корректируется только на период регулирования |  |  | да | [12 empty] | 324.11.0.

## Список территорий
|  |  | tariffId | vis_1 | dyn_1 | blok_1 | blok_2 | ren_1 | del_1 | del_2 | ren_2 | dyn_2 | [5 empty] | pok_js | PJ_DYN | PJ_NAME | PJ_NAME_MO | PJ_NAME_OKTMO | dyn_add | dyn_fill
flag_vis
|  | flag_size | [7 empty] | 3 | 5.63 | 28.13 | 28.13 | 14.75 | 22 | 31.5 | 3
[12 empty] | MR_NAME | MO_NAME | OKTMO
PJ_TERR | [14 empty] | Тип муниципального образования | Дополнительные сведения
dyn_names | [11 empty] | PJ_NAME | PJ_NAME_MO | PJ_NAME_OKTMO
|  | 15 | [9 empty] | Кемеровская область / 2026 / ООО "А-Энерго" (ИНН:4205331498, КПП:420501001) / ДПР: 2017-2027
|  | 30 | [8 empty] | Перечень муниципальных образований, на территории которых организация оказывает регулируемые виды деятельности, в отношении которых устанавливаются тарифы
11.4
|  | 28.5 | [8 empty] | № п/п | Муниципальный район | Муниципальное образование | ОКТМО | Тип муниципального образования | Дополнительные сведения
0
|  | 11.4 | 0 | 0 |  | et_1 |  | 0 |  |  | Тариф 0 (Теплоснабжение) -
|  | 24 | 0 | 0 |  |  | et_2 |  |  | × | 0 | [6 empty] | P_TERR_PROPS | DYN_MRMO | 0 | 0 | 0 |  | TRUE
|  | 11.4 | 0 | false |  |  | { funcDyn: 'mrmo', blok: '', wsCross: '', linkFormula: '', levelDyn: '' } |  |  |  |  | Добавить территорию | [10 empty] | DYN_MRMO
|  | 11.4 | 1 | 1 |  | Тариф 1 (Теплоснабжение) - Тариф на тепловую энергию (мощность), поставляемую потребителям (отопление) |  | 1 |  |  | Тариф 1 (Теплоснабжение) - Тариф на тепловую энергию (мощность), поставляемую потребителям (отопление)
|  | 24 | 1 | 0 |  |  | et_2 |  |  | × | 0 | [6 empty] | P_TERR_PROPS | DYN_MRMO | 0 | 0 | 0 |  | TRUE
|  | 24 | 1 | 1 | [5 empty] | × | 1 | Мариинский муниципальный округ | Мариинский муниципальный округ | 32516000 |  |  |  | P_TERR_PROPS | DYN_MRMO | Мариинский муниципальный округ | Мариинский муниципальный округ | 32516000 |  | TRUE
|  | 11.4 | 1 | true |  |  | { funcDyn: 'mrmo', blok: '', wsCross: '', linkFormula: '', levelDyn: '' } |  |  |  |  | Добавить территорию | [10 empty] | DYN_MRMO
|  | 11.4 |  |  | Добавить | { funcDyn: 'msg1', blok: 'blok_1', wsCross: 'Список объектов', linkFormula: 'AB-AB', levelDyn: '' }

## Список объектов
|  |  | tariffId |  |  | vis_1 | dyn_1 | blok_1 | blok_2 | ren_1 | del_1 | del_2 | ren_2 | dyn_2 | [6 empty] | pok_js | PJ_DYN | PJ_NAME | PJ_NAME_EXP | PJ_NAME_DOC_TYPE | PJ_NAME_DOC_NUM | PJ_NAME_DOC_DATE | dyn_add | dyn_fill
flag_vis
|  | flag_size | [9 empty] | 3 | 6.13 | 63.75 | 15.13 | 20.13 | 20.13 | 20.13 | 20.13 | 3
[16 empty] | 2024 | 2025 | 2026 | 2026
[16 empty] | Не определено | Принято органом регулирования | Предложение организации | Принято органом регулирования
PJ_OBJ | [18 empty] | Срок действия
dyn_names | [13 empty] | PJ_NAME | PJ_NAME_EXP | PJ_NAME_DOC_TYPE | PJ_NAME_DOC_NUM | PJ_NAME_DOC_DATE
|  | 15 | [11 empty] | Кемеровская область / 2026 / ООО "А-Энерго" (ИНН:4205331498, КПП:420501001) / ДПР: 2017-2027
|  | 21 | [10 empty] | Перечень объектов коммунальной инфраструктуры, эксплуатируемых организацией
9
|  | 31.5 | [10 empty] | № п/п | Объект коммунальной инфраструктуры | Основание эксплуатации | Вид документа | Номер документа | Дата документа | Срок действия
0
|  | 17.1 | 0 |  |  | 0 |  | et_1 |  | 0 |  |  | Тариф 0 (Теплоснабжение) -
|  | 0 | 0
|  | 17.1 | 0 | Наименование объекта | адрес | 0 |  |  | et_2 |  |  | × | 0 | Наименование объекта :: адрес | [6 empty] | P_OBJ_PROPS | DYN_OBJ | Наименование объекта :: адрес | 0 | 0 | 0 | 0 |  | TRUE
|  | 17.1 | 0 |  |  | 0 |  |  | { funcDyn: 'obj', blok: '', wsCross: '', linkFormula: '', levelDyn: '' } |  |  |  |  | Добавить объект | [13 empty] | DYN_OBJ
|  | 17.1 | 1 |  |  | 1 |  | Тариф 1 (Теплоснабжение) - Тариф на тепловую энергию (мощность), поставляемую потребителям (отопление) |  | 1 |  |  | Тариф 1 (Теплоснабжение) - Тариф на тепловую энергию (мощность), поставляемую потребителям (отопление)
|  | 0 | 1
|  | 17.1 | 1 | Наименование объекта | адрес | 0 |  |  | et_2 |  |  | × | 0 | Наименование объекта :: адрес | [6 empty] | P_OBJ_PROPS | DYN_OBJ | Наименование объекта :: адрес | 0 | 0 | 0 | 0 |  | TRUE
|  | 17.1 | 1 | Сеть тепловая магистральная, 2 пусковой комплекс, протяженностью 17630 м | г Мариинск, ул. Юбилейная, 2а | 1 | [5 empty] | × | 1 | Сеть тепловая магистральная, 2 пусковой комплекс, протяженностью 17630 м :: г Мариинск, ул. Юбилейная, 2а | концессионное соглашение | соглашение | №1 | 03.07.2017 |  |  | P_OBJ_PROPS | DYN_OBJ | Сеть тепловая магистральная, 2 пусковой комплекс, протяженностью 17630 м :: г Мариинск, ул. Юбилейная, 2а | концессионное соглашение | соглашение | №1 | 03.07.2017 |  | TRUE
|  | 17.1 | 1 | Котельная | г Мариинск, ул. Юбилейная, 2а | 1 | [5 empty] | × | 2 | Котельная :: г Мариинск, ул. Юбилейная, 2а | концессионное соглашение | соглашение | №1 | 03.07.2017 |  |  | P_OBJ_PROPS | DYN_OBJ | Котельная :: г Мариинск, ул. Юбилейная, 2а | концессионное соглашение | соглашение | №1 | 03.07.2017 |  | TRUE
|  | 17.1 | 1 | Тепловые сети , Кемеровская обл., г. Мариинск, ул.Пальчикова | г Мариинск, Пальчикова, 77 | 1 | [5 empty] | × | 3 | Тепловые сети , Кемеровская обл., г. Мариинск, ул.Пальчикова :: г Мариинск, Пальчикова, 77 | концессионное соглашение | соглашение | №1 | 03.07.2017 |  |  | P_OBJ_PROPS | DYN_OBJ | Тепловые сети , Кемеровская обл., г. Мариинск, ул.Пальчикова :: г Мариинск, Пальчикова, 77 | концессионное соглашение | соглашение | №1 | 03.07.2017 |  | TRUE
|  | 17.1 | 1 | Теплотрасса, г. Мариинск, ул.Пальчикова, протяженность 685 м | г Мариинск, Пальчикова, 77 | 1 | [5 empty] | × | 4 | Теплотрасса, г. Мариинск, ул.Пальчикова, протяженность 685 м :: г Мариинск, Пальчикова, 77 | концессионное соглашение | соглашение | №1 | 03.07.2017 |  |  | P_OBJ_PROPS | DYN_OBJ | Теплотрасса, г. Мариинск, ул.Пальчикова, протяженность 685 м :: г Мариинск, Пальчикова, 77 | концессионное соглашение | соглашение | №1 | 03.07.2017 |  | TRUE
|  | 17.1 | 1 | Тепловые сети от котельной №15, Кемеровская обл., г. Мариинск, ул. Пальчикова, у дома №77 | г Мариинск, Пальчикова, 77 | 1 | [5 empty] | × | 5 | Тепловые сети от котельной №15, Кемеровская обл., г. Мариинск, ул. Пальчикова, у дома №77 :: г Мариинск, Пальчикова, 77 | концессионное соглашение | соглашение | №1 | 03.07.2017 |  |  | P_OBJ_PROPS | DYN_OBJ | Тепловые сети от котельной №15, Кемеровская обл., г. Мариинск, ул. Пальчикова, у дома №77 :: г Мариинск, Пальчикова, 77 | концессионное соглашение | соглашение | №1 | 03.07.2017 |  | TRUE
|  | 17.1 | 1 | Тепловая трасса, Кемеровская обл., г. Мариинск, ул. Юбилейная | г Мариинск, ул. Юбилейная, 11 | 1 | [5 empty] | × | 6 | Тепловая трасса, Кемеровская обл., г. Мариинск, ул. Юбилейная :: г Мариинск, ул. Юбилейная, 11 | концессионное соглашение | соглашение | №1 | 03.07.2017 |  |  | P_OBJ_PROPS | DYN_OBJ | Тепловая трасса, Кемеровская обл., г. Мариинск, ул. Юбилейная :: г Мариинск, ул. Юбилейная, 11 | концессионное соглашение | соглашение | №1 | 03.07.2017 |  | TRUE
|  | 17.1 | 1 | Сеть тепловая магистральная, 2 пусковой комплекс, протяженностью 17630 м | г Мариинск, ул. Юбилейная, 2а | 1 | [5 empty] | × | 7 | Сеть тепловая магистральная, 2 пусковой комплекс, протяженностью 17630 м :: г Мариинск, ул. Юбилейная, 2а | концессионное соглашение | соглашение | №1 | 03.07.2017 |  |  | P_OBJ_PROPS | DYN_OBJ | Сеть тепловая магистральная, 2 пусковой комплекс, протяженностью 17630 м :: г Мариинск, ул. Юбилейная, 2а | концессионное соглашение | соглашение | №1 | 03.07.2017 |  | TRUE
|  | 17.1 | 1 | Тепловые сети от котельной №5, Кемеровская обл., г. Мариинск, ул. 1 Микрорайон, д.2 | г Мариинск, 1 Микрорайон, 2 | 1 | [5 empty] | × | 8 | Тепловые сети от котельной №5, Кемеровская обл., г. Мариинск, ул. 1 Микрорайон, д.2 :: г Мариинск, 1 Микрорайон, 2 | концессионное соглашение | соглашение | №1 | 03.07.2017 |  |  | P_OBJ_PROPS | DYN_OBJ | Тепловые сети от котельной №5, Кемеровская обл., г. Мариинск, ул. 1 Микрорайон, д.2 :: г Мариинск, 1 Микрорайон, 2 | концессионное соглашение | соглашение | №1 | 03.07.2017 |  | TRUE
|  | 17.1 | 1 | Тепловые сети от котельной №14, Кемеровская обл., г. Мариинск, 1 Микрорайон, д.5 | г Мариинск, 1 Микрорайон, 5 | 1 | [5 empty] | × | 9 | Тепловые сети от котельной №14, Кемеровская обл., г. Мариинск, 1 Микрорайон, д.5 :: г Мариинск, 1 Микрорайон, 5 | концессионное соглашение | соглашение | №1 | 03.07.2017 |  |  | P_OBJ_PROPS | DYN_OBJ | Тепловые сети от котельной №14, Кемеровская обл., г. Мариинск, 1 Микрорайон, д.5 :: г Мариинск, 1 Микрорайон, 5 | концессионное соглашение | соглашение | №1 | 03.07.2017 |  | TRUE
|  | 17.1 | 1 | Тепловые сети от котельной №23, Кемеровская обл., г. Мариинск, ул. Антибесская у дома №17 | г Мариинск, Антибесская, 17 | 1 | [5 empty] | × | 10 | Тепловые сети от котельной №23, Кемеровская обл., г. Мариинск, ул. Антибесская у дома №17 :: г Мариинск, Антибесская, 17 | концессионное соглашение | соглашение | №1 | 03.07.2017 |  |  | P_OBJ_PROPS | DYN_OBJ | Тепловые сети от котельной №23, Кемеровская обл., г. Мариинск, ул. Антибесская у дома №17 :: г Мариинск, Антибесская, 17 | концессионное соглашение | соглашение | №1 | 03.07.2017 |  | TRUE
|  | 17.1 | 1 | Тепловые сети от котельной №27, Кемеровская обл., г. Мариинск, пер. Базовый у дома 10а | г Мариинск, Базовый, 10а | 1 | [5 empty] | × | 11 | Тепловые сети от котельной №27, Кемеровская обл., г. Мариинск, пер. Базовый у дома 10а :: г Мариинск, Базовый, 10а | концессионное соглашение | соглашение | №1 | 03.07.2017 |  |  | P_OBJ_PROPS | DYN_OBJ | Тепловые сети от котельной №27, Кемеровская обл., г. Мариинск, пер. Базовый у дома 10а :: г Мариинск, Базовый, 10а | концессионное соглашение | соглашение | №1 | 03.07.2017 |  | TRUE
|  | 17.1 | 1 | Тепловые сети от котельной №24, Кемеровская обл., г. Мариинск, ул. Макаренко, у дома №10 | г Мариинск, Макаренко, 10 | 1 | [5 empty] | × | 12 | Тепловые сети от котельной №24, Кемеровская обл., г. Мариинск, ул. Макаренко, у дома №10 :: г Мариинск, Макаренко, 10 | концессионное соглашение | соглашение | №1 | 03.07.2017 |  |  | P_OBJ_PROPS | DYN_OBJ | Тепловые сети от котельной №24, Кемеровская обл., г. Мариинск, ул. Макаренко, у дома №10 :: г Мариинск, Макаренко, 10 | концессионное соглашение | соглашение | №1 | 03.07.2017 |  | TRUE
|  | 17.1 | 1 | Тепловые сети от котельной №16, Кемеровская обл., г. Мариинск, ул. Молодежная, д. 9 | г Мариинск, Молодежная, 9 | 1 | [5 empty] | × | 13 | Тепловые сети от котельной №16, Кемеровская обл., г. Мариинск, ул. Молодежная, д. 9 :: г Мариинск, Молодежная, 9 | концессионное соглашение | соглашение | №1 | 03.07.2017 |  |  | P_OBJ_PROPS | DYN_OBJ | Тепловые сети от котельной №16, Кемеровская обл., г. Мариинск, ул. Молодежная, д. 9 :: г Мариинск, Молодежная, 9 | концессионное соглашение | соглашение | №1 | 03.07.2017 |  | TRUE
|  | 17.1 | 1 | Тепловые сети от котельной №32, Кемеровская обл., г. Мариинск, ул. Набережная | г Мариинск, Набережная, 140 | 1 | [5 empty] | × | 14 | Тепловые сети от котельной №32, Кемеровская обл., г. Мариинск, ул. Набережная :: г Мариинск, Набережная, 140 | концессионное соглашение | соглашение | №1 | 03.07.2017 |  |  | P_OBJ_PROPS | DYN_OBJ | Тепловые сети от котельной №32, Кемеровская обл., г. Мариинск, ул. Набережная :: г Мариинск, Набережная, 140 | концессионное соглашение | соглашение | №1 | 03.07.2017 |  | TRUE
|  | 17.1 | 1 | Тепловые сети от котельной №7, Кемеровская обл., г. Мариинск, ул.Нагорная, у дома №4 | г Мариинск, Нагорная, 4 | 1 | [5 empty] | × | 15 | Тепловые сети от котельной №7, Кемеровская обл., г. Мариинск, ул.Нагорная, у дома №4 :: г Мариинск, Нагорная, 4 | концессионное соглашение | соглашение | №1 | 03.07.2017 |  |  | P_OBJ_PROPS | DYN_OBJ | Тепловые сети от котельной №7, Кемеровская обл., г. Мариинск, ул.Нагорная, у дома №4 :: г Мариинск, Нагорная, 4 | концессионное соглашение | соглашение | №1 | 03.07.2017 |  | TRUE
|  | 17.1 | 1 |  |  | 1 |  |  | { funcDyn: 'obj', blok: '', wsCross: '', linkFormula: '', levelDyn: '' } |  |  |  |  | Добавить объект | [13 empty] | DYN_OBJ
[7 empty] | Добавить | { funcDyn: 'msg1', blok: 'blok_1', wsCross: 'Расчет УЕ', linkFormula: 'AB-AB', levelDyn: '' }

## Расчет УЕ
|  |  | tariffId |  |  |  | vis_1 | dyn_1 | blok_1 | ren_1 | del_1 | [27 empty] | pok_js
| flag_vis | [15 empty] | 1 | 0 | 0 | 0 | 0 | 0 | 0 | 0 | 0 | 0 | 1 | 0 | 0 | 0 | 0 | 0 | 0 | 0 | 0 | 0
|  | flag_size | [9 empty] | 3 | 6.13 | 63.75 | 15.13 | 20.13 | 20.13 | 20.13 | 20.13 | 20.13 | 20.13 | 20.13 | 20.13 | 20.13 | 20.13 | 20.13 | 20.13 | 20.13 | 20.13 | 20.13 | 20.13 | 20.13 | 20.13 | 20.13 | 20.13 | 20.13 | 20.13 | 3
[16 empty] | 2025 | 2026 | 2027 | 2028 | 2029 | 2030 | 2031 | 2032 | 2033 | 2034 | 2035 | 2026 | 2027 | 2028 | 2029 | 2030 | 2031 | 2032 | 2033 | 2034 | 2035
[16 empty] | Принято органом регулирования | Предложение организации | Предложение организации | Предложение организации | Предложение организации | Предложение организации | Предложение организации | Предложение организации | Предложение организации | Предложение организации | Предложение организации | Принято органом регулирования | Принято органом регулирования | Принято органом регулирования | Принято органом регулирования | Принято органом регулирования | Принято органом регулирования | Принято органом регулирования | Принято органом регулирования | Принято органом регулирования | Принято органом регулирования
[16 empty] | 2025Принято органом регулирования | 2026Предложение организации | 2027Предложение организации | 2028Предложение организации | 2029Предложение организации | 2030Предложение организации | 2031Предложение организации | 2032Предложение организации | 2033Предложение организации | 2034Предложение организации | 2035Предложение организации | 2026Принято органом регулирования | 2027Принято органом регулирования | 2028Принято органом регулирования | 2029Принято органом регулирования | 2030Принято органом регулирования | 2031Принято органом регулирования | 2032Принято органом регулирования | 2033Принято органом регулирования | 2034Принято органом регулирования | 2035Принято органом регулирования
PJ_YEAR | [15 empty] | 2025 | 2026 | 2027 | 2028 | 2029 | 2030 | 2031 | 2032 | 2033 | 2034 | 2035 | 2026 | 2027 | 2028 | 2029 | 2030 | 2031 | 2032 | 2033 | 2034 | 2035
PJ_PF | [15 empty] | Принято органом регулирования | Предложение организации | Предложение организации | Предложение организации | Предложение организации | Предложение организации | Предложение организации | Предложение организации | Предложение организации | Предложение организации | Предложение организации | Принято органом регулирования | Принято органом регулирования | Принято органом регулирования | Принято органом регулирования | Принято органом регулирования | Принято органом регулирования | Принято органом регулирования | Принято органом регулирования | Принято органом регулирования | Принято органом регулирования
PJ_DOP | [36 empty] | Комментарии
|  | 15 | [11 empty] | Кемеровская область / 2026 / ООО "А-Энерго" (ИНН:4205331498, КПП:420501001) / ДПР: 2017-2027
|  | 21 | [10 empty] | Расчет условных единиц
9
|  | 21 | [10 empty] | № п/п | Наименование показателя | Единица измерения | 2025 год | 2026 год | 2027 год | 2028 год | 2029 год | 2030 год | 2031 год | 2032 год | 2033 год | 2034 год | 2035 год | 2026 год | 2027 год | 2028 год | 2029 год | 2030 год | 2031 год | 2032 год | 2033 год | 2034 год | 2035 год | Комментарии
|  | 36 | [13 empty] | Принято органом регулирования | Предложение организации | Предложение организации | Предложение организации | Предложение организации | Предложение организации | Предложение организации | Предложение организации | Предложение организации | Предложение организации | Предложение организации | Принято органом регулирования | Принято органом регулирования | Принято органом регулирования | Принято органом регулирования | Принято органом регулирования | Принято органом регулирования | Принято органом регулирования | Принято органом регулирования | Принято органом регулирования | Принято органом регулирования
0
|  | 11.4 | 0 |  |  |  | 0 |  | et_1 | 0 |  |  | Тариф 0 (Теплоснабжение) -
|  | 17.1 | 0 | YE | L3 | Количество условных единиц для производства::УЕ | false | [5 empty] | 1 | Количество условных единиц для производства | УЕ | 0 | 0 | 0 | 0 | 0 | 0 | 0 | 0 | 0 | 0 | 0 | 0 | 0 | 0 | 0 | 0 | 0 | 0 | 0 | 0 | 0 |  |  | P_PROD_UE_COUNT
|  | 17.1 | 0 | M | L3 | Установленная тепловая мощность::Гкал/час | false | [5 empty] | 1.1 | Установленная тепловая мощность | Гкал/час | [23 empty] | P_HEAT_POWER
|  | 17.1 | 0 | Yeп |  |  | false | [5 empty] | 2 | Количество условных единиц для передачи | УЕ | 0 | 0 | 0 | 0 | 0 | 0 | 0 | 0 | 0 | 0 | 0 | 0 | 0 | 0 | 0 | 0 | 0 | 0 | 0 | 0 | 0 |  |  | P_TRANSF_UE_COUNT
|  | 17.1 | 0 |  |  |  | false | [5 empty] | 2.1 | Тепломагистраль | УЕ | 0 | 0 | 0 | 0 | 0 | 0 | 0 | 0 | 0 | 0 | 0 | 0 | 0 | 0 | 0 | 0 | 0 | 0 | 0 | 0 | 0 |  |  | P_HEAT_MAIN
|  | 17.1 | 0 |  |  |  | false | [5 empty] | 2.1.1 | Однотрубные | УЕ | 0 | 0 | 0 | 0 | 0 | 0 | 0 | 0 | 0 | 0 | 0 | 0 | 0 | 0 | 0 | 0 | 0 | 0 | 0 | 0 | 0 |  |  | P_SP
|  | 17.1 | 0 |  |  |  | false | [5 empty] | 2.1.1.1 | Средний диаметр | мм | [23 empty] | P_SP_AVER_DIAM
|  | 17.1 | 0 |  |  |  | false | [5 empty] | 2.1.1.2 | Протяженность | км | [23 empty] | P_SP_LENGTH
|  | 17.1 | 0 |  |  |  | false | [5 empty] | 2.1.2 | Двухтрубные | УЕ | 0 | 0 | 0 | 0 | 0 | 0 | 0 | 0 | 0 | 0 | 0 | 0 | 0 | 0 | 0 | 0 | 0 | 0 | 0 | 0 | 0 |  |  | P_DP
|  | 17.1 | 0 |  |  |  | false | [5 empty] | 2.1.2.1 | Средний диаметр | мм | [23 empty] | P_DP_AVER_DIAM
|  | 17.1 | 0 |  |  |  | false | [5 empty] | 2.1.2.2 | Протяженность | км | [23 empty] | P_DP_LENGTH
|  | 17.1 | 0 |  |  |  | false | [5 empty] | 2.1.3 | Трехтрубные | УЕ | 0 | 0 | 0 | 0 | 0 | 0 | 0 | 0 | 0 | 0 | 0 | 0 | 0 | 0 | 0 | 0 | 0 | 0 | 0 | 0 | 0 |  |  | P_TP
|  | 17.1 | 0 |  |  |  | false | [5 empty] | 2.1.3.1 | Средний диаметр | мм | [23 empty] | P_TP_AVER_DIAM
|  | 17.1 | 0 |  |  |  | false | [5 empty] | 2.1.3.2 | Протяженность | км | [23 empty] | P_TP_LENGTH
|  | 17.1 | 0 |  | L3 | Четырехтрубные::УЕ | false | [5 empty] | 2.1.4 | Четырехтрубные | УЕ | 0 | 0 | 0 | 0 | 0 | 0 | 0 | 0 | 0 | 0 | 0 | 0 | 0 | 0 | 0 | 0 | 0 | 0 | 0 | 0 | 0 |  |  | P_FP
|  | 17.1 | 0 |  |  |  | false | [5 empty] | 2.1.4.1 | Средний диаметр | мм | [23 empty] | P_FP_AVER_DIAM
|  | 17.1 | 0 |  |  |  | false | [5 empty] | 2.1.4.2 | Протяженность | км | [23 empty] | P_FP_LENGTH
|  | 30.8 | 0 |  |  |  | false | [5 empty] | 2.2 | Тепловой узел на балансе организации, осуществляющей деятельность по передаче тепловой энергии, теплоносителя | 1 узел | [23 empty] | P_HEAT_UNIT
|  | 39.8 | 0 |  |  |  | false | [5 empty] | 2.3 | Подкачивающая насосная станция на балансе организации, осуществляющей деятельность по передаче тепловой энергии, теплоносителя | 1 станция | [23 empty] | P_PUMP_STATION
|  | 49.5 | 0 |  | L3 | Расчетная присоединительная тепловая мощность по трубопроводам на балансе организации, осуществляющей деятельность по передаче тепловой энергии, теплоносителя::Гкал/час | false | [5 empty] | 2.4 | Расчетная присоединительная тепловая мощность по трубопроводам на балансе организации, осуществляющей деятельность по передаче тепловой энергии, теплоносителя | Гкал/час | [23 empty] | P_CALC_HEAT_POWER
|  | 11.4 | 1 |  |  |  | 1 |  | Тариф 1 (Теплоснабжение) - Тариф на тепловую энергию (мощность), поставляемую потребителям (отопление) | 1 |  |  | Тариф 1 (Теплоснабжение) - Тариф на тепловую энергию (мощность), поставляемую потребителям (отопление)
|  | 17.1 | 1 | YE | L3 | Количество условных единиц для производства::УЕ | true | [5 empty] | 1 | Количество условных единиц для производства | УЕ | 102.76 | 102.76 | 0 | 0 | 0 | 0 | 0 | 0 | 0 | 0 | 0 | 102.76 | 0 | 0 | 0 | 0 | 0 | 0 | 0 | 0 | 0 |  |  | P_PROD_UE_COUNT
|  | 17.1 | 1 | M | L3 | Установленная тепловая мощность::Гкал/час | true | [5 empty] | 1.1 | Установленная тепловая мощность | Гкал/час | 2025: 102.76; 2026: 102.76; 2026: 102.76 |  |  | P_HEAT_POWER
|  | 17.1 | 1 | Yeп |  |  | true | [5 empty] | 2 | Количество условных единиц для передачи | УЕ | 671.866 | 671.866 | 0 | 0 | 0 | 0 | 0 | 0 | 0 | 0 | 0 | 671.866 | 0 | 0 | 0 | 0 | 0 | 0 | 0 | 0 | 0 |  |  | P_TRANSF_UE_COUNT
|  | 17.1 | 1 |  |  |  | true | [5 empty] | 2.1 | Тепломагистраль | УЕ | 604.176 | 604.176 | 0 | 0 | 0 | 0 | 0 | 0 | 0 | 0 | 0 | 604.176 | 0 | 0 | 0 | 0 | 0 | 0 | 0 | 0 | 0 |  |  | P_HEAT_MAIN
|  | 17.1 | 1 |  |  |  | true | [5 empty] | 2.1.1 | Однотрубные | УЕ | 0 | 0 | 0 | 0 | 0 | 0 | 0 | 0 | 0 | 0 | 0 | 0 | 0 | 0 | 0 | 0 | 0 | 0 | 0 | 0 | 0 |  |  | P_SP
|  | 17.1 | 1 |  |  |  | true | [5 empty] | 2.1.1.1 | Средний диаметр | мм | [23 empty] | P_SP_AVER_DIAM
|  | 17.1 | 1 |  |  |  | true | [5 empty] | 2.1.1.2 | Протяженность | км | [23 empty] | P_SP_LENGTH
|  | 17.1 | 1 |  |  |  | true | [5 empty] | 2.1.2 | Двухтрубные | УЕ | 604.176 | 604.176 | 0 | 0 | 0 | 0 | 0 | 0 | 0 | 0 | 0 | 604.176 | 0 | 0 | 0 | 0 | 0 | 0 | 0 | 0 | 0 |  |  | P_DP
|  | 17.1 | 1 |  |  |  | true | [5 empty] | 2.1.2.1 | Средний диаметр | мм | 2025: 190; 2026: 190; 2026: 190 |  |  | P_DP_AVER_DIAM
|  | 17.1 | 1 |  |  |  | true | [5 empty] | 2.1.2.2 | Протяженность | км | 2025: 36.84; 2026: 36.84; 2026: 36.84 |  |  | P_DP_LENGTH
|  | 17.1 | 1 |  |  |  | true | [5 empty] | 2.1.3 | Трехтрубные | УЕ | 0 | 0 | 0 | 0 | 0 | 0 | 0 | 0 | 0 | 0 | 0 | 0 | 0 | 0 | 0 | 0 | 0 | 0 | 0 | 0 | 0 |  |  | P_TP
|  | 17.1 | 1 |  |  |  | true | [5 empty] | 2.1.3.1 | Средний диаметр | мм | [23 empty] | P_TP_AVER_DIAM
|  | 17.1 | 1 |  |  |  | true | [5 empty] | 2.1.3.2 | Протяженность | км | [23 empty] | P_TP_LENGTH
|  | 17.1 | 1 |  | L3 | Четырехтрубные::УЕ | true | [5 empty] | 2.1.4 | Четырехтрубные | УЕ | 0 | 0 | 0 | 0 | 0 | 0 | 0 | 0 | 0 | 0 | 0 | 0 | 0 | 0 | 0 | 0 | 0 | 0 | 0 | 0 | 0 |  |  | P_FP
|  | 17.1 | 1 |  |  |  | true | [5 empty] | 2.1.4.1 | Средний диаметр | мм | [23 empty] | P_FP_AVER_DIAM
|  | 17.1 | 1 |  |  |  | true | [5 empty] | 2.1.4.2 | Протяженность | км | [23 empty] | P_FP_LENGTH
|  | 30.8 | 1 |  |  |  | true | [5 empty] | 2.2 | Тепловой узел на балансе организации, осуществляющей деятельность по передаче тепловой энергии, теплоносителя | 1 узел | 2025: 11; 2026: 11; 2026: 11 |  |  | P_HEAT_UNIT
|  | 39.8 | 1 |  |  |  | true | [5 empty] | 2.3 | Подкачивающая насосная станция на балансе организации, осуществляющей деятельность по передаче тепловой энергии, теплоносителя | 1 станция | [23 empty] | P_PUMP_STATION
|  | 49.5 | 1 |  | L3 | Расчетная присоединительная тепловая мощность по трубопроводам на балансе организации, осуществляющей деятельность по передаче тепловой энергии, теплоносителя::Гкал/час | true | [5 empty] | 2.4 | Расчетная присоединительная тепловая мощность по трубопроводам на балансе организации, осуществляющей деятельность по передаче тепловой энергии, теплоносителя | Гкал/час | 2025: 25.38; 2026: 25.38; 2026: 25.38 |  |  | P_CALC_HEAT_POWER
|  | 11.4 | [5 empty] | Добавить | { funcDyn: 'msg1', blok: 'blok_1', wsCross: 'Сценарии', linkFormula: 'AB-AB', levelDyn: '' }

## Сценарии
|  |  | tariffId |  |  | vis_1 | dyn_1 | blok_1 | blok_2 | ren_1 | del_1 | del_2 | ren_2 | dyn_2 | [22 empty] | pok_js | PJ_DYN | PJ_NAME | dyn_add | dyn_fill
| flag_vis | [14 empty] | true | 0 | 0 | 0 | 0 | 0 | 0 | 0 | 0 | 0 | 1 | 0 | 0 | 0 | 0 | 0 | 0 | 0 | 0 | 0
|  | flag_size | [9 empty] | 3 | 6.13 | 52 | 13.63 | 15.13 | 15.13 | 15.13 | 15.13 | 15.13 | 15.13 | 15.13 | 15.13 | 15.13 | 15.13 | 15.13 | 15.13 | 15.13 | 15.13 | 15.13 | 15.13 | 15.13 | 15.13 | 15.13 | 15.13 | 3
[16 empty] | 2026 | 2027 | 2028 | 2029 | 2030 | 2031 | 2032 | 2033 | 2034 | 2035 | 2026 | 2027 | 2028 | 2029 | 2030 | 2031 | 2032 | 2033 | 2034 | 2035
[16 empty] | Предложение организации | Предложение организации | Предложение организации | Предложение организации | Предложение организации | Предложение организации | Предложение организации | Предложение организации | Предложение организации | Предложение организации | Принято органом регулирования | Принято органом регулирования | Принято органом регулирования | Принято органом регулирования | Принято органом регулирования | Принято органом регулирования | Принято органом регулирования | Принято органом регулирования | Принято органом регулирования | Принято органом регулирования
[16 empty] | 2026Предложение организации | 2027Предложение организации | 2028Предложение организации | 2029Предложение организации | 2030Предложение организации | 2031Предложение организации | 2032Предложение организации | 2033Предложение организации | 2034Предложение организации | 2035Предложение организации | 2026Принято органом регулирования | 2027Принято органом регулирования | 2028Принято органом регулирования | 2029Принято органом регулирования | 2030Принято органом регулирования | 2031Принято органом регулирования | 2032Принято органом регулирования | 2033Принято органом регулирования | 2034Принято органом регулирования | 2035Принято органом регулирования
PJ_YEAR | [15 empty] | 2026 | 2027 | 2028 | 2029 | 2030 | 2031 | 2032 | 2033 | 2034 | 2035 | 2026 | 2027 | 2028 | 2029 | 2030 | 2031 | 2032 | 2033 | 2034 | 2035
PJ_PF | [15 empty] | Предложение организации | Предложение организации | Предложение организации | Предложение организации | Предложение организации | Предложение организации | Предложение организации | Предложение организации | Предложение организации | Предложение организации | Принято органом регулирования | Принято органом регулирования | Принято органом регулирования | Принято органом регулирования | Принято органом регулирования | Принято органом регулирования | Принято органом регулирования | Принято органом регулирования | Принято органом регулирования | Принято органом регулирования
dyn_names | [13 empty] | PJ_NAME
checkUnique | [13 empty] | Наименование параметра
|  | 15 | [11 empty] | Кемеровская область / 2026 / ООО "А-Энерго" (ИНН:4205331498, КПП:420501001) / ДПР: 2017-2027
|  | 22.5 | [10 empty] | Ключевые сценарные показатели
11.4
|  | 15 | [10 empty] | № п/п | Наименование параметра | Единица измерения | 2026 год | 2027 год | 2028 год | 2029 год | 2030 год | 2031 год | 2032 год | 2033 год | 2034 год | 2035 год | 2026 год | 2027 год | 2028 год | 2029 год | 2030 год | 2031 год | 2032 год | 2033 год | 2034 год | 2035 год
|  | 69 | [13 empty] | Предложение организации | Предложение организации | Предложение организации | Предложение организации | Предложение организации | Предложение организации | Предложение организации | Предложение организации | Предложение организации | Предложение организации | Принято органом регулирования | Принято органом регулирования | Принято органом регулирования | Принято органом регулирования | Принято органом регулирования | Принято органом регулирования | Принято органом регулирования | Принято органом регулирования | Принято органом регулирования | Принято органом регулирования
|  | 24 | [11 empty] | Ставка НДС | % | 2026: 1.2; 2026: 1.2 |  | P_NDS_COMMON
0
|  | 11.4 | 0 |  |  | 0 |  | et_1 |  | 0 |  |  | Тариф 0 (Теплоснабжение) -
|  | 11.4 | 0 |  |  | 0 | [7 empty] | Индексы
|  | 17.1 | 0 | ИОР | L1_1 | 0 | [6 empty] | 1 | Индекс эффективности операционных расходов | % | [21 empty] | P_IND_1 | bar: 2026 to 2035
|  | 30 | 0 |  | L1_2 | 0 | [6 empty] | 2 | Индекс эффективности операционных расходов для концессий (при наличии)
|  | 0 | 0 |  |  | 0
|  | 17.1 | 0 |  |  | 0 |  |  | et_2 |  |  | × | 2.0 |  | % | [21 empty] | P_IND_2 | DYN_INDEX | 0 |  | TRUE
|  | 17.1 | 0 |  |  | 0 |  |  | { funcDyn: 'msg', blok: '', wsCross: '', linkFormula: '', levelDyn: '1' } |  |  |  |  | Добавить | [25 empty] | DYN_INDEX
|  | 17.1 | 0 | ИПЦ | L1_3 | 0 | [6 empty] | 3 | Индекс потребительских цен | % | [21 empty] | P_IND_CONS_PRICE
|  | 17.1 | 0 |  | L1_4 | 0 | [6 empty] | 4 | Индекс изменения цен на электроэнергию | % | [21 empty] | P_IND_PRICE_CNANGE
|  | 30 | 0 |  | L1_5 | 0 | [6 empty] | 5 | Индекс изменения размера платы граждан за коммунальные услуги | % | [21 empty] | P_IND_PAYMENT
|  | 17.1 | 0 |  | L1_6 | 0 | [6 empty] | 6 | Индекс изменения цен на природный газ | % | [21 empty] | P_IND_GAS
|  | 17.1 | 0 |  | L1_7 | 0 | [6 empty] | 7 | Индекс изменения цен на снабженческо-сбытовую надбавку | % | [21 empty] | P_IND_SUPPLY
|  | 17.1 | 0 |  | L1_8 | 0 | [6 empty] | 8 | Индекс изменения цен на транспортировку газа | % | [21 empty] | P_IND_GAS_TRANSP
|  | 17.1 | 0 |  | L1_9 | 0 | [6 empty] | 9 | Расчетная теплота сгорания 1 куб.м. природного газа | Ккал/м3 | 7900 | 7900 | 7900 | 7900 | 7900 | 7900 | 7900 | 7900 | 7900 | 7900 | 7900 | 7900 | 7900 | 7900 | 7900 | 7900 | 7900 | 7900 | 7900 | 7900 |  | P_IND_BURN_GAS
|  | 17.1 | 0 |  | L1_10 | 0 | [6 empty] | 10 | Оптовая цена на природный газ | руб./тыс.м3 | [21 empty] | P_IND_WHOLESALE
|  | 17.1 | 0 |  | L1_11 | 0 | [6 empty] | 11 | Теплота сгорания 1 кг условного топлива | Ккал/кг | 7000 | 7000 | 7000 | 7000 | 7000 | 7000 | 7000 | 7000 | 7000 | 7000 | 7000 | 7000 | 7000 | 7000 | 7000 | 7000 | 7000 | 7000 | 7000 | 7000 |  | P_IND_BURN_OTHER
|  | 17.1 | 0 |  | L1_12 | 0 | [6 empty] | 12 | Индекс изменения цен на уголь | % | [21 empty] | P_IND_COAL_PRICE
|  | 17.1 | 0 |  | L1_13 | 0 | [6 empty] | 13 | Индекс изменения цен на мазут | % | [21 empty] | P_IND_MAZUT_PRICE
|  | 17.1 | 0 |  | L1_14 | 0 | [6 empty] | 14 | Индекс изменения цен на дизельное топливо | % | [21 empty] | P_IND_DIESEL_PRICE
|  | 17.1 | 0 |  | L1_15 | 0 | [6 empty] | 15 | Индекс изменения цен на прочее топливо | % | [21 empty] | P_IND_OTHER_PRICE
|  | 17.1 | 0 | ИКА | L1_16 | 0 | [6 empty] | 16 | Индекс изменения количества активов | [22 empty] | P_IND_ACTIVE
|  | 30 | 0 | КЭ | L1_17 | 0 | [6 empty] | 17 | Коэффициент эластичности затрат по росту активов |  | 0.75 | 0.75 | 0.75 | 0.75 | 0.75 | 0.75 | 0.75 | 0.75 | 0.75 | 0.75 | 0.75 | 0.75 | 0.75 | 0.75 | 0.75 | 0.75 | 0.75 | 0.75 | 0.75 | 0.75 |  | P_KOEF_ACTIVE
|  | 17.1 | 0 |  |  | 0 | [6 empty] | 18 | Налоговые ставки
|  | 17.1 | 0 | СВФОТ | L2_1 | 0 | [6 empty] | 18.1 | Ставка страховых взносов с ФОТ | % | [21 empty] | P_TAX_FOT
|  | 17.1 | 0 |  | L2_2 | 0 | [6 empty] | 18.2 | Ставки налога на имущество | % | [21 empty] | P_TAX_PROPERTY
|  | 17.1 | 0 |  | L2_3 | 0 | [6 empty] | 18.3 | Ставка налога при УСН | % | [21 empty] | P_TAX_USN
|  | 17.1 | 0 |  | L2_4 | 0 | [6 empty] | 18.4 | Ставка налога на прибыль | % | [21 empty] | P_TAX_INCOME
|  | 11.4 | 1 |  |  | 1 |  | Тариф 1 (Теплоснабжение) - Тариф на тепловую энергию (мощность), поставляемую потребителям (отопление) |  | 1 |  |  | Тариф 1 (Теплоснабжение) - Тариф на тепловую энергию (мощность), поставляемую потребителям (отопление)
|  | 11.4 | 1 |  |  | 1 | [7 empty] | Индексы
|  | 17.1 | 1 | ИОР | L1_1 | 1 | [6 empty] | 1 | Индекс эффективности операционных расходов | % | [21 empty] | P_IND_1 | bar: 2026 to 2035
|  | 30 | 1 |  | L1_2 | 1 | [6 empty] | 2 | Индекс эффективности операционных расходов для концессий (при наличии)
|  | 0 | 1 |  |  | 1
|  | 17.1 | 1 |  |  | 0 |  |  | et_2 |  |  | × | 2.0 |  | % | [21 empty] | P_IND_2 | DYN_INDEX | 0 |  | TRUE
|  | 17.1 | 1 |  |  | 1 |  |  | { funcDyn: 'msg', blok: '', wsCross: '', linkFormula: '', levelDyn: '1' } |  |  |  |  | Добавить | [25 empty] | DYN_INDEX
|  | 17.1 | 1 | ИПЦ | L1_3 | 1 | [6 empty] | 3 | Индекс потребительских цен | % | 2026: 4; 2026: 5.1 |  | P_IND_CONS_PRICE
|  | 17.1 | 1 |  | L1_4 | 1 | [6 empty] | 4 | Индекс изменения цен на электроэнергию | % | 2026: 4; 2026: 13.2 |  | P_IND_PRICE_CNANGE
|  | 30 | 1 |  | L1_5 | 1 | [6 empty] | 5 | Индекс изменения размера платы граждан за коммунальные услуги | % | 2026: 9.9 |  | P_IND_PAYMENT
|  | 17.1 | 1 |  | L1_6 | 1 | [6 empty] | 6 | Индекс изменения цен на природный газ | % | [21 empty] | P_IND_GAS
|  | 17.1 | 1 |  | L1_7 | 1 | [6 empty] | 7 | Индекс изменения цен на снабженческо-сбытовую надбавку | % | [21 empty] | P_IND_SUPPLY
|  | 17.1 | 1 |  | L1_8 | 1 | [6 empty] | 8 | Индекс изменения цен на транспортировку газа | % | [21 empty] | P_IND_GAS_TRANSP
|  | 17.1 | 1 |  | L1_9 | 1 | [6 empty] | 9 | Расчетная теплота сгорания 1 куб.м. природного газа | Ккал/м3 | 7900 | 7900 | 7900 | 7900 | 7900 | 7900 | 7900 | 7900 | 7900 | 7900 | 7900 | 7900 | 7900 | 7900 | 7900 | 7900 | 7900 | 7900 | 7900 | 7900 |  | P_IND_BURN_GAS
|  | 17.1 | 1 |  | L1_10 | 1 | [6 empty] | 10 | Оптовая цена на природный газ | руб./тыс.м3 | [21 empty] | P_IND_WHOLESALE
|  | 17.1 | 1 |  | L1_11 | 1 | [6 empty] | 11 | Теплота сгорания 1 кг условного топлива | Ккал/кг | 3080 | 7000 | 7000 | 7000 | 7000 | 7000 | 7000 | 7000 | 7000 | 7000 | 3250 | 7000 | 7000 | 7000 | 7000 | 7000 | 7000 | 7000 | 7000 | 7000 |  | P_IND_BURN_OTHER
|  | 17.1 | 1 |  | L1_12 | 1 | [6 empty] | 12 | Индекс изменения цен на уголь | % | [21 empty] | P_IND_COAL_PRICE
|  | 17.1 | 1 |  | L1_13 | 1 | [6 empty] | 13 | Индекс изменения цен на мазут | % | [21 empty] | P_IND_MAZUT_PRICE
|  | 17.1 | 1 |  | L1_14 | 1 | [6 empty] | 14 | Индекс изменения цен на дизельное топливо | % | [21 empty] | P_IND_DIESEL_PRICE
|  | 17.1 | 1 |  | L1_15 | 1 | [6 empty] | 15 | Индекс изменения цен на прочее топливо | % | [21 empty] | P_IND_OTHER_PRICE
|  | 17.1 | 1 | ИКА | L1_16 | 1 | [6 empty] | 16 | Индекс изменения количества активов |  | 2026: 0; 2026: 0 |  | P_IND_ACTIVE
|  | 30 | 1 | КЭ | L1_17 | 1 | [6 empty] | 17 | Коэффициент эластичности затрат по росту активов |  | 0.75 | 0.75 | 0.75 | 0.75 | 0.75 | 0.75 | 0.75 | 0.75 | 0.75 | 0.75 | 0.75 | 0.75 | 0.75 | 0.75 | 0.75 | 0.75 | 0.75 | 0.75 | 0.75 | 0.75 |  | P_KOEF_ACTIVE
|  | 17.1 | 1 |  |  | 1 | [6 empty] | 18 | Налоговые ставки
|  | 17.1 | 1 | СВФОТ | L2_1 | 1 | [6 empty] | 18.1 | Ставка страховых взносов с ФОТ | % | 2026: 30.2; 2026: 30.2 |  | P_TAX_FOT
|  | 17.1 | 1 |  | L2_2 | 1 | [6 empty] | 18.2 | Ставки налога на имущество | % | 2026: 2.2; 2026: 2.2 |  | P_TAX_PROPERTY
|  | 17.1 | 1 |  | L2_3 | 1 | [6 empty] | 18.3 | Ставка налога при УСН | % | [21 empty] | P_TAX_USN
|  | 17.1 | 1 |  | L2_4 | 1 | [6 empty] | 18.4 | Ставка налога на прибыль | % | 2026: 25; 2026: 25 |  | P_TAX_INCOME
|  | 11.4 |  |  |  |  | Добавить | { funcDyn: 'msg1', blok: 'blok_1', wsCross: 'Сценарии (МСА)', linkFormula: 'AB-AB', levelDyn: '' }
11.4

## Сценарии (МСА) (hidden)
|  |  | tariffId |  | vis_1 | dyn_1 | blok_1 | ren_1 | del_1 | [26 empty] | pok_js
| flag_vis | [13 empty] | true | 1 | 1 | 1 | 1 | 1 | 1 | 1 | 1 | 1 | 1 | 1 | 1 | 1 | 1 | 1 | 1 | 1 | 1 | 1
|  | flag_size | [7 empty] | 3 | 6.13 | 52 | 28 | 13.63 | 15.13 | 15.13 | 15.13 | 15.13 | 15.13 | 15.13 | 15.13 | 15.13 | 15.13 | 15.13 | 15.13 | 15.13 | 15.13 | 15.13 | 15.13 | 15.13 | 15.13 | 15.13 | 15.13 | 15.13 | 3
[15 empty] | 2017 | 2018 | 2019 | 2020 | 2021 | 2022 | 2023 | 2024 | 2025 | 2026 | 2017 | 2018 | 2019 | 2020 | 2021 | 2022 | 2023 | 2024 | 2025 | 2026
[15 empty] | Предложение организации | Предложение организации | Предложение организации | Предложение организации | Предложение организации | Предложение организации | Предложение организации | Предложение организации | Предложение организации | Предложение организации | Принято органом регулирования | Принято органом регулирования | Принято органом регулирования | Принято органом регулирования | Принято органом регулирования | Принято органом регулирования | Принято органом регулирования | Принято органом регулирования | Принято органом регулирования | Принято органом регулирования
[15 empty] | 2017Предложение организации | 2018Предложение организации | 2019Предложение организации | 2020Предложение организации | 2021Предложение организации | 2022Предложение организации | 2023Предложение организации | 2024Предложение организации | 2025Предложение организации | 2026Предложение организации | 2017Принято органом регулирования | 2018Принято органом регулирования | 2019Принято органом регулирования | 2020Принято органом регулирования | 2021Принято органом регулирования | 2022Принято органом регулирования | 2023Принято органом регулирования | 2024Принято органом регулирования | 2025Принято органом регулирования | 2026Принято органом регулирования
PJ_YEAR | [14 empty] | 2017 | 2018 | 2019 | 2020 | 2021 | 2022 | 2023 | 2024 | 2025 | 2026 | 2017 | 2018 | 2019 | 2020 | 2021 | 2022 | 2023 | 2024 | 2025 | 2026
PJ_PF | [14 empty] | Предложение организации | Предложение организации | Предложение организации | Предложение организации | Предложение организации | Предложение организации | Предложение организации | Предложение организации | Предложение организации | Предложение организации | Принято органом регулирования | Принято органом регулирования | Принято органом регулирования | Принято органом регулирования | Принято органом регулирования | Принято органом регулирования | Принято органом регулирования | Принято органом регулирования | Принято органом регулирования | Принято органом регулирования
|  | 15 | [9 empty] | Кемеровская область / 2026 / ООО "А-Энерго" (ИНН:4205331498, КПП:420501001) / ДПР: 2017-2027
|  | 22.5 | [8 empty] | Ключевые сценарные показатели
11.4
|  | 15 | [8 empty] | № п/п | Наименование параметра | Пояснение | Единица измерения | 2017 год | 2018 год | 2019 год | 2020 год | 2021 год | 2022 год | 2023 год | 2024 год | 2025 год | 2026 год | 2017 год | 2018 год | 2019 год | 2020 год | 2021 год | 2022 год | 2023 год | 2024 год | 2025 год | 2026 год
|  | 69 | [12 empty] | Предложение организации | Предложение организации | Предложение организации | Предложение организации | Предложение организации | Предложение организации | Предложение организации | Предложение организации | Предложение организации | Предложение организации | Принято органом регулирования | Принято органом регулирования | Принято органом регулирования | Принято органом регулирования | Принято органом регулирования | Принято органом регулирования | Принято органом регулирования | Принято органом регулирования | Принято органом регулирования | Принято органом регулирования
|  | 24 | [9 empty] | Ставка НДС |  | %
0
|  | 11.4 | 0 |  | 0 |  | et_1 | 0 |  |  | Тариф 0 (Теплоснабжение) -
|  | 11.4 | 0 |  | 0 | [6 empty] | Индексы
|  | 17.1 | 0 | L1_1 | 0 | [5 empty] | 1 | Индексы потребительских цен, определенные до начала долгосрочного периода и учтенные в расчете НВВД | к предыдущему году | % | [21 empty] | P_IND_PRICE_LAST_YEAR
|  | 17.1 | 0 | L1_4 | 0 | [5 empty] | 2 |  | нарастающим итогом | % |  | 0 | 0 | 0 | 0 | 0 | 0 | 0 | 0 | 0 |  | 0 | 0 | 0 | 0 | 0 | 0 | 0 | 0 | 0 |  | P_IND_PRICE_TOTAL
|  | 17.1 | 0 | L1_5 | 0 | [5 empty] | 3 | Уточненные индексы потребительских цен факт (прогноз) | к предыдущему году | % | [21 empty] | P_IND_PRICE_EXACT_LAST_YEAR
|  | 17.1 | 0 | L1_6 | 0 | [5 empty] | 4 |  | нарастающим итогом | % |  | 0 | 0 | 0 | 0 | 0 | 0 | 0 | 0 | 0 |  | 0 | 0 | 0 | 0 | 0 | 0 | 0 | 0 | 0 |  | P_IND_PRICE_EXACT_TOTAL
|  | 17.1 | 0 | L1_7 | 0 | [5 empty] | 5 | Индекс эффективности расходов |  | % | [21 empty] | P_IND_EXPENSES
|  | 11.4 | 1 |  | 1 |  | Тариф 1 (Теплоснабжение) - Тариф на тепловую энергию (мощность), поставляемую потребителям (отопление) | 1 |  |  | Тариф 1 (Теплоснабжение) - Тариф на тепловую энергию (мощность), поставляемую потребителям (отопление)
|  | 11.4 | 1 |  | 1 | [6 empty] | Индексы
|  | 17.1 | 1 | L1_1 | 1 | [5 empty] | 1 | Индексы потребительских цен, определенные до начала долгосрочного периода и учтенные в расчете НВВД | к предыдущему году | % | [21 empty] | P_IND_PRICE_LAST_YEAR
|  | 17.1 | 1 | L1_4 | 1 | [5 empty] | 2 |  | нарастающим итогом | % |  | 0 | 0 | 0 | 0 | 0 | 0 | 0 | 0 | 0 |  | 0 | 0 | 0 | 0 | 0 | 0 | 0 | 0 | 0 |  | P_IND_PRICE_TOTAL
|  | 17.1 | 1 | L1_5 | 1 | [5 empty] | 3 | Уточненные индексы потребительских цен факт (прогноз) | к предыдущему году | % | [21 empty] | P_IND_PRICE_EXACT_LAST_YEAR
|  | 17.1 | 1 | L1_6 | 1 | [5 empty] | 4 |  | нарастающим итогом | % |  | 0 | 0 | 0 | 0 | 0 | 0 | 0 | 0 | 0 |  | 0 | 0 | 0 | 0 | 0 | 0 | 0 | 0 | 0 |  | P_IND_PRICE_EXACT_TOTAL
|  | 17.1 | 1 | L1_7 | 1 | [5 empty] | 5 | Индекс эффективности расходов |  | % | [21 empty] | P_IND_EXPENSES
|  | 11.4 |  |  |  | Добавить | { funcDyn: 'msg1', blok: 'blok_1', wsCross: 'Баланс Пр', linkFormula: 'AB-AB', levelDyn: '' }
11.4

## Баланс Пр
1 |  |  | tariffId |  |  |  | vis_1 | dyn_1 | blok_1 | blok_2 | ren_1 | ren_2 | del_1 | del_2 | dyn_2 | [28 empty] | pok_js
| flag_vis | [17 empty] | true |  |  | 1 | 0 | 0 | 0 | 0 | 0 | 0 | 0 | 0 | 0 | 1 | 0 | 0 | 0 | 0 | 0 | 0 | 0 | 0 | 0
|  | flag_size | [11 empty] | 3 | 9.13 | 61.25 | 10.38 | 13.13 | 13.13 | 13.13 | 13.13 | 13.13 | 13.13 | 13.13 | 13.13 | 13.13 | 13.13 | 13.13 | 13.13 | 13.13 | 13.13 | 13.13 | 13.13 | 13.13 | 13.13 | 13.13 | 13.13 | 13.13 | 13.13 | 13.13 | 13.13 | 20.13 | 3
[18 empty] | 2024 | 2024 | 2024 | 2025 | 2026 | 2027 | 2028 | 2029 | 2030 | 2031 | 2032 | 2033 | 2034 | 2035 | 2026 | 2027 | 2028 | 2029 | 2030 | 2031 | 2032 | 2033 | 2034 | 2035
[18 empty] | Принято органом регулирования | Факт по данным организации | Факт, принятый органом регулирования | Принято органом регулирования | Предложение организации | Предложение организации | Предложение организации | Предложение организации | Предложение организации | Предложение организации | Предложение организации | Предложение организации | Предложение организации | Предложение организации | Принято органом регулирования | Принято органом регулирования | Принято органом регулирования | Принято органом регулирования | Принято органом регулирования | Принято органом регулирования | Принято органом регулирования | Принято органом регулирования | Принято органом регулирования | Принято органом регулирования
[18 empty] | 2024Принято органом регулирования | 2024Факт по данным организации | 2024Факт, принятый органом регулирования | 2025Принято органом регулирования | 2026Предложение организации | 2027Предложение организации | 2028Предложение организации | 2029Предложение организации | 2030Предложение организации | 2031Предложение организации | 2032Предложение организации | 2033Предложение организации | 2034Предложение организации | 2035Предложение организации | 2026Принято органом регулирования | 2027Принято органом регулирования | 2028Принято органом регулирования | 2029Принято органом регулирования | 2030Принято органом регулирования | 2031Принято органом регулирования | 2032Принято органом регулирования | 2033Принято органом регулирования | 2034Принято органом регулирования | 2035Принято органом регулирования
PJ_YEAR | [17 empty] | 2024 | 2024 | 2024 | 2025 | 2026 | 2027 | 2028 | 2029 | 2030 | 2031 | 2032 | 2033 | 2034 | 2035 | 2026 | 2027 | 2028 | 2029 | 2030 | 2031 | 2032 | 2033 | 2034 | 2035
PJ_PF | [17 empty] | Принято органом регулирования | Факт по данным организации | Факт, принятый органом регулирования | Принято органом регулирования | Предложение организации | Предложение организации | Предложение организации | Предложение организации | Предложение организации | Предложение организации | Предложение организации | Предложение организации | Предложение организации | Предложение организации | Принято органом регулирования | Принято органом регулирования | Принято органом регулирования | Принято органом регулирования | Принято органом регулирования | Принято органом регулирования | Принято органом регулирования | Принято органом регулирования | Принято органом регулирования | Принято органом регулирования
PJ_DOP | [41 empty] | Ссылка на правовую норму (основание для принятия показателя в расчет тарифа) | bar: 2026 to 2035
|  | 15 | [13 empty] | Кемеровская область / 2026 / ООО "А-Энерго" (ИНН:4205331498, КПП:420501001) / ДПР: 2017-2027
|  | 20.1 | [12 empty] | Расчет полезного отпуска тепловой энергии
11.3
|  | 15 | [12 empty] | Баланс теплоснабжения
|  | 15 | [12 empty] | № п/п | Наименование показателя | Единица измерения | 2024 год | 2024 год | 2024 год | 2025 год | 2026 год | 2027 год | 2028 год | 2029 год | 2030 год | 2031 год | 2032 год | 2033 год | 2034 год | 2035 год | 2026 год | 2027 год | 2028 год | 2029 год | 2030 год | 2031 год | 2032 год | 2033 год | 2034 год | 2035 год | Ссылка на правовую норму (основание для принятия показателя в расчет тарифа)
|  | 69.9 | [15 empty] | Принято органом регулирования | Факт по данным организации | Факт, принятый органом регулирования | Принято органом регулирования | Предложение организации | Предложение организации | Предложение организации | Предложение организации | Предложение организации | Предложение организации | Предложение организации | Предложение организации | Предложение организации | Предложение организации | Принято органом регулирования | Принято органом регулирования | Принято органом регулирования | Принято органом регулирования | Принято органом регулирования | Принято органом регулирования | Принято органом регулирования | Принято органом регулирования | Принято органом регулирования | Принято органом регулирования
0
|  | 11.4 | 0 | 0 | 0 |  | 0 |  | et_1 |  | 0 |  |  |  | Тариф 0 (Теплоснабжение) -
|  | 17.1 | 0 |  |  |  | false | [7 empty] | 1 | Выработка тепловой энергии на источниках (Qвыр), всего | Гкал | 0 | 0 | 0 | 0 | 0 | 0 | 0 | 0 | 0 | 0 | 0 | 0 | 0 | 0 | 0 | 0 | 0 | 0 | 0 | 0 | 0 | 0 | 0 | 0 |  |  | P_TOTAL
|  | 17.1 | 0 |  |  |  | false | [7 empty] | 1.1 | ТЭЦ | Гкал | 0 | 0 | 0 | 0 | 0 | 0 | 0 | 0 | 0 | 0 | 0 | 0 | 0 | 0 | 0 | 0 | 0 | 0 | 0 | 0 | 0 | 0 | 0 | 0 |  |  | P_TOTAL_TEC
|  | 17.1 | 0 |  |  |  | false | [7 empty] | 1.1.1 | теплоноситель - вода | Гкал | [26 empty] | P_TOTAL_TEC_WATER
|  | 17.1 | 0 |  |  |  | false | [7 empty] | 1.1.2 | теплоноситель - пар | Гкал | [26 empty] | P_TOTAL_TEC_STEAM
|  | 17.1 | 0 |  |  |  | false | [7 empty] | 1.2 | котельные | Гкал | 0 | 0 | 0 | 0 | 0 | 0 | 0 | 0 | 0 | 0 | 0 | 0 | 0 | 0 | 0 | 0 | 0 | 0 | 0 | 0 | 0 | 0 | 0 | 0 |  |  | P_TOTAL_BOIL
|  | 17.1 | 0 |  |  |  | false | [7 empty] | 1.2.1 | теплоноситель - вода | Гкал | [26 empty] | P_TOTAL_BOIL_WATER
|  | 17.1 | 0 |  |  |  | false | [7 empty] | 1.2.2 | теплоноситель - пар | Гкал | [26 empty] | P_TOTAL_BOIL_STEAM
|  | 17.1 | 0 |  |  |  | false | [7 empty] | 1.3 | электробойлерные | Гкал | [26 empty] | P_TOTAL_EL_BOIL
|  | 17.1 | 0 |  |  |  | false | [7 empty] | 2 | Собственные нужды источника тепловой энергии | Гкал | 0 | 0 | 0 | 0 | 0 | 0 | 0 | 0 | 0 | 0 | 0 | 0 | 0 | 0 | 0 | 0 | 0 | 0 | 0 | 0 | 0 | 0 | 0 | 0 |  |  | P_SELF
|  | 17.1 | 0 |  |  |  | false | [7 empty] | 2.1 | ТЭЦ | Гкал | 0 | 0 | 0 | 0 | 0 | 0 | 0 | 0 | 0 | 0 | 0 | 0 | 0 | 0 | 0 | 0 | 0 | 0 | 0 | 0 | 0 | 0 | 0 | 0 |  |  | P_SELF_TEC
|  | 17.1 | 0 |  |  |  | false | [7 empty] | 2.1.1 | теплоноситель - вода | Гкал | [26 empty] | P_SELF_TEC_WATER
|  | 17.1 | 0 |  |  |  | false | [7 empty] | 2.1.2 | теплоноситель - пар | Гкал | [26 empty] | P_SELF_TEC_STEAM
|  | 17.1 | 0 |  |  |  | false | [7 empty] | 2.1.2 | котельные | Гкал | 0 | 0 | 0 | 0 | 0 | 0 | 0 | 0 | 0 | 0 | 0 | 0 | 0 | 0 | 0 | 0 | 0 | 0 | 0 | 0 | 0 | 0 | 0 | 0 |  |  | P_SELF_BOIL
|  | 17.1 | 0 |  |  |  | false | [7 empty] | 2.1.2.1 | теплоноситель - вода | Гкал | [26 empty] | P_SELF_BOIL_WATER
|  | 17.1 | 0 |  |  |  | false | [7 empty] | 2.1.2.2 | теплоноситель - пар | Гкал | [26 empty] | P_SELF_BOIL_STEAM
|  | 17.1 | 0 |  |  |  | false | [7 empty] | 2.3 | электробойлерные | Гкал | [26 empty] | P_SELF_EL_BOIL
|  | 30 | 0 |  |  |  | false | [7 empty] | 3 | Отпуск тепловой энергии, поставляемой с коллекторов источника тепловой энергии, всего | Гкал | 0 | 0 | 0 | 0 | 0 | 0 | 0 | 0 | 0 | 0 | 0 | 0 | 0 | 0 | 0 | 0 | 0 | 0 | 0 | 0 | 0 | 0 | 0 | 0 |  |  | P_RELEASE_COLLECT
|  | 17.1 | 0 |  |  |  | false | [7 empty] | 3.1 | ТЭЦ | Гкал | 0 | 0 | 0 | 0 | 0 | 0 | 0 | 0 | 0 | 0 | 0 | 0 | 0 | 0 | 0 | 0 | 0 | 0 | 0 | 0 | 0 | 0 | 0 | 0 |  |  | P_RELEASE_COLLECT_TEC
|  | 17.1 | 0 |  |  |  | false | [7 empty] | 3.1.1 | теплоноситель - вода | Гкал | 0 | 0 | 0 | 0 | 0 | 0 | 0 | 0 | 0 | 0 | 0 | 0 | 0 | 0 | 0 | 0 | 0 | 0 | 0 | 0 | 0 | 0 | 0 | 0 |  |  | P_RELEASE_COLLECT_TEC_WATER
|  | 17.1 | 0 |  |  |  | false | [7 empty] | 3.1.2 | теплоноситель - пар | Гкал | 0 | 0 | 0 | 0 | 0 | 0 | 0 | 0 | 0 | 0 | 0 | 0 | 0 | 0 | 0 | 0 | 0 | 0 | 0 | 0 | 0 | 0 | 0 | 0 |  |  | P_RELEASE_COLLECT_TEC_STEAM
|  | 17.1 | 0 |  |  |  | false | [7 empty] | 3.2 | котельные | Гкал | 0 | 0 | 0 | 0 | 0 | 0 | 0 | 0 | 0 | 0 | 0 | 0 | 0 | 0 | 0 | 0 | 0 | 0 | 0 | 0 | 0 | 0 | 0 | 0 |  |  | P_RELEASE_COLLECT_BOIL
|  | 17.1 | 0 |  |  |  | false | [7 empty] | 3.2.1 | теплоноситель - вода | Гкал | 0 | 0 | 0 | 0 | 0 | 0 | 0 | 0 | 0 | 0 | 0 | 0 | 0 | 0 | 0 | 0 | 0 | 0 | 0 | 0 | 0 | 0 | 0 | 0 |  |  | P_RELEASE_COLLECT_BOIL_WATER
|  | 17.1 | 0 |  |  |  | false | [7 empty] | 3.2.2 | теплоноситель - пар | Гкал | 0 | 0 | 0 | 0 | 0 | 0 | 0 | 0 | 0 | 0 | 0 | 0 | 0 | 0 | 0 | 0 | 0 | 0 | 0 | 0 | 0 | 0 | 0 | 0 |  |  | P_RELEASE_COLLECT_BOIL_STEAM
|  | 17.1 | 0 |  |  |  | false | [7 empty] | 3.3 | электробойлерные | Гкал | [26 empty] | P_RELEASE_COLLECT_EL_BOIL
|  | 17.1 | 0 |  |  |  | false | [7 empty] | 4 | Объем покупной тепловой энергии | Гкал | 0 | 0 | 0 | 0 | 0 | 0 | 0 | 0 | 0 | 0 | 0 | 0 | 0 | 0 | 0 | 0 | 0 | 0 | 0 | 0 | 0 | 0 | 0 | 0 |  |  | P_PURCHASED
|  | 17.1 | 0 |  |  |  | false | [7 empty] | 4.1 | теплоноситель - вода | Гкал | [26 empty] | P_PURCHASED_WATER
|  | 17.1 | 0 |  |  |  | false | [7 empty] | 4.2 | теплоноситель - пар | Гкал | [26 empty] | P_PURCHASED_STEAM
|  | 17.1 | 0 |  |  |  | false | [7 empty] | 5 | Расход тепловой энергии на хозяйственные нужды | Гкал | [26 empty] | P_HOZ
|  | 17.1 | 0 |  |  |  | false | [7 empty] | 6 | Отпуск тепловой энергии с коллекторов | Гкал | 0 | 0 | 0 | 0 | 0 | 0 | 0 | 0 | 0 | 0 | 0 | 0 | 0 | 0 | 0 | 0 | 0 | 0 | 0 | 0 | 0 | 0 | 0 | 0 |  |  | P_COLLECT
|  | 17.1 | 0 |  |  |  | false | [7 empty] | 6.1 | теплоноситель - вода | Гкал | 0 | 0 | 0 | 0 | 0 | 0 | 0 | 0 | 0 | 0 | 0 | 0 | 0 | 0 | 0 | 0 | 0 | 0 | 0 | 0 | 0 | 0 | 0 | 0 |  |  | P_COLLECT_WATER
|  | 17.1 | 0 |  |  |  | false | [7 empty] | 6.1.1 | На нужды предприятия | Гкал | [26 empty] | P_COLLECT_WATER_SELF
|  | 17.1 | 0 |  |  |  | false | [7 empty] | 6.1.2 | Полезный отпуск по группам потребителей, всего, в т.ч.: | Гкал | 0 | 0 | 0 | 0 | 0 | 0 | 0 | 0 | 0 | 0 | 0 | 0 | 0 | 0 | 0 | 0 | 0 | 0 | 0 | 0 | 0 | 0 | 0 | 0 |  |  | P_COLLECT_RELEASE_TOTAL
|  | 17.1 | 0 |  |  |  | false | [7 empty] | 6.1.2.1 | Другие теплоснабжающие организации | Гкал | [26 empty] | P_COLLECT_RELEASE_HEAT
|  | 17.1 | 0 |  |  |  | false | [7 empty] | 6.1.2.2 | Финансируемые из бюджетов всех уровней | Гкал | [26 empty] | P_COLLECT_RELEASE_BUDJET
|  | 17.1 | 0 |  |  |  | false | [7 empty] | 6.1.2.3 | Население | Гкал | [26 empty] | P_COLLECT_RELEASE_PEOPLE
|  | 17.1 | 0 |  |  |  | false | [7 empty] | 6.1.2.4 | Прочие потребители | Гкал | [26 empty] | P_COLLECT_RELEASE_OTHER
|  | 17.1 | 0 |  |  |  | false | [7 empty] | 6.1.3 | В собственную сеть | Гкал | 0 | 0 | 0 | 0 | 0 | 0 | 0 | 0 | 0 | 0 | 0 | 0 | 0 | 0 | 0 | 0 | 0 | 0 | 0 | 0 | 0 | 0 | 0 | 0 |  |  | P_COLLECT_RELEASE_SELF
|  | 17.1 | 0 |  |  |  | false | [7 empty] | 6.2 | теплоноситель - пар | Гкал | [26 empty] | P_COLLECT_STEAM
|  | 17.1 | 0 |  |  |  | false | [7 empty] | 7 | Отпуск тепловой энергии в сеть | Гкал | 0 | 0 | 0 | 0 | 0 | 0 | 0 | 0 | 0 | 0 | 0 | 0 | 0 | 0 | 0 | 0 | 0 | 0 | 0 | 0 | 0 | 0 | 0 | 0 |  |  | P_RELEASE_HEAT_TOTAL
|  | 17.1 | 0 |  |  |  | false | [7 empty] | 7.1 | теплоноситель - вода | Гкал | 0 | 0 | 0 | 0 | 0 | 0 | 0 | 0 | 0 | 0 | 0 | 0 | 0 | 0 | 0 | 0 | 0 | 0 | 0 | 0 | 0 | 0 | 0 | 0 |  |  | P_RELEASE_HEAT_WATER
|  | 17.1 | 0 |  |  |  | false | [7 empty] | 7.2 | теплоноситель - пар | Гкал | 0 | 0 | 0 | 0 | 0 | 0 | 0 | 0 | 0 | 0 | 0 | 0 | 0 | 0 | 0 | 0 | 0 | 0 | 0 | 0 | 0 | 0 | 0 | 0 |  |  | P_RELEASE_HEAT_STEAM
|  | 34.5 | 0 |  |  |  | false | [7 empty] | 8 | Потери тепловой энергии в сети теплоснабжающей организации | Гкал | 0 | 0 | 0 | 0 | 0 | 0 | 0 | 0 | 0 | 0 | 0 | 0 | 0 | 0 | 0 | 0 | 0 | 0 | 0 | 0 | 0 | 0 | 0 | 0 |  |  | P_LOSS_TOTAL
|  | 17.1 | 0 |  |  |  | false | [7 empty] | 8.1 | теплоноситель - вода | Гкал | [26 empty] | P_LOSS_WATER
|  | 17.1 | 0 |  |  |  | false | [7 empty] | 8.1.1 | то же в % к отпуску в сеть | % | [26 empty] | P_LOSS_WATER_PERCENT | bar: 2024 to 2035
|  | 17.1 | 0 |  |  |  | false | [7 empty] | 8.2 | теплоноситель - пар | Гкал | [26 empty] | P_LOSS_STEAM
|  | 17.1 | 0 |  |  |  | false | [7 empty] | 8.2.1 | то же в % к отпуску в сеть | % | [26 empty] | P_LOSS_STEAM_PERCENT | bar: 2024 to 2035
|  | 17.1 | 0 |  |  |  | false | [7 empty] | 9 | Отпуск тепловой энергии, всего | Гкал | 0 | 0 | 0 | 0 | 0 | 0 | 0 | 0 | 0 | 0 | 0 | 0 | 0 | 0 | 0 | 0 | 0 | 0 | 0 | 0 | 0 | 0 | 0 | 0 |  |  | P_HEAT_TOTAL
|  | 17.1 | 0 |  |  |  | false | [7 empty] | 9.1 | теплоноситель - вода | Гкал | 0 | 0 | 0 | 0 | 0 | 0 | 0 | 0 | 0 | 0 | 0 | 0 | 0 | 0 | 0 | 0 | 0 | 0 | 0 | 0 | 0 | 0 | 0 | 0 |  |  | P_HEAT_WATER
|  | 17.1 | 0 |  |  |  | false | [7 empty] | 9.1.1 | На нужды предприятия | Гкал | [26 empty] | P_HEAT_WATER_SELF
|  | 17.1 | 0 |  |  |  | false | [7 empty] | 9.1.2 | Полезный отпуск по группам потребителей, всего, в т.ч.: | Гкал | 0 | 0 | 0 | 0 | 0 | 0 | 0 | 0 | 0 | 0 | 0 | 0 | 0 | 0 | 0 | 0 | 0 | 0 | 0 | 0 | 0 | 0 | 0 | 0 |  |  | P_HEAT_WATER_RELEASE_TOTAL
|  | 17.1 | 0 |  |  |  | false | [7 empty] | 9.1.2.1 | Другие теплоснабжающие организации | Гкал | [26 empty] | P_HEAT_WATER_RELEASE_HEAT
|  | 17.1 | 0 |  |  |  | false | [7 empty] | 9.1.2.2 | Финансируемые из бюджетов всех уровней | Гкал | [26 empty] | P_HEAT_WATER_RELEASE_BUDJET
|  | 17.1 | 0 |  |  |  | false | [7 empty] | 9.1.2.3 | Население | Гкал | [26 empty] | P_HEAT_WATER_RELEASE_PEOPLE
|  | 17.1 | 0 |  |  |  | false | [7 empty] | 9.1.2.4 | Прочие потребители | Гкал | [26 empty] | P_HEAT_WATER_RELEASE_OTHER
|  | 17.1 | 0 |  |  |  | false | [7 empty] | 9.2 | теплоноситель - пар | Гкал | 0 | 0 | 0 | 0 | 0 | 0 | 0 | 0 | 0 | 0 | 0 | 0 | 0 | 0 | 0 | 0 | 0 | 0 | 0 | 0 | 0 | 0 | 0 | 0 |  |  | P_HEAT_STEAM
|  | 17.1 | 0 |  |  |  | false | [7 empty] | 9.2.1 | На нужды предприятия | Гкал | [26 empty] | P_HEAT_STEAM_SELF
|  | 17.1 | 0 |  |  |  | false | [7 empty] | 9.2.2 | Полезный отпуск по группам потребителей, всего, в т.ч.: | Гкал | 0 | 0 | 0 | 0 | 0 | 0 | 0 | 0 | 0 | 0 | 0 | 0 | 0 | 0 | 0 | 0 | 0 | 0 | 0 | 0 | 0 | 0 | 0 | 0 |  |  | P_HEAT_STEAM_RELEASE_TOTAL
|  | 17.1 | 0 |  |  |  | false | [7 empty] | 9.2.2.1 | Другие теплоснабжающие организации | Гкал | [26 empty] | P_HEAT_STEAM_RELEASE_HEAT
|  | 17.1 | 0 |  |  |  | false | [7 empty] | 9.2.2.2 | Финансируемые из бюджетов всех уровней | Гкал | [26 empty] | P_HEAT_STEAM_RELEASE_BUDJET
|  | 17.1 | 0 |  |  |  | false | [7 empty] | 9.2.2.3 | Население | Гкал | [26 empty] | P_HEAT_STEAM_RELEASE_PEOPLE
|  | 17.1 | 0 |  |  |  | false | [7 empty] | 9.2.2.4 | Прочие потребители | Гкал | [26 empty] | P_HEAT_STEAM_RELEASE_OTHER
|  | 25.5 | 0 |  |  | для 2х ставочного | 0 | [7 empty] | 10 | Суммарная договорная (заявленная) тепловая нагрузка потребителей тепловой энергии | Гкал/ч | 0 | 0 | 0 | 0 | 0 | 0 | 0 | 0 | 0 | 0 | 0 | 0 | 0 | 0 | 0 | 0 | 0 | 0 | 0 | 0 | 0 | 0 | 0 | 0 |  |  | P_LOAD_TOTAL
|  | 17.1 | 0 |  |  | для 2х ставочного | false | [7 empty] | 10.1 | Другие теплоснабжающие организации | Гкал/ч | [26 empty] | P_LOAD_HEAT
|  | 17.1 | 0 |  |  | для 2х ставочного | false | [7 empty] | 10.2 | Финансируемые из бюджетов всех уровней | Гкал/ч | [26 empty] | P_LOAD_BUDJET
|  | 17.1 | 0 |  |  | для 2х ставочного | false | [7 empty] | 10.3 | Население | Гкал/ч | [26 empty] | P_LOAD_PEOPLE
|  | 17.1 | 0 |  |  | для 2х ставочного | false | [7 empty] | 10.4 | Прочие потребители | Гкал/ч | [26 empty] | P_LOAD_OTHER
|  | 54 | 0 |  |  | для 2х ставочного | false | [7 empty] | 11 | Коэффициент соотношения установленной тепловой мощности источника (источников) тепловой энергии регулируемой организации и суммарной договорной (заявленной) тепловой нагрузки потребителей тепловой энергии | [27 empty] | P_KOEF_HEAT
|  | 11.4 | 1 | производство тепловой энергии (мощности) не в режиме комбинированной выработки электрической и тепловой энергии источниками тепловой энергии :: передача тепловой энергии :: сбыт тепловой энергии | одноставочный |  | 1 |  | Тариф 1 (Теплоснабжение) - Тариф на тепловую энергию (мощность), поставляемую потребителям (отопление) |  | 1 |  |  |  | Тариф 1 (Теплоснабжение) - Тариф на тепловую энергию (мощность), поставляемую потребителям (отопление)
|  | 17.1 | 1 |  |  |  | true | [7 empty] | 1 | Выработка тепловой энергии на источниках (Qвыр), всего | Гкал | 71016.92 | 70808.84 | 70441.78 | 71173.09 | 70514.49 | 0 | 0 | 0 | 0 | 0 | 0 | 0 | 0 | 0 | 70623.95 | 0 | 0 | 0 | 0 | 0 | 0 | 0 | 0 | 0 |  |  | P_TOTAL
|  | 17.1 | 1 |  |  |  | true | [7 empty] | 1.1 | ТЭЦ | Гкал | 0 | 0 | 0 | 0 | 0 | 0 | 0 | 0 | 0 | 0 | 0 | 0 | 0 | 0 | 0 | 0 | 0 | 0 | 0 | 0 | 0 | 0 | 0 | 0 |  |  | P_TOTAL_TEC
|  | 17.1 | 1 |  |  |  | true | [7 empty] | 1.1.1 | теплоноситель - вода | Гкал | [26 empty] | P_TOTAL_TEC_WATER
|  | 17.1 | 1 |  |  |  | true | [7 empty] | 1.1.2 | теплоноситель - пар | Гкал | [26 empty] | P_TOTAL_TEC_STEAM
|  | 17.1 | 1 |  |  |  | true | [7 empty] | 1.2 | котельные | Гкал | 71016.92 | 70808.84 | 70441.78 | 71173.09 | 70514.49 | 0 | 0 | 0 | 0 | 0 | 0 | 0 | 0 | 0 | 70623.95 | 0 | 0 | 0 | 0 | 0 | 0 | 0 | 0 | 0 |  |  | P_TOTAL_BOIL
|  | 17.1 | 1 |  |  |  | true | [7 empty] | 1.2.1 | теплоноситель - вода | Гкал | 2024: 71016.92; 2024: 70808.84; 2024: 70441.78; 2025: 71173.09; 2026: 70514.49; 2026: 70623.95 |  |  | P_TOTAL_BOIL_WATER
|  | 17.1 | 1 |  |  |  | true | [7 empty] | 1.2.2 | теплоноситель - пар | Гкал | [26 empty] | P_TOTAL_BOIL_STEAM
|  | 17.1 | 1 |  |  |  | true | [7 empty] | 1.3 | электробойлерные | Гкал | [26 empty] | P_TOTAL_EL_BOIL
|  | 17.1 | 1 |  |  |  | true | [7 empty] | 2 | Собственные нужды источника тепловой энергии | Гкал | 2840.68 | 3141.5 | 2817.67 | 2846.92 | 2840.67 | 0 | 0 | 0 | 0 | 0 | 0 | 0 | 0 | 0 | 2824.96 | 0 | 0 | 0 | 0 | 0 | 0 | 0 | 0 | 0 |  |  | P_SELF
|  | 17.1 | 1 |  |  |  | true | [7 empty] | 2.1 | ТЭЦ | Гкал | 2840.68 | 3141.5 | 2817.67 | 2846.92 | 2840.67 | 0 | 0 | 0 | 0 | 0 | 0 | 0 | 0 | 0 | 2824.96 | 0 | 0 | 0 | 0 | 0 | 0 | 0 | 0 | 0 |  |  | P_SELF_TEC
|  | 17.1 | 1 |  |  |  | true | [7 empty] | 2.1.1 | теплоноситель - вода | Гкал | 2024: 2840.68; 2024: 3141.5; 2024: 2817.67; 2025: 2846.92; 2026: 2840.67; 2026: 2824.96 |  |  | P_SELF_TEC_WATER
|  | 17.1 | 1 |  |  |  | true | [7 empty] | 2.1.2 | теплоноситель - пар | Гкал | [26 empty] | P_SELF_TEC_STEAM
|  | 17.1 | 1 |  |  |  | true | [7 empty] | 2.1.2 | котельные | Гкал | 0 | 0 | 0 | 0 | 0 | 0 | 0 | 0 | 0 | 0 | 0 | 0 | 0 | 0 | 0 | 0 | 0 | 0 | 0 | 0 | 0 | 0 | 0 | 0 |  |  | P_SELF_BOIL
|  | 17.1 | 1 |  |  |  | true | [7 empty] | 2.1.2.1 | теплоноситель - вода | Гкал | [26 empty] | P_SELF_BOIL_WATER
|  | 17.1 | 1 |  |  |  | true | [7 empty] | 2.1.2.2 | теплоноситель - пар | Гкал | [26 empty] | P_SELF_BOIL_STEAM
|  | 17.1 | 1 |  |  |  | true | [7 empty] | 2.3 | электробойлерные | Гкал | [26 empty] | P_SELF_EL_BOIL
|  | 30 | 1 |  |  |  | true | [7 empty] | 3 | Отпуск тепловой энергии, поставляемой с коллекторов источника тепловой энергии, всего | Гкал | 68176.24 | 67667.34 | 67624.11 | 68326.17 | 67673.82 | 0 | 0 | 0 | 0 | 0 | 0 | 0 | 0 | 0 | 67798.99 | 0 | 0 | 0 | 0 | 0 | 0 | 0 | 0 | 0 |  |  | P_RELEASE_COLLECT
|  | 17.1 | 1 |  |  |  | true | [7 empty] | 3.1 | ТЭЦ | Гкал | -2840.68 | -3141.5 | -2817.67 | -2846.92 | -2840.67 | 0 | 0 | 0 | 0 | 0 | 0 | 0 | 0 | 0 | -2824.96 | 0 | 0 | 0 | 0 | 0 | 0 | 0 | 0 | 0 |  |  | P_RELEASE_COLLECT_TEC
|  | 17.1 | 1 |  |  |  | true | [7 empty] | 3.1.1 | теплоноситель - вода | Гкал | -2840.68 | -3141.5 | -2817.67 | -2846.92 | -2840.67 | 0 | 0 | 0 | 0 | 0 | 0 | 0 | 0 | 0 | -2824.96 | 0 | 0 | 0 | 0 | 0 | 0 | 0 | 0 | 0 |  |  | P_RELEASE_COLLECT_TEC_WATER
|  | 17.1 | 1 |  |  |  | true | [7 empty] | 3.1.2 | теплоноситель - пар | Гкал | 0 | 0 | 0 | 0 | 0 | 0 | 0 | 0 | 0 | 0 | 0 | 0 | 0 | 0 | 0 | 0 | 0 | 0 | 0 | 0 | 0 | 0 | 0 | 0 |  |  | P_RELEASE_COLLECT_TEC_STEAM
|  | 17.1 | 1 |  |  |  | true | [7 empty] | 3.2 | котельные | Гкал | 71016.92 | 70808.84 | 70441.78 | 71173.09 | 70514.49 | 0 | 0 | 0 | 0 | 0 | 0 | 0 | 0 | 0 | 70623.95 | 0 | 0 | 0 | 0 | 0 | 0 | 0 | 0 | 0 |  |  | P_RELEASE_COLLECT_BOIL
|  | 17.1 | 1 |  |  |  | true | [7 empty] | 3.2.1 | теплоноситель - вода | Гкал | 71016.92 | 70808.84 | 70441.78 | 71173.09 | 70514.49 | 0 | 0 | 0 | 0 | 0 | 0 | 0 | 0 | 0 | 70623.95 | 0 | 0 | 0 | 0 | 0 | 0 | 0 | 0 | 0 |  |  | P_RELEASE_COLLECT_BOIL_WATER
|  | 17.1 | 1 |  |  |  | true | [7 empty] | 3.2.2 | теплоноситель - пар | Гкал | 0 | 0 | 0 | 0 | 0 | 0 | 0 | 0 | 0 | 0 | 0 | 0 | 0 | 0 | 0 | 0 | 0 | 0 | 0 | 0 | 0 | 0 | 0 | 0 |  |  | P_RELEASE_COLLECT_BOIL_STEAM
|  | 17.1 | 1 |  |  |  | true | [7 empty] | 3.3 | электробойлерные | Гкал | [26 empty] | P_RELEASE_COLLECT_EL_BOIL
|  | 17.1 | 1 |  |  |  | true | [7 empty] | 4 | Объем покупной тепловой энергии | Гкал | 0 | 0 | 0 | 0 | 0 | 0 | 0 | 0 | 0 | 0 | 0 | 0 | 0 | 0 | 0 | 0 | 0 | 0 | 0 | 0 | 0 | 0 | 0 | 0 |  |  | P_PURCHASED
|  | 17.1 | 1 |  |  |  | true | [7 empty] | 4.1 | теплоноситель - вода | Гкал | [26 empty] | P_PURCHASED_WATER
|  | 17.1 | 1 |  |  |  | true | [7 empty] | 4.2 | теплоноситель - пар | Гкал | [26 empty] | P_PURCHASED_STEAM
|  | 17.1 | 1 |  |  |  | true | [7 empty] | 5 | Расход тепловой энергии на хозяйственные нужды | Гкал | [26 empty] | P_HOZ
|  | 17.1 | 1 |  |  |  | true | [7 empty] | 6 | Отпуск тепловой энергии с коллекторов | Гкал | 68176.24 | 67667.34 | 67624.11 | 68326.17 | 67673.82 | 0 | 0 | 0 | 0 | 0 | 0 | 0 | 0 | 0 | 67798.99 | 0 | 0 | 0 | 0 | 0 | 0 | 0 | 0 | 0 |  |  | P_COLLECT
|  | 17.1 | 1 |  |  |  | true | [7 empty] | 6.1 | теплоноситель - вода | Гкал | 68176.24 | 67667.34 | 67624.11 | 68326.17 | 67673.82 | 0 | 0 | 0 | 0 | 0 | 0 | 0 | 0 | 0 | 67798.99 | 0 | 0 | 0 | 0 | 0 | 0 | 0 | 0 | 0 |  |  | P_COLLECT_WATER
|  | 17.1 | 1 |  |  |  | true | [7 empty] | 6.1.1 | На нужды предприятия | Гкал | [26 empty] | P_COLLECT_WATER_SELF
|  | 17.1 | 1 |  |  |  | true | [7 empty] | 6.1.2 | Полезный отпуск по группам потребителей, всего, в т.ч.: | Гкал | 0 | 0 | 0 | 0 | 0 | 0 | 0 | 0 | 0 | 0 | 0 | 0 | 0 | 0 | 0 | 0 | 0 | 0 | 0 | 0 | 0 | 0 | 0 | 0 |  |  | P_COLLECT_RELEASE_TOTAL
|  | 17.1 | 1 |  |  |  | true | [7 empty] | 6.1.2.1 | Другие теплоснабжающие организации | Гкал | [26 empty] | P_COLLECT_RELEASE_HEAT
|  | 17.1 | 1 |  |  |  | true | [7 empty] | 6.1.2.2 | Финансируемые из бюджетов всех уровней | Гкал | [26 empty] | P_COLLECT_RELEASE_BUDJET
|  | 17.1 | 1 |  |  |  | true | [7 empty] | 6.1.2.3 | Население | Гкал | [26 empty] | P_COLLECT_RELEASE_PEOPLE
|  | 17.1 | 1 |  |  |  | true | [7 empty] | 6.1.2.4 | Прочие потребители | Гкал | [26 empty] | P_COLLECT_RELEASE_OTHER
|  | 17.1 | 1 |  |  |  | true | [7 empty] | 6.1.3 | В собственную сеть | Гкал | 68176.24 | 67667.34 | 67624.11 | 68326.17 | 67673.82 | 0 | 0 | 0 | 0 | 0 | 0 | 0 | 0 | 0 | 67798.99 | 0 | 0 | 0 | 0 | 0 | 0 | 0 | 0 | 0 |  |  | P_COLLECT_RELEASE_SELF
|  | 17.1 | 1 |  |  |  | true | [7 empty] | 6.2 | теплоноситель - пар | Гкал | [26 empty] | P_COLLECT_STEAM
|  | 17.1 | 1 |  |  |  | true | [7 empty] | 7 | Отпуск тепловой энергии в сеть | Гкал | 68176.24 | 67667.34 | 67624.11 | 68326.17 | 67673.82 | 0 | 0 | 0 | 0 | 0 | 0 | 0 | 0 | 0 | 67798.99 | 0 | 0 | 0 | 0 | 0 | 0 | 0 | 0 | 0 |  |  | P_RELEASE_HEAT_TOTAL
|  | 17.1 | 1 |  |  |  | true | [7 empty] | 7.1 | теплоноситель - вода | Гкал | 68176.24 | 67667.34 | 67624.11 | 68326.17 | 67673.82 | 0 | 0 | 0 | 0 | 0 | 0 | 0 | 0 | 0 | 67798.99 | 0 | 0 | 0 | 0 | 0 | 0 | 0 | 0 | 0 |  |  | P_RELEASE_HEAT_WATER
|  | 17.1 | 1 |  |  |  | true | [7 empty] | 7.2 | теплоноситель - пар | Гкал | 0 | 0 | 0 | 0 | 0 | 0 | 0 | 0 | 0 | 0 | 0 | 0 | 0 | 0 | 0 | 0 | 0 | 0 | 0 | 0 | 0 | 0 | 0 | 0 |  |  | P_RELEASE_HEAT_STEAM
|  | 34.5 | 1 |  |  |  | true | [7 empty] | 8 | Потери тепловой энергии в сети теплоснабжающей организации | Гкал | 21732 | 21660 | 21732 | 21732 | 21666.5 | 0 | 0 | 0 | 0 | 0 | 0 | 0 | 0 | 0 | 21645 | 0 | 0 | 0 | 0 | 0 | 0 | 0 | 0 | 0 |  |  | P_LOSS_TOTAL
|  | 17.1 | 1 |  |  |  | true | [7 empty] | 8.1 | теплоноситель - вода | Гкал | 2024: 21732; 2024: 21660; 2024: 21732; 2025: 21732; 2026: 21666.5; 2026: 21645 |  |  | P_LOSS_WATER
|  | 17.1 | 1 |  |  |  | true | [7 empty] | 8.1.1 | то же в % к отпуску в сеть | % | 31.88% | 32.01% | 32.14% | 31.81% | 32.02% | 0% | 0% | 0% | 0% | 0% | 0% | 0% | 0% | 0% | 31.93% | 0% | 0% | 0% | 0% | 0% | 0% | 0% | 0% | 0% |  |  | P_LOSS_WATER_PERCENT
|  | 17.1 | 1 |  |  |  | true | [7 empty] | 8.2 | теплоноситель - пар | Гкал | [26 empty] | P_LOSS_STEAM
|  | 17.1 | 1 |  |  |  | true | [7 empty] | 8.2.1 | то же в % к отпуску в сеть | % | [26 empty] | P_LOSS_STEAM_PERCENT | bar: 2024 to 2035
|  | 17.1 | 1 |  |  |  | true | [7 empty] | 9 | Отпуск тепловой энергии, всего | Гкал | 46444.24 | 46007.34 | 45892.11 | 46594.17 | 46007.32 | 0 | 0 | 0 | 0 | 0 | 0 | 0 | 0 | 0 | 46153.99 | 0 | 0 | 0 | 0 | 0 | 0 | 0 | 0 | 0 |  |  | P_HEAT_TOTAL
|  | 17.1 | 1 |  |  |  | true | [7 empty] | 9.1 | теплоноситель - вода | Гкал | 46444.24 | 46007.34 | 45892.11 | 46594.17 | 46007.32 | 0 | 0 | 0 | 0 | 0 | 0 | 0 | 0 | 0 | 46153.99 | 0 | 0 | 0 | 0 | 0 | 0 | 0 | 0 | 0 |  |  | P_HEAT_WATER
|  | 17.1 | 1 |  |  |  | true | [7 empty] | 9.1.1 | На нужды предприятия | Гкал | [26 empty] | P_HEAT_WATER_SELF
|  | 17.1 | 1 |  |  |  | true | [7 empty] | 9.1.2 | Полезный отпуск по группам потребителей, всего, в т.ч.: | Гкал | 46444.25 | 46007.34 | 45892.11 | 46594.17 | 46007.32 | 0 | 0 | 0 | 0 | 0 | 0 | 0 | 0 | 0 | 46154 | 0 | 0 | 0 | 0 | 0 | 0 | 0 | 0 | 0 |  |  | P_HEAT_WATER_RELEASE_TOTAL
|  | 17.1 | 1 |  |  |  | true | [7 empty] | 9.1.2.1 | Другие теплоснабжающие организации | Гкал | [26 empty] | P_HEAT_WATER_RELEASE_HEAT
|  | 17.1 | 1 |  |  |  | true | [7 empty] | 9.1.2.2 | Финансируемые из бюджетов всех уровней | Гкал | 2024: 10462.52; 2024: 8761.67; 2024: 8646.44; 2025: 8423.64; 2026: 8763.13; 2026: 8520.84 |  |  | P_HEAT_WATER_RELEASE_BUDJET
|  | 17.1 | 1 |  |  |  | true | [7 empty] | 9.1.2.3 | Население | Гкал | 2024: 33370.25; 2024: 34543.14; 2024: 34543.14; 2025: 35988.11; 2026: 34536.31; 2026: 35000.15 |  |  | P_HEAT_WATER_RELEASE_PEOPLE
|  | 17.1 | 1 |  |  |  | true | [7 empty] | 9.1.2.4 | Прочие потребители | Гкал | 2024: 2611.48; 2024: 2702.53; 2024: 2702.53; 2025: 2182.42; 2026: 2707.88; 2026: 2633.01 |  |  | P_HEAT_WATER_RELEASE_OTHER
|  | 17.1 | 1 |  |  |  | true | [7 empty] | 9.2 | теплоноситель - пар | Гкал | 0 | 0 | 0 | 0 | 0 | 0 | 0 | 0 | 0 | 0 | 0 | 0 | 0 | 0 | 0 | 0 | 0 | 0 | 0 | 0 | 0 | 0 | 0 | 0 |  |  | P_HEAT_STEAM
|  | 17.1 | 1 |  |  |  | true | [7 empty] | 9.2.1 | На нужды предприятия | Гкал | [26 empty] | P_HEAT_STEAM_SELF
|  | 17.1 | 1 |  |  |  | true | [7 empty] | 9.2.2 | Полезный отпуск по группам потребителей, всего, в т.ч.: | Гкал | 0 | 0 | 0 | 0 | 0 | 0 | 0 | 0 | 0 | 0 | 0 | 0 | 0 | 0 | 0 | 0 | 0 | 0 | 0 | 0 | 0 | 0 | 0 | 0 |  |  | P_HEAT_STEAM_RELEASE_TOTAL
|  | 17.1 | 1 |  |  |  | true | [7 empty] | 9.2.2.1 | Другие теплоснабжающие организации | Гкал | [26 empty] | P_HEAT_STEAM_RELEASE_HEAT
|  | 17.1 | 1 |  |  |  | true | [7 empty] | 9.2.2.2 | Финансируемые из бюджетов всех уровней | Гкал | [26 empty] | P_HEAT_STEAM_RELEASE_BUDJET
|  | 17.1 | 1 |  |  |  | true | [7 empty] | 9.2.2.3 | Население | Гкал | [26 empty] | P_HEAT_STEAM_RELEASE_PEOPLE
|  | 17.1 | 1 |  |  |  | true | [7 empty] | 9.2.2.4 | Прочие потребители | Гкал | [26 empty] | P_HEAT_STEAM_RELEASE_OTHER
|  | 25.5 | 1 |  |  | для 2х ставочного | 0 | [7 empty] | 10 | Суммарная договорная (заявленная) тепловая нагрузка потребителей тепловой энергии | Гкал/ч | 0 | 0 | 0 | 0 | 0 | 0 | 0 | 0 | 0 | 0 | 0 | 0 | 0 | 0 | 0 | 0 | 0 | 0 | 0 | 0 | 0 | 0 | 0 | 0 |  |  | P_LOAD_TOTAL
|  | 17.1 | 1 |  |  | для 2х ставочного | false | [7 empty] | 10.1 | Другие теплоснабжающие организации | Гкал/ч | [26 empty] | P_LOAD_HEAT
|  | 17.1 | 1 |  |  | для 2х ставочного | false | [7 empty] | 10.2 | Финансируемые из бюджетов всех уровней | Гкал/ч | [26 empty] | P_LOAD_BUDJET
|  | 17.1 | 1 |  |  | для 2х ставочного | false | [7 empty] | 10.3 | Население | Гкал/ч | [26 empty] | P_LOAD_PEOPLE
|  | 17.1 | 1 |  |  | для 2х ставочного | false | [7 empty] | 10.4 | Прочие потребители | Гкал/ч | [26 empty] | P_LOAD_OTHER
|  | 54 | 1 |  |  | для 2х ставочного | false | [7 empty] | 11 | Коэффициент соотношения установленной тепловой мощности источника (источников) тепловой энергии регулируемой организации и суммарной договорной (заявленной) тепловой нагрузки потребителей тепловой энергии | [27 empty] | P_KOEF_HEAT
|  | 11.4 | [5 empty] | Добавить | { funcDyn: 'msg1', blok: 'blok_1', wsCross: 'Баланс Тр', linkFormula: 'AB-AB', levelDyn: '' }
0
|  | 15 | [12 empty] | Комментарии и обоснования к разделу
|  | 15 | [12 empty] | Согласно пункту 22 Основ ценообразования тарифы устанавливаются на основании необходимой валовой выручки, определенной для соответствующего регулируемого вида деятельности, и расчетного объема полезного отпуска соответствующего вида продукции (услуг) на расчетный период регулирования, определенного в соответствии со схемой теплоснабжения, а в случае отсутствия такой схемы теплоснабжения - на основании программы комплексного развития систем коммунальной инфраструктуры муниципального образования. При отсутствии схемы теплоснабжения либо программы комплексного развития систем коммунальной инфраструктуры муниципального образования или при отсутствии в указанных документах информации об объемах полезного отпуска тепловой энергии расчетный объем полезного отпуска тепловой энергии определяется органом регулирования в соответствии с методическими указаниями и с учетом фактического полезного отпуска тепловой энергии за последний отчетный год и динамики полезного отпуска тепловой энергии за последние 3 года. Схема теплоснабжения Мариинского муниципального округа актуализирована Постановлением Администрации Мариинского муниципального округа № 572-П от 26.06.2025. Схема теплоснабжения размещена на официальном сайте администрации Мариинского муниципального округа в информационно-телекоммуникационной сети «Интернет» (https://view.officeapps.live.com/op/view.aspx?src=https% 3A%2F%2Fwww.mariinsk.ru%2Findex.php%3Fdo%3Ddownload%26id%3D14896%26viewonline%3D1).Согласно схеме теплоснабжения, объем полезного отпуска тепловой энергии на 2026 год составляет 46 154,00 Гкал. Согласно п. 22(1) Основ ценообразования расчетный объем полезного отпуска тепловой энергии для населения и приравненных к нему категорий потребителей, определяется с учетом фактического полезного отпуска тепловой энергии за последний отчетный год и динамики полезного отпуска тепловой энергии указанным категориям потребителей за последние 3 года.Информация по факту 2022-2024 годов получена через систему ЕИАС и заверена электронно-цифровой подписью руководителя в формате шаблонов BALANCE.CALC.TARIFF.WARM.FACT и 46TE.STX.EIAS. Динамика изменения полезного отпуска тепловой энергии по категории потребителей «Население» представлена в таблице 1. Таблица 1Расчёт динамики изменения полезного отпуска тепловой энергии по населению ООО «А-Энерго» г. Кемерово по узлу теплоснабжения г. МариинскГод Полезный отпуск по категории потребителей «Население», Гкал Динамика изменения, %2022 34127,56 2023 34583,00 1,332024 34560,26 -0,072026 35000,15 0,63 в среднемПотери тепловой энергии на собственные нужды котельной, принимаются на уровне нормативного значения в процентном отношении 4 % или 2 824,96 Гкал.Потери в сетях сохранены на уровне нормативных потерь, указанных в концессионном № 1 от 03.07.2017, заключенном между администрацией Мариинского городского поселения и ООО «А-Энерго» в размере 21 645,00 Гкал.Сводный баланс тепловой энергии представлен в таблице 2. Таблица 2Баланс производства тепловой энергии на котельной ООО «А-Энерго»на 2026 год№ п/п Показатель Ед. изм. Всего 1 полугодие 2 полугодие1 Нормативная выработка т/энергии Гкал 70 623,95 41 595,61 29 028,342 Отпуск тепловой энергии в сеть Гкал 67 799,00 39 931,79 27 867,213 Полезный отпуск Гкал 46 154,00 27 183,46 18 970,534 Полезный отпуск на потребительский рынок Гкал 46 154,00 27 183,46 18 970,534.1 - жилищные организации Гкал 35 000,15 20 614,15 14 386,004.2 - бюджетные организации Гкал 8 520,84 5 018,54 3 502,294.3 - прочие потребители Гкал 2 633,01 1 550,77 1 082,245 - производственные нужды Гкал 0,00 0,00 0,006 Потери, всего Гкал 24 469,96 14 412,15 10 057,816.1 - на собственные нужды котельной Гкал 2 824,96 1 663,82 1 161,136.2 - в тепловых сетях Гкал 21 645,00 12 748,32 8 896,68
|  | 15 |  |  |  |  | 0 |  |  | et_2 |  |  |  | ×
|  | 15 | [7 empty] | { funcDyn: 'msgone', blok: '', wsCross: '', linkFormula: '', levelDyn: '' } |  |  |  |  | Добавить комментарий

## Баланс Тр (hidden)
0 |  |  | tariffId |  | vis_1 | dyn_1 | blok_1 | blok_2 | ren_1 | ren_2 | del_1 | del_2 | dyn_2 | [28 empty] | pok_js
| flag_vis | [15 empty] | true |  |  | 1 | 0 | 0 | 0 | 0 | 0 | 0 | 0 | 0 | 0 | 1 | 0 | 0 | 0 | 0 | 0 | 0 | 0 | 0 | 0
|  | flag_size | [9 empty] | 3 | 9.13 | 60.13 | 10.38 | 13.13 | 13.13 | 13.13 | 13.13 | 13.13 | 13.13 | 13.13 | 13.13 | 13.13 | 13.13 | 13.13 | 13.13 | 13.13 | 13.13 | 13.13 | 13.13 | 13.13 | 13.13 | 13.13 | 13.13 | 13.13 | 13.13 | 13.13 | 13.13 | 20.13 | 3
[16 empty] | 2024 | 2024 | 2024 | 2025 | 2026 | 2027 | 2028 | 2029 | 2030 | 2031 | 2032 | 2033 | 2034 | 2035 | 2026 | 2027 | 2028 | 2029 | 2030 | 2031 | 2032 | 2033 | 2034 | 2035
[16 empty] | Принято органом регулирования | Факт по данным организации | Факт, принятый органом регулирования | Принято органом регулирования | Предложение организации | Предложение организации | Предложение организации | Предложение организации | Предложение организации | Предложение организации | Предложение организации | Предложение организации | Предложение организации | Предложение организации | Принято органом регулирования | Принято органом регулирования | Принято органом регулирования | Принято органом регулирования | Принято органом регулирования | Принято органом регулирования | Принято органом регулирования | Принято органом регулирования | Принято органом регулирования | Принято органом регулирования
[16 empty] | 2024Принято органом регулирования | 2024Факт по данным организации | 2024Факт, принятый органом регулирования | 2025Принято органом регулирования | 2026Предложение организации | 2027Предложение организации | 2028Предложение организации | 2029Предложение организации | 2030Предложение организации | 2031Предложение организации | 2032Предложение организации | 2033Предложение организации | 2034Предложение организации | 2035Предложение организации | 2026Принято органом регулирования | 2027Принято органом регулирования | 2028Принято органом регулирования | 2029Принято органом регулирования | 2030Принято органом регулирования | 2031Принято органом регулирования | 2032Принято органом регулирования | 2033Принято органом регулирования | 2034Принято органом регулирования | 2035Принято органом регулирования
PJ_YEAR | [15 empty] | 2024 | 2024 | 2024 | 2025 | 2026 | 2027 | 2028 | 2029 | 2030 | 2031 | 2032 | 2033 | 2034 | 2035 | 2026 | 2027 | 2028 | 2029 | 2030 | 2031 | 2032 | 2033 | 2034 | 2035
PJ_PF | [15 empty] | Принято органом регулирования | Факт по данным организации | Факт, принятый органом регулирования | Принято органом регулирования | Предложение организации | Предложение организации | Предложение организации | Предложение организации | Предложение организации | Предложение организации | Предложение организации | Предложение организации | Предложение организации | Предложение организации | Принято органом регулирования | Принято органом регулирования | Принято органом регулирования | Принято органом регулирования | Принято органом регулирования | Принято органом регулирования | Принято органом регулирования | Принято органом регулирования | Принято органом регулирования | Принято органом регулирования
PJ_DOP | [39 empty] | Ссылка на правовую норму (основание для принятия показателя в расчет тарифа) | bar: 2026 to 2035
|  | 15 | [11 empty] | Кемеровская область / 2026 / ООО "А-Энерго" (ИНН:4205331498, КПП:420501001) / ДПР: 2017-2027
|  | 20.1 | [10 empty] | Баланс теплоснабжения (транспортировка)
11.3
|  | 15 | [10 empty] | Баланс теплоснабжения (транспортировка)
|  | 15 | [10 empty] | № п/п | Наименование показателя | Единица измерения | 2024 год | 2024 год | 2024 год | 2025 год | 2026 год | 2027 год | 2028 год | 2029 год | 2030 год | 2031 год | 2032 год | 2033 год | 2034 год | 2035 год | 2026 год | 2027 год | 2028 год | 2029 год | 2030 год | 2031 год | 2032 год | 2033 год | 2034 год | 2035 год | Ссылка на правовую норму (основание для принятия показателя в расчет тарифа)
|  | 69.9 | [13 empty] | Принято органом регулирования | Факт по данным организации | Факт, принятый органом регулирования | Принято органом регулирования | Предложение организации | Предложение организации | Предложение организации | Предложение организации | Предложение организации | Предложение организации | Предложение организации | Предложение организации | Предложение организации | Предложение организации | Принято органом регулирования | Принято органом регулирования | Принято органом регулирования | Принято органом регулирования | Принято органом регулирования | Принято органом регулирования | Принято органом регулирования | Принято органом регулирования | Принято органом регулирования | Принято органом регулирования
0
|  | 11.4 | 0 | 0 | 0 |  | et_1 |  | 0 |  |  |  | Тариф 0 (Теплоснабжение) -
|  | 17.1 | 0 |  | false | [7 empty] | 1 | Принято тепловой энергии для передачи (транспортировки) | Гкал | [26 empty] | P_RECIEVED_TOTAL
|  | 17.1 | 0 |  | false | [7 empty] | 2 | Потери тепловой энергии в сети теплосетевой организации | Гкал | [26 empty] | P_HEAT_LOSS
|  | 17.1 | 0 |  | false | [7 empty] | 2.1 | то же в % | % | [26 empty] | P_HEAT_LOSS_PERCENT | bar: 2024 to 2035
|  | 17.1 | 0 |  | false | [7 empty] | 3 | Передано тепловой энергии, всего | Гкал | 0 | 0 | 0 | 0 | 0 | 0 | 0 | 0 | 0 | 0 | 0 | 0 | 0 | 0 | 0 | 0 | 0 | 0 | 0 | 0 | 0 | 0 | 0 | 0 |  |  | P_RELEASE_TOTAL
|  | 17.1 | 0 |  | false | [7 empty] | 3.1 | Передано на нужды организации | Гкал | [26 empty] | P_RELEASE_SELF
|  | 17.1 | 0 |  | false | [7 empty] | 3.2 | Другие теплоснабжающие организации | Гкал | 0 | 0 | 0 | 0 | 0 | 0 | 0 | 0 | 0 | 0 | 0 | 0 | 0 | 0 | 0 | 0 | 0 | 0 | 0 | 0 | 0 | 0 | 0 | 0 |  |  | P_RELEASE_HEAT
|  | 11.4 | 1 | производство тепловой энергии (мощности) не в режиме комбинированной выработки электрической и тепловой энергии источниками тепловой энергии :: передача тепловой энергии :: сбыт тепловой энергии | 0 |  | Тариф 1 (Теплоснабжение) - Тариф на тепловую энергию (мощность), поставляемую потребителям (отопление) |  | 1 |  |  |  | Тариф 1 (Теплоснабжение) - Тариф на тепловую энергию (мощность), поставляемую потребителям (отопление)
|  | 17.1 | 1 |  | false | [7 empty] | 1 | Принято тепловой энергии для передачи (транспортировки) | Гкал | [26 empty] | P_RECIEVED_TOTAL
|  | 17.1 | 1 |  | false | [7 empty] | 2 | Потери тепловой энергии в сети теплосетевой организации | Гкал | [26 empty] | P_HEAT_LOSS
|  | 17.1 | 1 |  | false | [7 empty] | 2.1 | то же в % | % | [26 empty] | P_HEAT_LOSS_PERCENT | bar: 2024 to 2035
|  | 17.1 | 1 |  | false | [7 empty] | 3 | Передано тепловой энергии, всего | Гкал | 0 | 0 | 0 | 0 | 0 | 0 | 0 | 0 | 0 | 0 | 0 | 0 | 0 | 0 | 0 | 0 | 0 | 0 | 0 | 0 | 0 | 0 | 0 | 0 |  |  | P_RELEASE_TOTAL
|  | 17.1 | 1 |  | false | [7 empty] | 3.1 | Передано на нужды организации | Гкал | [26 empty] | P_RELEASE_SELF
|  | 17.1 | 1 |  | false | [7 empty] | 3.2 | Другие теплоснабжающие организации | Гкал | 0 | 0 | 0 | 0 | 0 | 0 | 0 | 0 | 0 | 0 | 0 | 0 | 0 | 0 | 0 | 0 | 0 | 0 | 0 | 0 | 0 | 0 | 0 | 0 |  |  | P_RELEASE_HEAT
|  | 11.4 |  |  |  | Добавить | { funcDyn: 'msg1', blok: 'blok_1', wsCross: 'Топливо 4.4', linkFormula: 'AB-AB', levelDyn: '' }
0
|  | 15 | [10 empty] | Комментарии и обоснования к разделу
15
|  | 15 |  |  | 0 |  |  | et_2 |  |  |  | ×
|  | 15 | [5 empty] | { funcDyn: 'msgone', blok: '', wsCross: '', linkFormula: '', levelDyn: '' } |  |  |  |  | Добавить комментарий

## Топливо 4.4
|  |  | tariffId | [7 empty] | vis_a | vis_b | vis_1 | dyn_1 | blok_1 | blok_2 | ren_1 | del_1 |  |  | del_2 | ren_2 | dyn_2 | [68 empty] | pok_js | PJ_DYN | PJ_NAME | PJ_NAME_DOP | dyn_add | dyn_fill
| flag_vis | [25 empty] | true |  |  | true | true | true | 0 | 0 | 0 | 0 | 0 | 0 | 0 | 0 | 0 | 0 | 0 | 0 | 0 | 0 | 0 | 0 | 0 | 0 | 0 | 0 | 0 | 0 | 0 | 0 | 0 | 0 | 0 | 1 | 1 | 1 | 0 | 0 | 0 | 0 | 0 | 0 | 0 | 0 | 0 | 0 | 0 | 0 | 0 | 0 | 0 | 0 | 0 | 0 | 0 | 0 | 0 | 0 | 0 | 0 | 0 | 0 | 0
|  | flag_size | [16 empty] | 3 | 2.75 |  | 10 | 45 | 30 | 20 | 16.25 | 16.25 | 16.25 | 16.25 | 16.25 | 16.25 | 16.25 | 16.25 | 16.25 | 16.25 | 16.25 | 16.25 | 16.25 | 16.25 | 16.25 | 16.25 | 16.25 | 16.25 | 16.25 | 16.25 | 16.25 | 16.25 | 16.25 | 16.25 | 16.25 | 16.25 | 16.25 | 16.25 | 16.25 | 16.25 | 16.25 | 16.25 | 16.25 | 16.25 | 16.25 | 16.25 | 16.25 | 16.25 | 16.25 | 16.25 | 16.25 | 16.25 | 16.25 | 16.25 | 16.25 | 16.25 | 16.25 | 16.25 | 16.25 | 16.25 | 16.25 | 16.25 | 16.25 | 16.25 | 16.25 | 16.25 | 16.25 | 16.25 | 16.25 | 16.25 | 16.25 | 16.25 | 16.25 | 16.25 | 26 | 3
[26 empty] | 2024 | 2024 | 2024 | 2025 | 2026 | 2026 | 2026 | 2027 | 2027 | 2027 | 2028 | 2028 | 2028 | 2029 | 2029 | 2029 | 2030 | 2030 | 2030 | 2031 | 2031 | 2031 | 2032 | 2032 | 2032 | 2033 | 2033 | 2033 | 2034 | 2034 | 2034 | 2035 | 2035 | 2035 | 2026 | 2026 | 2026 | 2027 | 2027 | 2027 | 2028 | 2028 | 2028 | 2029 | 2029 | 2029 | 2030 | 2030 | 2030 | 2031 | 2031 | 2031 | 2032 | 2032 | 2032 | 2033 | 2033 | 2033 | 2034 | 2034 | 2034 | 2035 | 2035 | 2035
[26 empty] | Принято органом регулированияГод | Факт по данным организацииГод | Факт, принятый органом регулированияГод | Принято органом регулированияГод | Предложение организацииГод | Предложение организации01.01.-30.09. | Предложение организации01.10.-31.12. | Предложение организацииГод | Предложение организации1 полугодие | Предложение организации2 полугодие | Предложение организацииГод | Предложение организации1 полугодие | Предложение организации2 полугодие | Предложение организацииГод | Предложение организации1 полугодие | Предложение организации2 полугодие | Предложение организацииГод | Предложение организации1 полугодие | Предложение организации2 полугодие | Предложение организацииГод | Предложение организации1 полугодие | Предложение организации2 полугодие | Предложение организацииГод | Предложение организации1 полугодие | Предложение организации2 полугодие | Предложение организацииГод | Предложение организации1 полугодие | Предложение организации2 полугодие | Предложение организацииГод | Предложение организации1 полугодие | Предложение организации2 полугодие | Предложение организацииГод | Предложение организации1 полугодие | Предложение организации2 полугодие | Принято органом регулированияГод | Принято органом регулирования01.01.-30.09. | Принято органом регулирования01.10.-31.12. | Принято органом регулированияГод | Принято органом регулирования1 полугодие | Принято органом регулирования2 полугодие | Принято органом регулированияГод | Принято органом регулирования1 полугодие | Принято органом регулирования2 полугодие | Принято органом регулированияГод | Принято органом регулирования1 полугодие | Принято органом регулирования2 полугодие | Принято органом регулированияГод | Принято органом регулирования1 полугодие | Принято органом регулирования2 полугодие | Принято органом регулированияГод | Принято органом регулирования1 полугодие | Принято органом регулирования2 полугодие | Принято органом регулированияГод | Принято органом регулирования1 полугодие | Принято органом регулирования2 полугодие | Принято органом регулированияГод | Принято органом регулирования1 полугодие | Принято органом регулирования2 полугодие | Принято органом регулированияГод | Принято органом регулирования1 полугодие | Принято органом регулирования2 полугодие | Принято органом регулированияГод | Принято органом регулирования1 полугодие | Принято органом регулирования2 полугодие
PJ_YEAR | [25 empty] | 2024 | 2024 | 2024 | 2025 | 2026 | 2026 | 2026 | 2027 | 2027 | 2027 | 2028 | 2028 | 2028 | 2029 | 2029 | 2029 | 2030 | 2030 | 2030 | 2031 | 2031 | 2031 | 2032 | 2032 | 2032 | 2033 | 2033 | 2033 | 2034 | 2034 | 2034 | 2035 | 2035 | 2035 | 2026 | 2026 | 2026 | 2027 | 2027 | 2027 | 2028 | 2028 | 2028 | 2029 | 2029 | 2029 | 2030 | 2030 | 2030 | 2031 | 2031 | 2031 | 2032 | 2032 | 2032 | 2033 | 2033 | 2033 | 2034 | 2034 | 2034 | 2035 | 2035 | 2035
PJ_PF | [25 empty] | Принято органом регулирования | Факт по данным организации | Факт, принятый органом регулирования | Принято органом регулирования | Предложение организации | Предложение организации | Предложение организации | Предложение организации | Предложение организации | Предложение организации | Предложение организации | Предложение организации | Предложение организации | Предложение организации | Предложение организации | Предложение организации | Предложение организации | Предложение организации | Предложение организации | Предложение организации | Предложение организации | Предложение организации | Предложение организации | Предложение организации | Предложение организации | Предложение организации | Предложение организации | Предложение организации | Предложение организации | Предложение организации | Предложение организации | Предложение организации | Предложение организации | Предложение организации | Принято органом регулирования | Принято органом регулирования | Принято органом регулирования | Принято органом регулирования | Принято органом регулирования | Принято органом регулирования | Принято органом регулирования | Принято органом регулирования | Принято органом регулирования | Принято органом регулирования | Принято органом регулирования | Принято органом регулирования | Принято органом регулирования | Принято органом регулирования | Принято органом регулирования | Принято органом регулирования | Принято органом регулирования | Принято органом регулирования | Принято органом регулирования | Принято органом регулирования | Принято органом регулирования | Принято органом регулирования | Принято органом регулирования | Принято органом регулирования | Принято органом регулирования | Принято органом регулирования | Принято органом регулирования | Принято органом регулирования | Принято органом регулирования | Принято органом регулирования
PJ_DOP | [25 empty] | Год | Год | Год | Год | Год | 01.01.-30.09. | 01.10.-31.12. | Год | 1 полугодие | 2 полугодие | Год | 1 полугодие | 2 полугодие | Год | 1 полугодие | 2 полугодие | Год | 1 полугодие | 2 полугодие | Год | 1 полугодие | 2 полугодие | Год | 1 полугодие | 2 полугодие | Год | 1 полугодие | 2 полугодие | Год | 1 полугодие | 2 полугодие | Год | 1 полугодие | 2 полугодие | Год | 01.01.-30.09. | 01.10.-31.12. | Год | 1 полугодие | 2 полугодие | Год | 1 полугодие | 2 полугодие | Год | 1 полугодие | 2 полугодие | Год | 1 полугодие | 2 полугодие | Год | 1 полугодие | 2 полугодие | Год | 1 полугодие | 2 полугодие | Год | 1 полугодие | 2 полугодие | Год | 1 полугодие | 2 полугодие | Год | 1 полугодие | 2 полугодие | Ссылка на правовую норму (основание для принятия показателя в расчет тарифа)
dyn_names | [22 empty] | PJ_NAME | PJ_NAME_DOP
checkUnique | [22 empty] | Показатель | Описание показателя
|  | 11.4 | [20 empty] | Кемеровская область / 2026 / ООО "А-Энерго" (ИНН:4205331498, КПП:420501001) / ДПР: 2017-2027
|  | 20.1 | [19 empty] | Расчет расхода топлива
11.4
|  | 15.8 | [17 empty] | N п/п |  |  | Показатели |  | Единица измерения | 2024 год | 2024 год | 2024 год | 2025 год | 2026 год | 2026 год | 2026 год | 2027 год | 2027 год | 2027 год | 2028 год | 2028 год | 2028 год | 2029 год | 2029 год | 2029 год | 2030 год | 2030 год | 2030 год | 2031 год | 2031 год | 2031 год | 2032 год | 2032 год | 2032 год | 2033 год | 2033 год | 2033 год | 2034 год | 2034 год | 2034 год | 2035 год | 2035 год | 2035 год | 2026 год | 2026 год | 2026 год | 2027 год | 2027 год | 2027 год | 2028 год | 2028 год | 2028 год | 2029 год | 2029 год | 2029 год | 2030 год | 2030 год | 2030 год | 2031 год | 2031 год | 2031 год | 2032 год | 2032 год | 2032 год | 2033 год | 2033 год | 2033 год | 2034 год | 2034 год | 2034 год | 2035 год | 2035 год | 2035 год | Ссылка на правовую норму (основание для принятия показателя в расчет тарифа)
|  | 15.8 | [23 empty] | Год | Год | Год | Год | Год | 01.01.-30.09. | 01.10.-31.12. | Год | 1 полугодие | 2 полугодие | Год | 1 полугодие | 2 полугодие | Год | 1 полугодие | 2 полугодие | Год | 1 полугодие | 2 полугодие | Год | 1 полугодие | 2 полугодие | Год | 1 полугодие | 2 полугодие | Год | 1 полугодие | 2 полугодие | Год | 1 полугодие | 2 полугодие | Год | 1 полугодие | 2 полугодие | Год | 01.01.-30.09. | 01.10.-31.12. | Год | 1 полугодие | 2 полугодие | Год | 1 полугодие | 2 полугодие | Год | 1 полугодие | 2 полугодие | Год | 1 полугодие | 2 полугодие | Год | 1 полугодие | 2 полугодие | Год | 1 полугодие | 2 полугодие | Год | 1 полугодие | 2 полугодие | Год | 1 полугодие | 2 полугодие | Год | 1 полугодие | 2 полугодие
|  | 54 | [23 empty] | Принято органом регулирования | Факт по данным организации | Факт, принятый органом регулирования | Принято органом регулирования | Предложение организации | Предложение организации | Предложение организации | Предложение организации | Предложение организации | Предложение организации | Предложение организации | Предложение организации | Предложение организации | Предложение организации | Предложение организации | Предложение организации | Предложение организации | Предложение организации | Предложение организации | Предложение организации | Предложение организации | Предложение организации | Предложение организации | Предложение организации | Предложение организации | Предложение организации | Предложение организации | Предложение организации | Предложение организации | Предложение организации | Предложение организации | Предложение организации | Предложение организации | Предложение организации | Принято органом регулирования | Принято органом регулирования | Принято органом регулирования | Принято органом регулирования | Принято органом регулирования | Принято органом регулирования | Принято органом регулирования | Принято органом регулирования | Принято органом регулирования | Принято органом регулирования | Принято органом регулирования | Принято органом регулирования | Принято органом регулирования | Принято органом регулирования | Принято органом регулирования | Принято органом регулирования | Принято органом регулирования | Принято органом регулирования | Принято органом регулирования | Принято органом регулирования | Принято органом регулирования | Принято органом регулирования | Принято органом регулирования | Принято органом регулирования | Принято органом регулирования | Принято органом регулирования | Принято органом регулирования | Принято органом регулирования | Принято органом регулирования | Принято органом регулирования
0
|  | 17.1 | 0 | Теплоснабжение | 0 | 0 | 0 | 0 | false |  | 0 |  | 0 |  | et_1 |  | 0 |  |  | Тариф 0 (Теплоснабжение) -
|  | 17.1 | 0 | [5 empty] | false | Комби | false | false | 0 | [6 empty] | отпуск ЭЭ или ТЭ |  | 1 | Выработка электроэнергии, всего |  | тыс.кВтч |  |  |  |  | 0 |  |  | 0 |  |  | 0 |  |  | 0 |  |  | 0 |  |  | 0 |  |  | 0 |  |  | 0 |  |  | 0 |  |  | 0 |  |  | 0 |  |  | 0 |  |  | 0 |  |  | 0 |  |  | 0 |  |  | 0 |  |  | 0 |  |  | 0 |  |  | 0 |  |  | 0 |  |  |  |  | P_EE_GEN
|  | 17.1 | 0 | [5 empty] | false | Комби | false | false | 0 | [8 empty] | 2 | Расход электроэнергии на собственные нужды: |  | тыс.кВтч | 0 | 0 | 0 | 0 | 0 | 0 | 0 | 0 | 0 | 0 | 0 | 0 | 0 | 0 | 0 | 0 | 0 | 0 | 0 | 0 | 0 | 0 | 0 | 0 | 0 | 0 | 0 | 0 | 0 | 0 | 0 | 0 | 0 | 0 | 0 | 0 | 0 | 0 | 0 | 0 | 0 | 0 | 0 | 0 | 0 | 0 | 0 | 0 | 0 | 0 | 0 | 0 | 0 | 0 | 0 | 0 | 0 | 0 | 0 | 0 | 0 | 0 | 0 | 0 |  |  | P_EE_USE
|  | 17.1 | 0 | [5 empty] | false | Комби | false | false | 0 | [8 empty] | 2.1 | на производство электроэнергии |  | тыс.кВтч |  |  |  |  | 0 |  |  | 0 |  |  | 0 |  |  | 0 |  |  | 0 |  |  | 0 |  |  | 0 |  |  | 0 |  |  | 0 |  |  | 0 |  |  | 0 |  |  | 0 |  |  | 0 |  |  | 0 |  |  | 0 |  |  | 0 |  |  | 0 |  |  | 0 |  |  | 0 |  |  | 0 |  |  |  |  | P_EE_USE_PROD
|  | 17.1 | 0 | [5 empty] | false | Комби | false | false | 0 | [8 empty] | 2.1.1 | то же в % к выработке электроэнергии |  | % | 0% | 0% | 0% | 0% | 0% | 0% | 0% | 0% | 0% | 0% | 0% | 0% | 0% | 0% | 0% | 0% | 0% | 0% | 0% | 0% | 0% | 0% | 0% | 0% | 0% | 0% | 0% | 0% | 0% | 0% | 0% | 0% | 0% | 0% | 0% | 0% | 0% | 0% | 0% | 0% | 0% | 0% | 0% | 0% | 0% | 0% | 0% | 0% | 0% | 0% | 0% | 0% | 0% | 0% | 0% | 0% | 0% | 0% | 0% | 0% | 0% | 0% | 0% | 0% |  |  | P_EE_USE_PROD_PERCENT
|  | 17.1 | 0 | [5 empty] | false | Комби | false | false | 0 | [8 empty] | 2.2 | на производство тепловой энергии |  | тыс.кВтч |  |  |  |  | 0 |  |  | 0 |  |  | 0 |  |  | 0 |  |  | 0 |  |  | 0 |  |  | 0 |  |  | 0 |  |  | 0 |  |  | 0 |  |  | 0 |  |  | 0 |  |  | 0 |  |  | 0 |  |  | 0 |  |  | 0 |  |  | 0 |  |  | 0 |  |  | 0 |  |  | 0 |  |  |  |  | P_EE_USE_HEAT
|  | 17.1 | 0 | [5 empty] | false | Комби | false | false | 0 | [8 empty] | 2.2.1 | то же в кВтч/Гкал |  | кВтч/Гкал | [66 empty] | P_EE_USE_KWT_GKAL
|  | 17.1 | 0 | [5 empty] | false | Комби | false | false | 0 | [8 empty] | 3 | Отпуск электроэнергии с шин |  | тыс.кВтч | 0 | 0 | 0 | 0 | 0 | 0 | 0 | 0 | 0 | 0 | 0 | 0 | 0 | 0 | 0 | 0 | 0 | 0 | 0 | 0 | 0 | 0 | 0 | 0 | 0 | 0 | 0 | 0 | 0 | 0 | 0 | 0 | 0 | 0 | 0 | 0 | 0 | 0 | 0 | 0 | 0 | 0 | 0 | 0 | 0 | 0 | 0 | 0 | 0 | 0 | 0 | 0 | 0 | 0 | 0 | 0 | 0 | 0 | 0 | 0 | 0 | 0 | 0 | 0 |  |  | P_EE_OUTPUT
|  | 17.1 | 0 | [5 empty] | false | Комби | false | false | 0 | [8 empty] | 4 | Расход электроэнергии на производственные и хозяйственные нужды |  | тыс.кВтч |  |  |  |  | 0 |  |  | 0 |  |  | 0 |  |  | 0 |  |  | 0 |  |  | 0 |  |  | 0 |  |  | 0 |  |  | 0 |  |  | 0 |  |  | 0 |  |  | 0 |  |  | 0 |  |  | 0 |  |  | 0 |  |  | 0 |  |  | 0 |  |  | 0 |  |  | 0 |  |  | 0 |  |  |  |  | P_EE_USE_HOZ
|  | 17.1 | 0 | [5 empty] | false | Комби | false | false | 0 | [8 empty] | 4.1 | то же в % к отпуску с шин |  | % | 0% | 0% | 0% | 0% | 0% | 0% | 0% | 0% | 0% | 0% | 0% | 0% | 0% | 0% | 0% | 0% | 0% | 0% | 0% | 0% | 0% | 0% | 0% | 0% | 0% | 0% | 0% | 0% | 0% | 0% | 0% | 0% | 0% | 0% | 0% | 0% | 0% | 0% | 0% | 0% | 0% | 0% | 0% | 0% | 0% | 0% | 0% | 0% | 0% | 0% | 0% | 0% | 0% | 0% | 0% | 0% | 0% | 0% | 0% | 0% | 0% | 0% | 0% | 0% |  |  | P_EE_USE_HOZ_PERCENT
|  | 17.1 | 0 | [5 empty] | false | Комби | false | false | 0 | [8 empty] | 5 | Расход электроэнергии на потери в трансформаторах |  | тыс.кВтч |  |  |  |  | 0 |  |  | 0 |  |  | 0 |  |  | 0 |  |  | 0 |  |  | 0 |  |  | 0 |  |  | 0 |  |  | 0 |  |  | 0 |  |  | 0 |  |  | 0 |  |  | 0 |  |  | 0 |  |  | 0 |  |  | 0 |  |  | 0 |  |  | 0 |  |  | 0 |  |  | 0 |  |  |  |  | P_EE_USE_LOSS
|  | 17.1 | 0 | [5 empty] | false | Комби | false | false | 0 | [8 empty] | 5.1 | то же в % к отпуску с шин |  | % | 0% | 0% | 0% | 0% | 0% | 0% | 0% | 0% | 0% | 0% | 0% | 0% | 0% | 0% | 0% | 0% | 0% | 0% | 0% | 0% | 0% | 0% | 0% | 0% | 0% | 0% | 0% | 0% | 0% | 0% | 0% | 0% | 0% | 0% | 0% | 0% | 0% | 0% | 0% | 0% | 0% | 0% | 0% | 0% | 0% | 0% | 0% | 0% | 0% | 0% | 0% | 0% | 0% | 0% | 0% | 0% | 0% | 0% | 0% | 0% | 0% | 0% | 0% | 0% |  |  | P_EE_USE_LOSS_PERCENT
|  | 17.1 | 0 | [5 empty] | false | Комби | false | false | 0 | [8 empty] | 6 | Полезный отпуск электроэнергии в сеть |  | тыс.кВтч | 0 | 0 | 0 | 0 | 0 | 0 | 0 | 0 | 0 | 0 | 0 | 0 | 0 | 0 | 0 | 0 | 0 | 0 | 0 | 0 | 0 | 0 | 0 | 0 | 0 | 0 | 0 | 0 | 0 | 0 | 0 | 0 | 0 | 0 | 0 | 0 | 0 | 0 | 0 | 0 | 0 | 0 | 0 | 0 | 0 | 0 | 0 | 0 | 0 | 0 | 0 | 0 | 0 | 0 | 0 | 0 | 0 | 0 | 0 | 0 | 0 | 0 | 0 | 0 |  |  | P_EE_RELEASE
|  | 30 | 0 | [5 empty] | false |  | false |  | 0 | [8 empty] | 7 | Отпуск тепловой энергии, поставляемой с коллекторов источника тепловой энергии |  | Гкал | 0 | 0 | 0 | 0 | 0 |  | 0 | 0 |  | 0 | 0 |  | 0 | 0 |  | 0 | 0 |  | 0 | 0 |  | 0 | 0 |  | 0 | 0 |  | 0 | 0 |  | 0 | 0 |  | 0 | 0 |  | 0 | 0 |  | 0 | 0 |  | 0 | 0 |  | 0 | 0 |  | 0 | 0 |  | 0 | 0 |  | 0 | 0 |  | 0 | 0 |  | 0 | 0 |  | 0 |  |  | P_HEAT_RELEASE_COLL
|  | 17.1 | 0 | [5 empty] | false |  | false |  | 0 | [8 empty] | 8 | Расход теплоэнергии на хозяйственные нужды: |  | Гкал | 0 | 0 | 0 | 0 | 0 |  | 0 | 0 |  | 0 | 0 |  | 0 | 0 |  | 0 | 0 |  | 0 | 0 |  | 0 | 0 |  | 0 | 0 |  | 0 | 0 |  | 0 | 0 |  | 0 | 0 |  | 0 | 0 |  | 0 | 0 |  | 0 | 0 |  | 0 | 0 |  | 0 | 0 |  | 0 | 0 |  | 0 | 0 |  | 0 | 0 |  | 0 | 0 |  | 0 |  |  | P_HEAT_USE_HOZ
|  | 17.1 | 0 | [5 empty] | false |  | false |  | 0 | [8 empty] | 8.1 | то же в % к отпуску теплоэнергии |  | % | 0% | 0% | 0% | 0% | 0% | 0% | 0% | 0% | 0% | 0% | 0% | 0% | 0% | 0% | 0% | 0% | 0% | 0% | 0% | 0% | 0% | 0% | 0% | 0% | 0% | 0% | 0% | 0% | 0% | 0% | 0% | 0% | 0% | 0% | 0% | 0% | 0% | 0% | 0% | 0% | 0% | 0% | 0% | 0% | 0% | 0% | 0% | 0% | 0% | 0% | 0% | 0% | 0% | 0% | 0% | 0% | 0% | 0% | 0% | 0% | 0% | 0% | 0% | 0% |  |  | P_HEAT_USE_HOZ_PERCENT
|  | 30 | 0 | [5 empty] | false |  | false |  | 0 | [8 empty] | 9 | Отпуск тепловой энергии от источника тепловой энергии (полезный отпуск) |  | Гкал | 0 | 0 | 0 | 0 | 0 | 0 | 0 | 0 | 0 | 0 | 0 | 0 | 0 | 0 | 0 | 0 | 0 | 0 | 0 | 0 | 0 | 0 | 0 | 0 | 0 | 0 | 0 | 0 | 0 | 0 | 0 | 0 | 0 | 0 | 0 | 0 | 0 | 0 | 0 | 0 | 0 | 0 | 0 | 0 | 0 | 0 | 0 | 0 | 0 | 0 | 0 | 0 | 0 | 0 | 0 | 0 | 0 | 0 | 0 | 0 | 0 | 0 | 0 | 0 |  |  | P_HEAT_RELEASE
|  | 17.1 | 0 | [5 empty] | false | Комби | false | false | 0 | [8 empty] | 10 | Отпуск электроэнергии с шин |  | тыс.кВтч |  |  |  |  | 0 |  |  | 0 |  |  | 0 |  |  | 0 |  |  | 0 |  |  | 0 |  |  | 0 |  |  | 0 |  |  | 0 |  |  | 0 |  |  | 0 |  |  | 0 |  |  | 0 |  |  | 0 |  |  | 0 |  |  | 0 |  |  | 0 |  |  | 0 |  |  | 0 |  |  | 0 |  |  |  |  | P_EE_OUTPUT_10
|  | 30 | 0 | [5 empty] | false | Комби | false | false | 0 | [8 empty] | 11 | Нормативный удельный расход условного топлива на производство электроэнергии |  | г/кВтч |  |  |  |  | 0 |  | 0 | 0 |  | 0 | 0 |  | 0 | 0 |  | 0 | 0 |  | 0 | 0 |  | 0 | 0 |  | 0 | 0 |  | 0 | 0 |  | 0 | 0 |  | 0 | 0 |  | 0 | 0 |  | 0 | 0 |  | 0 | 0 |  | 0 | 0 |  | 0 | 0 |  | 0 | 0 |  | 0 | 0 |  | 0 | 0 |  | 0 | 0 |  | 0 |  |  | P_STANDART_FUEL_CONS_EE
|  | 17.1 | 0 | [5 empty] | false | Комби | false | false | 0 | [8 empty] | 12 | Расход условного топлива на производство электроэнергии |  | тут | 0 | 0 | 0 | 0 | 0 | 0 | 0 | 0 | 0 | 0 | 0 | 0 | 0 | 0 | 0 | 0 | 0 | 0 | 0 | 0 | 0 | 0 | 0 | 0 | 0 | 0 | 0 | 0 | 0 | 0 | 0 | 0 | 0 | 0 | 0 | 0 | 0 | 0 | 0 | 0 | 0 | 0 | 0 | 0 | 0 | 0 | 0 | 0 | 0 | 0 | 0 | 0 | 0 | 0 | 0 | 0 | 0 | 0 | 0 | 0 | 0 | 0 | 0 | 0 |  |  | P_FUEL_CONS_EE
|  | 30 | 0 | [5 empty] | false |  | false |  | 0 | [8 empty] | 13 | Отпуск тепловой энергии, поставляемой с коллекторов источника тепловой энергии |  | Гкал | 0 | 0 | 0 | 0 | 0 | 0 | 0 | 0 | 0 | 0 | 0 | 0 | 0 | 0 | 0 | 0 | 0 | 0 | 0 | 0 | 0 | 0 | 0 | 0 | 0 | 0 | 0 | 0 | 0 | 0 | 0 | 0 | 0 | 0 | 0 | 0 | 0 | 0 | 0 | 0 | 0 | 0 | 0 | 0 | 0 | 0 | 0 | 0 | 0 | 0 | 0 | 0 | 0 | 0 | 0 | 0 | 0 | 0 | 0 | 0 | 0 | 0 | 0 | 0 |  |  | P_HEAT_RELEASE_COLL_13
|  | 30 | 0 | [5 empty] | false |  | false |  | 0 | [8 empty] | 14 | Нормативный удельный расход условного топлива на производство тепловой энергии |  | кг.у.т./Гкал | 0 | 0 | 0 | 0 |  | 0 | 0 |  | 0 | 0 |  | 0 | 0 |  | 0 | 0 |  | 0 | 0 |  | 0 | 0 |  | 0 | 0 |  | 0 | 0 |  | 0 | 0 |  | 0 | 0 |  | 0 | 0 |  | 0 | 0 |  | 0 | 0 |  | 0 | 0 |  | 0 | 0 |  | 0 | 0 |  | 0 | 0 |  | 0 | 0 |  | 0 | 0 |  | 0 | 0 |  |  | P_STANDART_FUEL_CONS_HEAT
|  | 17.1 | 0 | [5 empty] | false |  | false |  | 0 | [6 empty] | Объемы топлива |  | 15 | Итого расход условного топлива на производство тепловой энергии |  | тут |  |  |  |  | 0 | 0 | 0 | 0 | 0 | 0 | 0 | 0 | 0 | 0 | 0 | 0 | 0 | 0 | 0 | 0 | 0 | 0 | 0 | 0 | 0 | 0 | 0 | 0 | 0 | 0 | 0 | 0 | 0 | 0 | 0 | 0 | 0 | 0 | 0 | 0 | 0 | 0 | 0 | 0 | 0 | 0 | 0 | 0 | 0 | 0 | 0 | 0 | 0 | 0 | 0 | 0 | 0 | 0 | 0 | 0 | 0 | 0 | 0 | 0 |  |  | P_FUEL_CONS_HEAT
|  | 17.1 | 0 | [5 empty] | false |  | false |  | 0 | [8 empty] | 16 | Расход т у.т., всего |  | тут | 0 | 0 | 0 | 0 | 0 | 0 | 0 | 0 | 0 | 0 | 0 | 0 | 0 | 0 | 0 | 0 | 0 | 0 | 0 | 0 | 0 | 0 | 0 | 0 | 0 | 0 | 0 | 0 | 0 | 0 | 0 | 0 | 0 | 0 | 0 | 0 | 0 | 0 | 0 | 0 | 0 | 0 | 0 | 0 | 0 | 0 | 0 | 0 | 0 | 0 | 0 | 0 | 0 | 0 | 0 | 0 | 0 | 0 | 0 | 0 | 0 | 0 | 0 | 0 |  |  | P_FUEL_UT
|  | 17.1 | 0 | [5 empty] | false | Комби | false | false | 0 | [8 empty] | 17 | Удельный вес расхода топлива на производство тепловой энергии (п.15/п.16) |  | % | 0% | 0% | 0% | 0% | 0% | 0% | 0% | 0% | 0% | 0% | 0% | 0% | 0% | 0% | 0% | 0% | 0% | 0% | 0% | 0% | 0% | 0% | 0% | 0% | 0% | 0% | 0% | 0% | 0% | 0% | 0% | 0% | 0% | 0% | 0% | 0% | 0% | 0% | 0% | 0% | 0% | 0% | 0% | 0% | 0% | 0% | 0% | 0% | 0% | 0% | 0% | 0% | 0% | 0% | 0% | 0% | 0% | 0% | 0% | 0% | 0% | 0% | 0% | 0% |  |  | P_FUEL_MASS
|  | 17.1 | 0 | [5 empty] | false |  | false |  | 0 | [8 empty] | 18 | Расход условного топлива |  | тут | 0 | 0 | 0 | 0 | 0 | 0 | 0 | 0 | 0 | 0 | 0 | 0 | 0 | 0 | 0 | 0 | 0 | 0 | 0 | 0 | 0 | 0 | 0 | 0 | 0 | 0 | 0 | 0 | 0 | 0 | 0 | 0 | 0 | 0 | 0 | 0 | 0 | 0 | 0 | 0 | 0 | 0 | 0 | 0 | 0 | 0 | 0 | 0 | 0 | 0 | 0 | 0 | 0 | 0 | 0 | 0 | 0 | 0 | 0 | 0 | 0 | 0 | 0 | 0 |  |  | P_FUEL_UT_USE
|  | 17.1 | 0 | [5 empty] | false | Комби | false | false | 0 | [8 empty] | 18.0 | на производство тепловой энергии |  | тут | 0 | 0 | 0 | 0 | 0 | 0 | 0 | 0 | 0 | 0 | 0 | 0 | 0 | 0 | 0 | 0 | 0 | 0 | 0 | 0 | 0 | 0 | 0 | 0 | 0 | 0 | 0 | 0 | 0 | 0 | 0 | 0 | 0 | 0 | 0 | 0 | 0 | 0 | 0 | 0 | 0 | 0 | 0 | 0 | 0 | 0 | 0 | 0 | 0 | 0 | 0 | 0 | 0 | 0 | 0 | 0 | 0 | 0 | 0 | 0 | 0 | 0 | 0 | 0 |  |  | P_FUEL_PROD
|  | 17.1 | 0 | [5 empty] | false |  | false | 0 | 0 |  |  | et_2 |  |  |  |  | × | 18.0 |  |  | тут | 0 | 0 | 0 | 0 | 0 | 0 | 0 | 0 | 0 | 0 | 0 | 0 | 0 | 0 | 0 | 0 | 0 | 0 | 0 | 0 | 0 | 0 | 0 | 0 | 0 | 0 | 0 | 0 | 0 | 0 | 0 | 0 | 0 | 0 | 0 | 0 | 0 | 0 | 0 | 0 | 0 | 0 | 0 | 0 | 0 | 0 | 0 | 0 | 0 | 0 | 0 | 0 | 0 | 0 | 0 | 0 | 0 | 0 | 0 | 0 | 0 | 0 | 0 | 0 |  |  | P_FUEL_DYN | DYN_FUEL | 0 | 0 |  | TRUE
|  | 17.1 | 0 | [5 empty] | false |  | false |  | 0 |  |  | { funcDyn: 'msg', blok: 'blok_2', wsCross: 'Топливо 4.4', linkFormula: 'AE-AE#AF-AF', levelDyn: 0 } | [6 empty] | Добавить | [72 empty] | DYN_FUEL
|  | 17.1 | 0 | [5 empty] | false |  | false |  | 0 | [8 empty] | 19 | Доля |  | % | 0% | 0% | 0% | 0% | 0% | 0% | 0% | 0% | 0% | 0% | 0% | 0% | 0% | 0% | 0% | 0% | 0% | 0% | 0% | 0% | 0% | 0% | 0% | 0% | 0% | 0% | 0% | 0% | 0% | 0% | 0% | 0% | 0% | 0% | 0% | 0% | 0% | 0% | 0% | 0% | 0% | 0% | 0% | 0% | 0% | 0% | 0% | 0% | 0% | 0% | 0% | 0% | 0% | 0% | 0% | 0% | 0% | 0% | 0% | 0% | 0% | 0% | 0% | 0% |  |  | P_FUEL_PART
|  | 17.1 | 0 | [5 empty] | false |  | false | 0 | 0 |  |  | et_2 | [5 empty] | 19.0 |  |  | % |  | 0% | 0% |  | 0% |  |  | 0% |  |  | 0% |  |  | 0% |  |  | 0% |  |  | 0% |  |  | 0% |  |  | 0% |  |  | 0% |  |  | 0% |  |  | 0% |  |  | 0% |  |  | 0% |  |  | 0% |  |  | 0% |  |  | 0% |  |  | 0% |  |  | 0% |  |  | 0% |  |  | 0% |  |  |  |  | P_FUEL_PART | DYN_FUEL | 0 | 0
|  | 0 | 0 | [5 empty] | false |  | false |  | 0 |  |  | { funcDyn: 'msg1', blok: 'blok_2', wsCross: 'Топливо 4.4', linkFormula: 'AE-AE#AF-AF', levelDyn: 0 } | [6 empty] | Добавить
|  | 17.1 | 0 | [5 empty] | false |  | false |  | 0 | [8 empty] | 20 | Переводной коэффициент | [68 empty] | P_CONVERS_KOEF
|  | 17.1 | 0 | [5 empty] | false |  | false | 0 | 0 |  |  | et_2 | [5 empty] | 20.0 | [7 empty] | 0 |  | 0 | 0 |  | 0 | 0 |  | 0 | 0 |  | 0 | 0 |  | 0 | 0 |  | 0 | 0 |  | 0 | 0 |  | 0 | 0 |  | 0 | 0 |  | 0 | 0 |  | 0 | 0 |  | 0 | 0 |  | 0 | 0 |  | 0 | 0 |  | 0 | 0 |  | 0 | 0 |  | 0 | 0 |  | 0 | 0 |  | 0 | 0 |  | 0 |  |  | P_CONVERS_KOEF | DYN_FUEL | 0 | 0
|  | 0 | 0 | [5 empty] | false |  | false |  | 0 |  |  | { funcDyn: 'msg1', blok: 'blok_2', wsCross: 'Топливо 4.4', linkFormula: 'AE-AE#AF-AF', levelDyn: 0 } | [6 empty] | Добавить
|  | 17.1 | 0 | [5 empty] | false |  | false |  | 0 | [8 empty] | 21 | Расход натурального топлива | [68 empty] | P_NAT_FUEL_CONS
|  | 17.1 | 0 | [5 empty] | false |  | false | 0 | 0 |  |  | et_2 | [5 empty] | 21.0 |  |  | тнт | 0 |  |  | 0 | 0 | 0 | 0 | 0 | 0 | 0 | 0 | 0 | 0 | 0 | 0 | 0 | 0 | 0 | 0 | 0 | 0 | 0 | 0 | 0 | 0 | 0 | 0 | 0 | 0 | 0 | 0 | 0 | 0 | 0 | 0 | 0 | 0 | 0 | 0 | 0 | 0 | 0 | 0 | 0 | 0 | 0 | 0 | 0 | 0 | 0 | 0 | 0 | 0 | 0 | 0 | 0 | 0 | 0 | 0 | 0 | 0 | 0 | 0 | 0 |  |  | P_NAT_FUEL_CONS | DYN_FUEL | 0 | 0
|  | 0 | 0 | [5 empty] | false |  | false |  | 0 |  |  | { funcDyn: 'msg1', blok: 'blok_2', wsCross: 'Топливо 4.4', linkFormula: 'AE-AE#AF-AF', levelDyn: 0 } | [6 empty] | Добавить
|  | 17.1 | 0 | [5 empty] | false |  | false |  | 0 | [6 empty] | Покупка |  | 22 | Индекс роста цен натурального топлива | [68 empty] | P_NAT_FUEL_PRICE_IND
|  | 17.1 | 0 | [5 empty] | false |  | false | 0 | 0 |  |  | et_2 | [5 empty] | 22.0 |  |  | % | [66 empty] | P_NAT_FUEL_PRICE_IND | DYN_FUEL | 0 | 0
|  | 0 | 0 | [5 empty] | false |  | false |  | 0 |  |  | { funcDyn: 'msg1', blok: 'blok_2', wsCross: 'Топливо 4.4', linkFormula: 'AE-AE#AF-AF', levelDyn: 0 } | [6 empty] | Добавить
|  | 17.1 | 0 | [5 empty] | false |  | false |  | 0 | [8 empty] | 23 | Цена натурального топлива | [68 empty] | P_NAT_FUEL_PRICE
|  | 17.1 | 0 | [5 empty] | false |  | false | 0 | 0 |  |  | et_2 | [5 empty] | 23.0 |  |  | руб./ | 0 | 0 | 0 | 0 | 0 |  |  | 0 |  |  | 0 |  |  | 0 |  |  | 0 |  |  | 0 |  |  | 0 |  |  | 0 |  |  | 0 |  |  | 0 |  |  | 0 |  |  | 0 |  |  | 0 |  |  | 0 |  |  | 0 |  |  | 0 |  |  | 0 |  |  | 0 |  |  | 0 |  |  | 0 |  |  |  |  | P_NAT_FUEL_PRICE | DYN_FUEL | 0 | 0
|  | 0 | 0 | [5 empty] | false |  | false |  | 0 |  |  | { funcDyn: 'msg1', blok: 'blok_2', wsCross: 'Топливо 4.4', linkFormula: 'AE-AE#AF-AF', levelDyn: 0 } | [6 empty] | Добавить
|  | 17.1 | 0 | [5 empty] | false |  | false |  | 0 | [8 empty] | 24 | Стоимость натурального топлива |  | тыс.руб. | 0 | 0 | 0 | 0 | 0 | 0 | 0 | 0 | 0 | 0 | 0 | 0 | 0 | 0 | 0 | 0 | 0 | 0 | 0 | 0 | 0 | 0 | 0 | 0 | 0 | 0 | 0 | 0 | 0 | 0 | 0 | 0 | 0 | 0 | 0 | 0 | 0 | 0 | 0 | 0 | 0 | 0 | 0 | 0 | 0 | 0 | 0 | 0 | 0 | 0 | 0 | 0 | 0 | 0 | 0 | 0 | 0 | 0 | 0 | 0 | 0 | 0 | 0 | 0 |  |  | P_NAT_FUEL_SUM
|  | 17.1 | 0 | [5 empty] | false | Комби | false | FALSE | 0 | [8 empty] | 24.0 | на производство тепловой энергии |  | тыс.руб. | 0 | 0 | 0 | 0 | 0 | 0 | 0 | 0 | 0 | 0 | 0 | 0 | 0 | 0 | 0 | 0 | 0 | 0 | 0 | 0 | 0 | 0 | 0 | 0 | 0 | 0 | 0 | 0 | 0 | 0 | 0 | 0 | 0 | 0 | 0 | 0 | 0 | 0 | 0 | 0 | 0 | 0 | 0 | 0 | 0 | 0 | 0 | 0 | 0 | 0 | 0 | 0 | 0 | 0 | 0 | 0 | 0 | 0 | 0 | 0 | 0 | 0 | 0 | 0 |  |  | P_NAT_FUEL_SUM_PART
|  | 17.1 | 0 | [5 empty] | false |  | false | 0 | 0 |  |  | et_2 | [5 empty] | 24.0 |  |  | тыс.руб. |  |  |  |  | 0 | 0 | 0 | 0 | 0 | 0 | 0 | 0 | 0 | 0 | 0 | 0 | 0 | 0 | 0 | 0 | 0 | 0 | 0 | 0 | 0 | 0 | 0 | 0 | 0 | 0 | 0 | 0 | 0 | 0 | 0 | 0 | 0 | 0 | 0 | 0 | 0 | 0 | 0 | 0 | 0 | 0 | 0 | 0 | 0 | 0 | 0 | 0 | 0 | 0 | 0 | 0 | 0 | 0 | 0 | 0 | 0 | 0 | 0 | 0 |  |  | P_NAT_FUEL_SUM_PART | DYN_FUEL | 0 | 0
|  | 0 | 0 | [5 empty] | false |  | false |  | 0 |  |  | { funcDyn: 'msg1', blok: 'blok_2', wsCross: 'Топливо 4.4', linkFormula: 'AE-AE#AF-AF', levelDyn: 0 } | [6 empty] | Добавить
|  | 22.5 | 0 | [5 empty] | false | Комби | false | false | 0 | [8 empty] | 25 | Стоимость натурального топлива на производство тепловой энергии по видам топлива |  | тыс.руб. | 0 | 0 | 0 | 0 | 0 | 0 | 0 | 0 | 0 | 0 | 0 | 0 | 0 | 0 | 0 | 0 | 0 | 0 | 0 | 0 | 0 | 0 | 0 | 0 | 0 | 0 | 0 | 0 | 0 | 0 | 0 | 0 | 0 | 0 | 0 | 0 | 0 | 0 | 0 | 0 | 0 | 0 | 0 | 0 | 0 | 0 | 0 | 0 | 0 | 0 | 0 | 0 | 0 | 0 | 0 | 0 | 0 | 0 | 0 | 0 | 0 | 0 | 0 | 0 |  |  | P_NAT_FUEL_SUM_BY_TYPE
|  | 17.1 | 0 | [5 empty] | false | Комби | false | 0 | 0 |  |  | et_2 | [5 empty] | 25.0 |  |  | тыс.руб. | 0 | 0 | 0 | 0 | 0 | 0 | 0 | 0 | 0 | 0 | 0 | 0 | 0 | 0 | 0 | 0 | 0 | 0 | 0 | 0 | 0 | 0 | 0 | 0 | 0 | 0 | 0 | 0 | 0 | 0 | 0 | 0 | 0 | 0 | 0 | 0 | 0 | 0 | 0 | 0 | 0 | 0 | 0 | 0 | 0 | 0 | 0 | 0 | 0 | 0 | 0 | 0 | 0 | 0 | 0 | 0 | 0 | 0 | 0 | 0 | 0 | 0 | 0 | 0 |  |  | P_NAT_FUEL_SUM_BY_TYPE | DYN_FUEL | 0 | 0
|  | 0 | 0 | [5 empty] | false |  | false |  | 0 |  |  | { funcDyn: 'msg1', blok: 'blok_2', wsCross: 'Топливо 4.4', linkFormula: 'AE-AE#AF-AF', levelDyn: 0 } | [6 empty] | Добавить
|  | 17.1 | 0 | [5 empty] | false |  | false |  | 0 | [6 empty] | Ж/д или ГРО |  | 26 | Индекс роста тарифа ж/д перевозки (для газа - тарифа ГРО) | [68 empty] | P_IND_RAIL_TRANSP
|  | 17.1 | 0 | [5 empty] | false |  | false | 0 | 0 |  |  | et_2 | [5 empty] | 26.0 |  |  | % | [66 empty] | P_IND_RAIL_TRANSP | DYN_FUEL | 0 | 0
|  | 0 | 0 | [5 empty] | false |  | false |  | 0 |  |  | { funcDyn: 'msg1', blok: 'blok_2', wsCross: 'Топливо 4.4', linkFormula: 'AE-AE#AF-AF', levelDyn: 0 } | [6 empty] | Добавить
|  | 17.1 | 0 | [5 empty] | false |  | false |  | 0 | [8 empty] | 27 | Тариф ж/д перевозки (для газа - тариф ГРО) | [68 empty] | P_RAIL_TRANSP_TARIFF
|  | 17.1 | 0 | [5 empty] | false |  | false | 0 | 0 |  |  | et_2 | [5 empty] | 27.0 |  |  | руб./ | 0 | 0 | 0 | 0 | 0 |  |  | 0 |  |  | 0 |  |  | 0 |  |  | 0 |  |  | 0 |  |  | 0 |  |  | 0 |  |  | 0 |  |  | 0 |  |  | 0 |  |  | 0 |  |  | 0 |  |  | 0 |  |  | 0 |  |  | 0 |  |  | 0 |  |  | 0 |  |  | 0 |  |  | 0 |  |  |  |  | P_RAIL_TRANSP_TARIFF | DYN_FUEL | 0 | 0
|  | 0 | 0 | [5 empty] | false |  | false |  | 0 |  |  | { funcDyn: 'msg1', blok: 'blok_2', wsCross: 'Топливо 4.4', linkFormula: 'AE-AE#AF-AF', levelDyn: 0 } | [6 empty] | Добавить
|  | 17.1 | 0 | [5 empty] | false |  | false |  | 0 | [8 empty] | 28 | Стоимость ж/д перевозки (для газа - ГРО) |  | тыс.руб. | 0 | 0 | 0 | 0 | 0 | 0 | 0 | 0 | 0 | 0 | 0 | 0 | 0 | 0 | 0 | 0 | 0 | 0 | 0 | 0 | 0 | 0 | 0 | 0 | 0 | 0 | 0 | 0 | 0 | 0 | 0 | 0 | 0 | 0 | 0 | 0 | 0 | 0 | 0 | 0 | 0 | 0 | 0 | 0 | 0 | 0 | 0 | 0 | 0 | 0 | 0 | 0 | 0 | 0 | 0 | 0 | 0 | 0 | 0 | 0 | 0 | 0 | 0 | 0 |  |  | P_RAIL_TRANSP_SUM
|  | 17.1 | 0 | [5 empty] | false | Комби | false | FALSE | 0 | [8 empty] | 28.0 | на производство тепловой энергии |  | тыс.руб. | 0 | 0 | 0 | 0 | 0 | 0 | 0 | 0 | 0 | 0 | 0 | 0 | 0 | 0 | 0 | 0 | 0 | 0 | 0 | 0 | 0 | 0 | 0 | 0 | 0 | 0 | 0 | 0 | 0 | 0 | 0 | 0 | 0 | 0 | 0 | 0 | 0 | 0 | 0 | 0 | 0 | 0 | 0 | 0 | 0 | 0 | 0 | 0 | 0 | 0 | 0 | 0 | 0 | 0 | 0 | 0 | 0 | 0 | 0 | 0 | 0 | 0 | 0 | 0 |  |  | P_RAIL_TRANSP_SUM_DOP
|  | 17.1 | 0 | [5 empty] | false |  | false | 0 | 0 |  |  | et_2 | [5 empty] | 28.0 |  |  | тыс.руб. |  |  |  |  | 0 | 0 | 0 | 0 | 0 | 0 | 0 | 0 | 0 | 0 | 0 | 0 | 0 | 0 | 0 | 0 | 0 | 0 | 0 | 0 | 0 | 0 | 0 | 0 | 0 | 0 | 0 | 0 | 0 | 0 | 0 | 0 | 0 | 0 | 0 | 0 | 0 | 0 | 0 | 0 | 0 | 0 | 0 | 0 | 0 | 0 | 0 | 0 | 0 | 0 | 0 | 0 | 0 | 0 | 0 | 0 | 0 | 0 | 0 | 0 |  |  | P_RAIL_TRANSP_SUM_DOP | DYN_FUEL | 0 | 0
|  | 0 | 0 | [5 empty] | false |  | false |  | 0 |  |  | { funcDyn: 'msg1', blok: 'blok_2', wsCross: 'Топливо 4.4', linkFormula: 'AE-AE#AF-AF', levelDyn: 0 } | [6 empty] | Добавить
|  | 30 | 0 | [5 empty] | false | Комби | false | false | 0 | [8 empty] | 29 | Стоимость ж/д перевозки (для газа - ГРО) на производство тепловой энергии по видам топлива |  | тыс.руб. | 0 | 0 | 0 | 0 | 0 | 0 | 0 | 0 | 0 | 0 | 0 | 0 | 0 | 0 | 0 | 0 | 0 | 0 | 0 | 0 | 0 | 0 | 0 | 0 | 0 | 0 | 0 | 0 | 0 | 0 | 0 | 0 | 0 | 0 | 0 | 0 | 0 | 0 | 0 | 0 | 0 | 0 | 0 | 0 | 0 | 0 | 0 | 0 | 0 | 0 | 0 | 0 | 0 | 0 | 0 | 0 | 0 | 0 | 0 | 0 | 0 | 0 | 0 | 0 |  |  | P_RAIL_TRANSP_SUM_BY_FUEL
|  | 17.1 | 0 | [5 empty] | false | Комби | false | 0 | 0 |  |  | et_2 | [5 empty] | 29.0 |  |  | тыс.руб. | 0 | 0 | 0 | 0 | 0 | 0 | 0 | 0 | 0 | 0 | 0 | 0 | 0 | 0 | 0 | 0 | 0 | 0 | 0 | 0 | 0 | 0 | 0 | 0 | 0 | 0 | 0 | 0 | 0 | 0 | 0 | 0 | 0 | 0 | 0 | 0 | 0 | 0 | 0 | 0 | 0 | 0 | 0 | 0 | 0 | 0 | 0 | 0 | 0 | 0 | 0 | 0 | 0 | 0 | 0 | 0 | 0 | 0 | 0 | 0 | 0 | 0 | 0 | 0 |  |  | P_RAIL_TRANSP_SUM_BY_FUEL | DYN_FUEL | 0 | 0
|  | 0 | 0 | [5 empty] | false |  | false |  | 0 |  |  | { funcDyn: 'msg1', blok: 'blok_2', wsCross: 'Топливо 4.4', linkFormula: 'AE-AE#AF-AF', levelDyn: 0 } | [6 empty] | Добавить
|  | 17.1 | 0 | [5 empty] | false |  | false |  | 0 | [6 empty] | Авто или ССУ |  | 30 | Индекс роста тарифа автомобильной перевозки (для газа - тарифа ССУ) | [68 empty] | P_IND_CAR_TRANSP
|  | 17.1 | 0 | [5 empty] | false |  | false | 0 | 0 |  |  | et_2 | [5 empty] | 30.0 |  |  | % | [66 empty] | P_IND_CAR_TRANSP | DYN_FUEL | 0 | 0
|  | 0 | 0 | [5 empty] | false |  | false |  | 0 |  |  | { funcDyn: 'msg1', blok: 'blok_2', wsCross: 'Топливо 4.4', linkFormula: 'AE-AE#AF-AF', levelDyn: 0 } | [6 empty] | Добавить
|  | 17.1 | 0 | [5 empty] | false |  | false |  | 0 | [8 empty] | 31 | Тариф автомобильной перевозки (для газа - тариф ССУ) | [68 empty] | P_CAR_TRANSP_TARIFF
|  | 17.1 | 0 | [5 empty] | false |  | false | 0 | 0 |  |  | et_2 | [5 empty] | 31.0 |  |  | руб./ | 0 | 0 | 0 | 0 | 0 |  |  | 0 |  |  | 0 |  |  | 0 |  |  | 0 |  |  | 0 |  |  | 0 |  |  | 0 |  |  | 0 |  |  | 0 |  |  | 0 |  |  | 0 |  |  | 0 |  |  | 0 |  |  | 0 |  |  | 0 |  |  | 0 |  |  | 0 |  |  | 0 |  |  | 0 |  |  |  |  | P_CAR_TRANSP_TARIFF | DYN_FUEL | 0 | 0
|  | 0 | 0 | [5 empty] | false |  | false |  | 0 |  |  | { funcDyn: 'msg1', blok: 'blok_2', wsCross: 'Топливо 4.4', linkFormula: 'AE-AE#AF-AF', levelDyn: 0 } | [6 empty] | Добавить
|  | 17.1 | 0 | [5 empty] | false |  | false |  | 0 | [8 empty] | 32 | Стоимость автомобильной перевозки (для газа - ПССУ) |  | тыс.руб. | 0 | 0 | 0 | 0 | 0 | 0 | 0 | 0 | 0 | 0 | 0 | 0 | 0 | 0 | 0 | 0 | 0 | 0 | 0 | 0 | 0 | 0 | 0 | 0 | 0 | 0 | 0 | 0 | 0 | 0 | 0 | 0 | 0 | 0 | 0 | 0 | 0 | 0 | 0 | 0 | 0 | 0 | 0 | 0 | 0 | 0 | 0 | 0 | 0 | 0 | 0 | 0 | 0 | 0 | 0 | 0 | 0 | 0 | 0 | 0 | 0 | 0 | 0 | 0 |  |  | P_CAR_TRANSP_SUM
|  | 17.1 | 0 | [5 empty] | false | Комби | false | FALSE | 0 | [8 empty] | 32.0 | на производство тепловой энергии |  | тыс.руб. | 0 | 0 | 0 | 0 | 0 | 0 | 0 | 0 | 0 | 0 | 0 | 0 | 0 | 0 | 0 | 0 | 0 | 0 | 0 | 0 | 0 | 0 | 0 | 0 | 0 | 0 | 0 | 0 | 0 | 0 | 0 | 0 | 0 | 0 | 0 | 0 | 0 | 0 | 0 | 0 | 0 | 0 | 0 | 0 | 0 | 0 | 0 | 0 | 0 | 0 | 0 | 0 | 0 | 0 | 0 | 0 | 0 | 0 | 0 | 0 | 0 | 0 | 0 | 0 |  |  | P_CAR_TRANSP_SUM_DOP
|  | 17.1 | 0 | [5 empty] | false |  | false | 0 | 0 |  |  | et_2 | [5 empty] | 32.0 |  |  | тыс.руб. |  |  |  |  | 0 | 0 | 0 | 0 | 0 | 0 | 0 | 0 | 0 | 0 | 0 | 0 | 0 | 0 | 0 | 0 | 0 | 0 | 0 | 0 | 0 | 0 | 0 | 0 | 0 | 0 | 0 | 0 | 0 | 0 | 0 | 0 | 0 | 0 | 0 | 0 | 0 | 0 | 0 | 0 | 0 | 0 | 0 | 0 | 0 | 0 | 0 | 0 | 0 | 0 | 0 | 0 | 0 | 0 | 0 | 0 | 0 | 0 | 0 | 0 |  |  | P_CAR_TRANSP_SUM_DOP | DYN_FUEL | 0 | 0
|  | 0 | 0 | [5 empty] | false |  | false |  | 0 |  |  | { funcDyn: 'msg1', blok: 'blok_2', wsCross: 'Топливо 4.4', linkFormula: 'AE-AE#AF-AF', levelDyn: 0 } | [6 empty] | Добавить
|  | 30 | 0 | [5 empty] | false | Комби | false | false | 0 | [8 empty] | 33 | Стоимость автомобильной перевозки (для газа - ПССУ) на производство тепловой энергии по видам топлива |  | тыс.руб. | 0 | 0 | 0 | 0 | 0 | 0 | 0 | 0 | 0 | 0 | 0 | 0 | 0 | 0 | 0 | 0 | 0 | 0 | 0 | 0 | 0 | 0 | 0 | 0 | 0 | 0 | 0 | 0 | 0 | 0 | 0 | 0 | 0 | 0 | 0 | 0 | 0 | 0 | 0 | 0 | 0 | 0 | 0 | 0 | 0 | 0 | 0 | 0 | 0 | 0 | 0 | 0 | 0 | 0 | 0 | 0 | 0 | 0 | 0 | 0 | 0 | 0 | 0 | 0 |  |  | P_CAR_TRANSP_SUM_BY_FUEL
|  | 17.1 | 0 | [5 empty] | false | Комби | false | 0 | 0 |  |  | et_2 | [5 empty] | 33.0 |  |  | тыс.руб. | 0 | 0 | 0 | 0 | 0 | 0 | 0 | 0 | 0 | 0 | 0 | 0 | 0 | 0 | 0 | 0 | 0 | 0 | 0 | 0 | 0 | 0 | 0 | 0 | 0 | 0 | 0 | 0 | 0 | 0 | 0 | 0 | 0 | 0 | 0 | 0 | 0 | 0 | 0 | 0 | 0 | 0 | 0 | 0 | 0 | 0 | 0 | 0 | 0 | 0 | 0 | 0 | 0 | 0 | 0 | 0 | 0 | 0 | 0 | 0 | 0 | 0 | 0 | 0 |  |  | P_CAR_TRANSP_SUM_BY_FUEL | DYN_FUEL | 0 | 0
|  | 0 | 0 | [5 empty] | false |  | false |  | 0 |  |  | { funcDyn: 'msg1', blok: 'blok_2', wsCross: 'Топливо 4.4', linkFormula: 'AE-AE#AF-AF', levelDyn: 0 } | [6 empty] | Добавить
|  | 17.1 | 0 | [5 empty] | false |  | false |  | 0 | [6 empty] | Иные виды или спецнадбавка |  | 34 | Индекс роста тарифа - иные виды транспортировки (для газа - спецнадбавка) | [68 empty] | P_IND_OTHER_TRANSP
|  | 17.1 | 0 | [5 empty] | false |  | false | 0 | 0 |  |  | et_2 | [5 empty] | 34.0 |  |  | % | [66 empty] | P_IND_OTHER_TRANSP | DYN_FUEL | 0 | 0
|  | 0 | 0 | [5 empty] | false |  | false |  | 0 |  |  | { funcDyn: 'msg1', blok: 'blok_2', wsCross: 'Топливо 4.4', linkFormula: 'AE-AE#AF-AF', levelDyn: 0 } | [6 empty] | Добавить
|  | 17.1 | 0 | [5 empty] | false |  | false |  | 0 | [8 empty] | 35 | Тариф - иные виды транспортировки (для газа - спецнадбавка) | [68 empty] | P_OTHER_TRANSP_TARIFF
|  | 17.1 | 0 | [5 empty] | false |  | false | 0 | 0 |  |  | et_2 | [5 empty] | 35.0 |  |  | руб./ | 0 | 0 | 0 | 0 | 0 |  |  | 0 |  |  | 0 |  |  | 0 |  |  | 0 |  |  | 0 |  |  | 0 |  |  | 0 |  |  | 0 |  |  | 0 |  |  | 0 |  |  | 0 |  |  | 0 |  |  | 0 |  |  | 0 |  |  | 0 |  |  | 0 |  |  | 0 |  |  | 0 |  |  | 0 |  |  |  |  | P_OTHER_TRANSP_TARIFF | DYN_FUEL | 0 | 0
|  | 0 | 0 | [5 empty] | false |  | false |  | 0 |  |  | { funcDyn: 'msg1', blok: 'blok_2', wsCross: 'Топливо 4.4', linkFormula: 'AE-AE#AF-AF', levelDyn: 0 } | [6 empty] | Добавить
|  | 17.1 | 0 | [5 empty] | false |  | false |  | 0 | [8 empty] | 36 | Стоимость - иные виды транспортировки (для газа - спецнадбавка) |  | тыс.руб. | 0 | 0 | 0 | 0 | 0 | 0 | 0 | 0 | 0 | 0 | 0 | 0 | 0 | 0 | 0 | 0 | 0 | 0 | 0 | 0 | 0 | 0 | 0 | 0 | 0 | 0 | 0 | 0 | 0 | 0 | 0 | 0 | 0 | 0 | 0 | 0 | 0 | 0 | 0 | 0 | 0 | 0 | 0 | 0 | 0 | 0 | 0 | 0 | 0 | 0 | 0 | 0 | 0 | 0 | 0 | 0 | 0 | 0 | 0 | 0 | 0 | 0 | 0 | 0 |  |  | P_OTHER_TRANSP_SUM
|  | 17.1 | 0 | [5 empty] | false | Комби | false | FALSE | 0 | [8 empty] | 36.0 | на производство тепловой энергии |  | тыс.руб. | 0 | 0 | 0 | 0 | 0 | 0 | 0 | 0 | 0 | 0 | 0 | 0 | 0 | 0 | 0 | 0 | 0 | 0 | 0 | 0 | 0 | 0 | 0 | 0 | 0 | 0 | 0 | 0 | 0 | 0 | 0 | 0 | 0 | 0 | 0 | 0 | 0 | 0 | 0 | 0 | 0 | 0 | 0 | 0 | 0 | 0 | 0 | 0 | 0 | 0 | 0 | 0 | 0 | 0 | 0 | 0 | 0 | 0 | 0 | 0 | 0 | 0 | 0 | 0 |  |  | P_OTHER_TRANSP_SUM_DOP
|  | 17.1 | 0 | [5 empty] | false |  | false | 0 | 0 |  |  | et_2 | [5 empty] | 36.0 |  |  | тыс.руб. |  |  |  |  | 0 | 0 | 0 | 0 | 0 | 0 | 0 | 0 | 0 | 0 | 0 | 0 | 0 | 0 | 0 | 0 | 0 | 0 | 0 | 0 | 0 | 0 | 0 | 0 | 0 | 0 | 0 | 0 | 0 | 0 | 0 | 0 | 0 | 0 | 0 | 0 | 0 | 0 | 0 | 0 | 0 | 0 | 0 | 0 | 0 | 0 | 0 | 0 | 0 | 0 | 0 | 0 | 0 | 0 | 0 | 0 | 0 | 0 | 0 | 0 |  |  | P_OTHER_TRANSP_SUM_DOP | DYN_FUEL | 0 | 0
|  | 0 | 0 | [5 empty] | false |  | false |  | 0 |  |  | { funcDyn: 'msg1', blok: 'blok_2', wsCross: 'Топливо 4.4', linkFormula: 'AE-AE#AF-AF', levelDyn: 0 } | [6 empty] | Добавить
|  | 30 | 0 | [5 empty] | false | Комби | false | false | 0 | [8 empty] | 37 | Стоимость - иные виды транспортировки (для газа - спецнадбавка) на производство тепловой энергии по видам топлива |  | тыс.руб. | 0 | 0 | 0 | 0 | 0 | 0 | 0 | 0 | 0 | 0 | 0 | 0 | 0 | 0 | 0 | 0 | 0 | 0 | 0 | 0 | 0 | 0 | 0 | 0 | 0 | 0 | 0 | 0 | 0 | 0 | 0 | 0 | 0 | 0 | 0 | 0 | 0 | 0 | 0 | 0 | 0 | 0 | 0 | 0 | 0 | 0 | 0 | 0 | 0 | 0 | 0 | 0 | 0 | 0 | 0 | 0 | 0 | 0 | 0 | 0 | 0 | 0 | 0 | 0 |  |  | P_OTHER_TRANSP_SUM_BY_FUEL
|  | 17.1 | 0 | [5 empty] | false | Комби | false | 0 | 0 |  |  | et_2 | [5 empty] | 37.0 |  |  | тыс.руб. | 0 | 0 | 0 | 0 | 0 | 0 | 0 | 0 | 0 | 0 | 0 | 0 | 0 | 0 | 0 | 0 | 0 | 0 | 0 | 0 | 0 | 0 | 0 | 0 | 0 | 0 | 0 | 0 | 0 | 0 | 0 | 0 | 0 | 0 | 0 | 0 | 0 | 0 | 0 | 0 | 0 | 0 | 0 | 0 | 0 | 0 | 0 | 0 | 0 | 0 | 0 | 0 | 0 | 0 | 0 | 0 | 0 | 0 | 0 | 0 | 0 | 0 | 0 | 0 |  |  | P_OTHER_TRANSP_SUM_BY_FUEL | DYN_FUEL | 0 | 0
|  | 0 | 0 | [5 empty] | false |  | false |  | 0 |  |  | { funcDyn: 'msg1', blok: 'blok_2', wsCross: 'Топливо 4.4', linkFormula: 'AE-AE#AF-AF', levelDyn: 0 } | [6 empty] | Добавить
|  | 17.1 | 0 | [5 empty] | false |  | false |  | 0 | [6 empty] | Хранение |  | 38 | Стоимость - хранение |  | тыс.руб. | 0 | 0 | 0 | 0 | 0 | 0 | 0 | 0 | 0 | 0 | 0 | 0 | 0 | 0 | 0 | 0 | 0 | 0 | 0 | 0 | 0 | 0 | 0 | 0 | 0 | 0 | 0 | 0 | 0 | 0 | 0 | 0 | 0 | 0 | 0 | 0 | 0 | 0 | 0 | 0 | 0 | 0 | 0 | 0 | 0 | 0 | 0 | 0 | 0 | 0 | 0 | 0 | 0 | 0 | 0 | 0 | 0 | 0 | 0 | 0 | 0 | 0 | 0 | 0 |  |  | P_STORAGE_SUM
|  | 17.1 | 0 | [5 empty] | false | Комби | false | FALSE | 0 | [8 empty] | 38.0 | на производство тепловой энергии |  | тыс.руб. | 0 | 0 | 0 | 0 | 0 | 0 | 0 | 0 | 0 | 0 | 0 | 0 | 0 | 0 | 0 | 0 | 0 | 0 | 0 | 0 | 0 | 0 | 0 | 0 | 0 | 0 | 0 | 0 | 0 | 0 | 0 | 0 | 0 | 0 | 0 | 0 | 0 | 0 | 0 | 0 | 0 | 0 | 0 | 0 | 0 | 0 | 0 | 0 | 0 | 0 | 0 | 0 | 0 | 0 | 0 | 0 | 0 | 0 | 0 | 0 | 0 | 0 | 0 | 0 |  |  | P_STORAGE_SUM_DOP
|  | 17.1 | 0 | [5 empty] | false |  | false | 0 | 0 |  |  | et_2 | [5 empty] | 38.0 |  |  | тыс.руб. |  |  |  |  | 0 |  |  | 0 |  |  | 0 |  |  | 0 |  |  | 0 |  |  | 0 |  |  | 0 |  |  | 0 |  |  | 0 |  |  | 0 |  |  | 0 |  |  | 0 |  |  | 0 |  |  | 0 |  |  | 0 |  |  | 0 |  |  | 0 |  |  | 0 |  |  | 0 |  |  | 0 |  |  |  |  | P_STORAGE_SUM_DOP | DYN_FUEL | 0 | 0
|  | 0 | 0 | [5 empty] | false |  | false |  | 0 |  |  | { funcDyn: 'msg1', blok: 'blok_2', wsCross: 'Топливо 4.4', linkFormula: 'AE-AE#AF-AF', levelDyn: 0 } | [6 empty] | Добавить
|  | 30 | 0 | [5 empty] | false | Комби | false | false | 0 | [8 empty] | 39 | Стоимость - хранение на производство тепловой энергии по видам топлива |  | тыс.руб. | 0 | 0 | 0 | 0 | 0 | 0 | 0 | 0 | 0 | 0 | 0 | 0 | 0 | 0 | 0 | 0 | 0 | 0 | 0 | 0 | 0 | 0 | 0 | 0 | 0 | 0 | 0 | 0 | 0 | 0 | 0 | 0 | 0 | 0 | 0 | 0 | 0 | 0 | 0 | 0 | 0 | 0 | 0 | 0 | 0 | 0 | 0 | 0 | 0 | 0 | 0 | 0 | 0 | 0 | 0 | 0 | 0 | 0 | 0 | 0 | 0 | 0 | 0 | 0 |  |  | P_STORAGE_SUM_BY_FUEL
|  | 17.1 | 0 | [5 empty] | false | Комби | false | 0 | 0 |  |  | et_2 | [5 empty] | 39.0 |  |  | тыс.руб. | 0 | 0 | 0 | 0 | 0 | 0 | 0 | 0 | 0 | 0 | 0 | 0 | 0 | 0 | 0 | 0 | 0 | 0 | 0 | 0 | 0 | 0 | 0 | 0 | 0 | 0 | 0 | 0 | 0 | 0 | 0 | 0 | 0 | 0 | 0 | 0 | 0 | 0 | 0 | 0 | 0 | 0 | 0 | 0 | 0 | 0 | 0 | 0 | 0 | 0 | 0 | 0 | 0 | 0 | 0 | 0 | 0 | 0 | 0 | 0 | 0 | 0 | 0 | 0 |  |  | P_STORAGE_SUM_BY_FUEL | DYN_FUEL | 0 | 0
|  | 0 | 0 | [5 empty] | false |  | false |  | 0 |  |  | { funcDyn: 'msg1', blok: 'blok_2', wsCross: 'Топливо 4.4', linkFormula: 'AE-AE#AF-AF', levelDyn: 0 } | [6 empty] | Добавить
|  | 17.1 | 0 | [5 empty] | false |  | false |  | 0 | [6 empty] | Итого |  | 40 | Стоимость натурального топлива с учетом перевозки |  | тыс.руб. | 0 | 0 | 0 | 0 | 0 | 0 | 0 | 0 | 0 | 0 | 0 | 0 | 0 | 0 | 0 | 0 | 0 | 0 | 0 | 0 | 0 | 0 | 0 | 0 | 0 | 0 | 0 | 0 | 0 | 0 | 0 | 0 | 0 | 0 | 0 | 0 | 0 | 0 | 0 | 0 | 0 | 0 | 0 | 0 | 0 | 0 | 0 | 0 | 0 | 0 | 0 | 0 | 0 | 0 | 0 | 0 | 0 | 0 | 0 | 0 | 0 | 0 | 0 | 0 |  |  | P_NAT_FUEL_SUM_TOTAL
|  | 17.1 | 0 | [5 empty] | false | Комби | false | false | 0 | [8 empty] | 40.0 | на производство тепловой энергии |  | тыс.руб. | 0 | 0 | 0 | 0 | 0 | 0 | 0 | 0 | 0 | 0 | 0 | 0 | 0 | 0 | 0 | 0 | 0 | 0 | 0 | 0 | 0 | 0 | 0 | 0 | 0 | 0 | 0 | 0 | 0 | 0 | 0 | 0 | 0 | 0 | 0 | 0 | 0 | 0 | 0 | 0 | 0 | 0 | 0 | 0 | 0 | 0 | 0 | 0 | 0 | 0 | 0 | 0 | 0 | 0 | 0 | 0 | 0 | 0 | 0 | 0 | 0 | 0 | 0 | 0 |  |  | P_HEAT_SUM_TOTAL
|  | 17.1 | 0 | [5 empty] | false |  | false |  | 0 | [8 empty] | 40.0.1 | теплоноситель - вода |  | тыс.руб. | 0 | 0 | 0 | 0 | 0 | 0 | 0 | 0 | 0 | 0 | 0 | 0 | 0 | 0 | 0 | 0 | 0 | 0 | 0 | 0 | 0 | 0 | 0 | 0 | 0 | 0 | 0 | 0 | 0 | 0 | 0 | 0 | 0 | 0 | 0 | 0 | 0 | 0 | 0 | 0 | 0 | 0 | 0 | 0 | 0 | 0 | 0 | 0 | 0 | 0 | 0 | 0 | 0 | 0 | 0 | 0 | 0 | 0 | 0 | 0 | 0 | 0 | 0 | 0 |  |  | P_HEAT_WATER_TOTAL
|  | 17.1 | 0 | [5 empty] | false |  | false |  | 0 | [8 empty] | 40.0.2 | теплоноситель - пар |  | тыс.руб. | [66 empty] | P_HEAT_STEAM_TOTAL
|  | 17.1 | 0 | [5 empty] | false |  | false | 0 | 0 |  |  | et_2 | [5 empty] | 40.0 |  |  | тыс.руб. | 0 | 0 | 0 | 0 | 0 | 0 | 0 | 0 | 0 | 0 | 0 | 0 | 0 | 0 | 0 | 0 | 0 | 0 | 0 | 0 | 0 | 0 | 0 | 0 | 0 | 0 | 0 | 0 | 0 | 0 | 0 | 0 | 0 | 0 | 0 | 0 | 0 | 0 | 0 | 0 | 0 | 0 | 0 | 0 | 0 | 0 | 0 | 0 | 0 | 0 | 0 | 0 | 0 | 0 | 0 | 0 | 0 | 0 | 0 | 0 | 0 | 0 | 0 | 0 |  |  | P_FUEL_TOTAL | DYN_FUEL | 0 | 0
|  | 0 | 0 | [5 empty] | false |  | false |  | 0 |  |  | { funcDyn: 'msg1', blok: 'blok_2', wsCross: 'Топливо 4.4', linkFormula: 'AE-AE#AF-AF', levelDyn: 0 } | [6 empty] | Добавить
|  | 17.1 | 0 | [5 empty] | false |  | false |  | 0 | [8 empty] | 41 | Цена условного топлива с учетом перевозки |  | руб./тут | 0 | 0 | 0 | 0 | 0 | 0 | 0 | 0 | 0 | 0 | 0 | 0 | 0 | 0 | 0 | 0 | 0 | 0 | 0 | 0 | 0 | 0 | 0 | 0 | 0 | 0 | 0 | 0 | 0 | 0 | 0 | 0 | 0 | 0 | 0 | 0 | 0 | 0 | 0 | 0 | 0 | 0 | 0 | 0 | 0 | 0 | 0 | 0 | 0 | 0 | 0 | 0 | 0 | 0 | 0 | 0 | 0 | 0 | 0 | 0 | 0 | 0 | 0 | 0 |  |  | P_UT_PRICE_TOTAL
|  | 17.1 | 0 | [5 empty] | false | Комби | false | false | 0 | [8 empty] | 41.0 | на производство тепловой энергии |  | руб./тут | 0 | 0 | 0 | 0 | 0 | 0 | 0 | 0 | 0 | 0 | 0 | 0 | 0 | 0 | 0 | 0 | 0 | 0 | 0 | 0 | 0 | 0 | 0 | 0 | 0 | 0 | 0 | 0 | 0 | 0 | 0 | 0 | 0 | 0 | 0 | 0 | 0 | 0 | 0 | 0 | 0 | 0 | 0 | 0 | 0 | 0 | 0 | 0 | 0 | 0 | 0 | 0 | 0 | 0 | 0 | 0 | 0 | 0 | 0 | 0 | 0 | 0 | 0 | 0 |  |  | P_UT_PRICE_TOTAL_DOP
|  | 17.1 | 0 | [5 empty] | false |  | false | 0 | 0 |  |  | et_2 | [5 empty] | 41.0 |  |  | руб./тут | 0 | 0 | 0 | 0 | 0 | 0 | 0 | 0 | 0 | 0 | 0 | 0 | 0 | 0 | 0 | 0 | 0 | 0 | 0 | 0 | 0 | 0 | 0 | 0 | 0 | 0 | 0 | 0 | 0 | 0 | 0 | 0 | 0 | 0 | 0 | 0 | 0 | 0 | 0 | 0 | 0 | 0 | 0 | 0 | 0 | 0 | 0 | 0 | 0 | 0 | 0 | 0 | 0 | 0 | 0 | 0 | 0 | 0 | 0 | 0 | 0 | 0 | 0 | 0 |  |  | P_UT_PRICE_TOTAL_DOP | DYN_FUEL | 0 | 0
|  | 0 | 0 | [5 empty] | false |  | false |  | 0 |  |  | { funcDyn: 'msg1', blok: 'blok_2', wsCross: 'Топливо 4.4', linkFormula: 'AE-AE#AF-AF', levelDyn: 0 } | [6 empty] | Добавить
|  | 17.1 | 0 | [5 empty] | false |  | false |  | 0 | [8 empty] | 42 | Цена натурального топлива с учетом перевозки | [68 empty] | P_NAT_FUEL_PRICE_TOTAL
|  | 17.1 | 0 | [5 empty] | false |  | false | 0 | 0 |  |  | et_2 | [5 empty] | 42.0 |  |  | руб./ | 0 | 0 | 0 | 0 | 0 | 0 | 0 | 0 | 0 | 0 | 0 | 0 | 0 | 0 | 0 | 0 | 0 | 0 | 0 | 0 | 0 | 0 | 0 | 0 | 0 | 0 | 0 | 0 | 0 | 0 | 0 | 0 | 0 | 0 | 0 | 0 | 0 | 0 | 0 | 0 | 0 | 0 | 0 | 0 | 0 | 0 | 0 | 0 | 0 | 0 | 0 | 0 | 0 | 0 | 0 | 0 | 0 | 0 | 0 | 0 | 0 | 0 | 0 | 0 |  |  | P_NAT_FUEL_PRICE_TOTAL | DYN_FUEL | 0 | 0
|  | 0 | 0 | [5 empty] | false |  | false |  | 0 |  |  | { funcDyn: 'msg1', blok: '', wsCross: '', linkFormula: '', levelDyn: 0 } | [6 empty] | Добавить
|  | 17.1 | 0 | [5 empty] | false |  | false |  | 0 | [8 empty] | 43 | Топливная составляющая тарифа |  | руб./Гкал | 0 | 0 | 0 | 0 | 0 | 0 | 0 | 0 | 0 | 0 | 0 | 0 | 0 | 0 | 0 | 0 | 0 | 0 | 0 | 0 | 0 | 0 | 0 | 0 | 0 | 0 | 0 | 0 | 0 | 0 | 0 | 0 | 0 | 0 | 0 | 0 | 0 | 0 | 0 | 0 | 0 | 0 | 0 | 0 | 0 | 0 | 0 | 0 | 0 | 0 | 0 | 0 | 0 | 0 | 0 | 0 | 0 | 0 | 0 | 0 | 0 | 0 | 0 | 0 |  |  | P_FUEL_COMPON_TOTAL
|  | 17.1 | 1 | Теплоснабжение | одноставочный | 0 | вода | отопление | false |  | 1 |  | 1 |  | Тариф 1 (Теплоснабжение) - Тариф на тепловую энергию (мощность), поставляемую потребителям (отопление) |  | 1 |  |  | Тариф 1 (Теплоснабжение) - Тариф на тепловую энергию (мощность), поставляемую потребителям (отопление)
|  | 17.1 | 1 | [5 empty] | false | Комби | true | false | 0 | [6 empty] | отпуск ЭЭ или ТЭ |  | 1 | Выработка электроэнергии, всего |  | тыс.кВтч |  |  |  |  | 0 |  |  | 0 |  |  | 0 |  |  | 0 |  |  | 0 |  |  | 0 |  |  | 0 |  |  | 0 |  |  | 0 |  |  | 0 |  |  | 0 |  |  | 0 |  |  | 0 |  |  | 0 |  |  | 0 |  |  | 0 |  |  | 0 |  |  | 0 |  |  | 0 |  |  | 0 |  |  |  |  | P_EE_GEN
|  | 17.1 | 1 | [5 empty] | false | Комби | true | false | 0 | [8 empty] | 2 | Расход электроэнергии на собственные нужды: |  | тыс.кВтч | 0 | 0 | 0 | 0 | 0 | 0 | 0 | 0 | 0 | 0 | 0 | 0 | 0 | 0 | 0 | 0 | 0 | 0 | 0 | 0 | 0 | 0 | 0 | 0 | 0 | 0 | 0 | 0 | 0 | 0 | 0 | 0 | 0 | 0 | 0 | 0 | 0 | 0 | 0 | 0 | 0 | 0 | 0 | 0 | 0 | 0 | 0 | 0 | 0 | 0 | 0 | 0 | 0 | 0 | 0 | 0 | 0 | 0 | 0 | 0 | 0 | 0 | 0 | 0 |  |  | P_EE_USE
|  | 17.1 | 1 | [5 empty] | false | Комби | true | false | 0 | [8 empty] | 2.1 | на производство электроэнергии |  | тыс.кВтч |  |  |  |  | 0 |  |  | 0 |  |  | 0 |  |  | 0 |  |  | 0 |  |  | 0 |  |  | 0 |  |  | 0 |  |  | 0 |  |  | 0 |  |  | 0 |  |  | 0 |  |  | 0 |  |  | 0 |  |  | 0 |  |  | 0 |  |  | 0 |  |  | 0 |  |  | 0 |  |  | 0 |  |  |  |  | P_EE_USE_PROD
|  | 17.1 | 1 | [5 empty] | false | Комби | true | false | 0 | [8 empty] | 2.1.1 | то же в % к выработке электроэнергии |  | % | 0% | 0% | 0% | 0% | 0% | 0% | 0% | 0% | 0% | 0% | 0% | 0% | 0% | 0% | 0% | 0% | 0% | 0% | 0% | 0% | 0% | 0% | 0% | 0% | 0% | 0% | 0% | 0% | 0% | 0% | 0% | 0% | 0% | 0% | 0% | 0% | 0% | 0% | 0% | 0% | 0% | 0% | 0% | 0% | 0% | 0% | 0% | 0% | 0% | 0% | 0% | 0% | 0% | 0% | 0% | 0% | 0% | 0% | 0% | 0% | 0% | 0% | 0% | 0% |  |  | P_EE_USE_PROD_PERCENT
|  | 17.1 | 1 | [5 empty] | false | Комби | true | false | 0 | [8 empty] | 2.2 | на производство тепловой энергии |  | тыс.кВтч |  |  |  |  | 0 |  |  | 0 |  |  | 0 |  |  | 0 |  |  | 0 |  |  | 0 |  |  | 0 |  |  | 0 |  |  | 0 |  |  | 0 |  |  | 0 |  |  | 0 |  |  | 0 |  |  | 0 |  |  | 0 |  |  | 0 |  |  | 0 |  |  | 0 |  |  | 0 |  |  | 0 |  |  |  |  | P_EE_USE_HEAT
|  | 17.1 | 1 | [5 empty] | false | Комби | true | false | 0 | [8 empty] | 2.2.1 | то же в кВтч/Гкал |  | кВтч/Гкал | [66 empty] | P_EE_USE_KWT_GKAL
|  | 17.1 | 1 | [5 empty] | false | Комби | true | false | 0 | [8 empty] | 3 | Отпуск электроэнергии с шин |  | тыс.кВтч | 0 | 0 | 0 | 0 | 0 | 0 | 0 | 0 | 0 | 0 | 0 | 0 | 0 | 0 | 0 | 0 | 0 | 0 | 0 | 0 | 0 | 0 | 0 | 0 | 0 | 0 | 0 | 0 | 0 | 0 | 0 | 0 | 0 | 0 | 0 | 0 | 0 | 0 | 0 | 0 | 0 | 0 | 0 | 0 | 0 | 0 | 0 | 0 | 0 | 0 | 0 | 0 | 0 | 0 | 0 | 0 | 0 | 0 | 0 | 0 | 0 | 0 | 0 | 0 |  |  | P_EE_OUTPUT
|  | 17.1 | 1 | [5 empty] | false | Комби | true | false | 0 | [8 empty] | 4 | Расход электроэнергии на производственные и хозяйственные нужды |  | тыс.кВтч |  |  |  |  | 0 |  |  | 0 |  |  | 0 |  |  | 0 |  |  | 0 |  |  | 0 |  |  | 0 |  |  | 0 |  |  | 0 |  |  | 0 |  |  | 0 |  |  | 0 |  |  | 0 |  |  | 0 |  |  | 0 |  |  | 0 |  |  | 0 |  |  | 0 |  |  | 0 |  |  | 0 |  |  |  |  | P_EE_USE_HOZ
|  | 17.1 | 1 | [5 empty] | false | Комби | true | false | 0 | [8 empty] | 4.1 | то же в % к отпуску с шин |  | % | 0% | 0% | 0% | 0% | 0% | 0% | 0% | 0% | 0% | 0% | 0% | 0% | 0% | 0% | 0% | 0% | 0% | 0% | 0% | 0% | 0% | 0% | 0% | 0% | 0% | 0% | 0% | 0% | 0% | 0% | 0% | 0% | 0% | 0% | 0% | 0% | 0% | 0% | 0% | 0% | 0% | 0% | 0% | 0% | 0% | 0% | 0% | 0% | 0% | 0% | 0% | 0% | 0% | 0% | 0% | 0% | 0% | 0% | 0% | 0% | 0% | 0% | 0% | 0% |  |  | P_EE_USE_HOZ_PERCENT
|  | 17.1 | 1 | [5 empty] | false | Комби | true | false | 0 | [8 empty] | 5 | Расход электроэнергии на потери в трансформаторах |  | тыс.кВтч |  |  |  |  | 0 |  |  | 0 |  |  | 0 |  |  | 0 |  |  | 0 |  |  | 0 |  |  | 0 |  |  | 0 |  |  | 0 |  |  | 0 |  |  | 0 |  |  | 0 |  |  | 0 |  |  | 0 |  |  | 0 |  |  | 0 |  |  | 0 |  |  | 0 |  |  | 0 |  |  | 0 |  |  |  |  | P_EE_USE_LOSS
|  | 17.1 | 1 | [5 empty] | false | Комби | true | false | 0 | [8 empty] | 5.1 | то же в % к отпуску с шин |  | % | 0% | 0% | 0% | 0% | 0% | 0% | 0% | 0% | 0% | 0% | 0% | 0% | 0% | 0% | 0% | 0% | 0% | 0% | 0% | 0% | 0% | 0% | 0% | 0% | 0% | 0% | 0% | 0% | 0% | 0% | 0% | 0% | 0% | 0% | 0% | 0% | 0% | 0% | 0% | 0% | 0% | 0% | 0% | 0% | 0% | 0% | 0% | 0% | 0% | 0% | 0% | 0% | 0% | 0% | 0% | 0% | 0% | 0% | 0% | 0% | 0% | 0% | 0% | 0% |  |  | P_EE_USE_LOSS_PERCENT
|  | 17.1 | 1 | [5 empty] | false | Комби | true | false | 0 | [8 empty] | 6 | Полезный отпуск электроэнергии в сеть |  | тыс.кВтч | 0 | 0 | 0 | 0 | 0 | 0 | 0 | 0 | 0 | 0 | 0 | 0 | 0 | 0 | 0 | 0 | 0 | 0 | 0 | 0 | 0 | 0 | 0 | 0 | 0 | 0 | 0 | 0 | 0 | 0 | 0 | 0 | 0 | 0 | 0 | 0 | 0 | 0 | 0 | 0 | 0 | 0 | 0 | 0 | 0 | 0 | 0 | 0 | 0 | 0 | 0 | 0 | 0 | 0 | 0 | 0 | 0 | 0 | 0 | 0 | 0 | 0 | 0 | 0 |  |  | P_EE_RELEASE
|  | 30 | 1 | [5 empty] | false |  | true |  | 1 | [8 empty] | 7 | Отпуск тепловой энергии, поставляемой с коллекторов источника тепловой энергии |  | Гкал | 68176.24 | 67667.34 | 67624.11 | 68326.17 | 67673.82 | 37897.1712 | 29776.6488 | 0 |  | 0 | 0 |  | 0 | 0 |  | 0 | 0 |  | 0 | 0 |  | 0 | 0 |  | 0 | 0 |  | 0 | 0 |  | 0 | 0 |  | 0 | 67798.99 | 44069.3435 | 23729.6465 | 0 |  | 0 | 0 |  | 0 | 0 |  | 0 | 0 |  | 0 | 0 |  | 0 | 0 |  | 0 | 0 |  | 0 | 0 |  | 0 | 0 |  | 0 |  |  | P_HEAT_RELEASE_COLL
|  | 17.1 | 1 | [5 empty] | false |  | true |  | 1 | [8 empty] | 8 | Расход теплоэнергии на хозяйственные нужды: |  | Гкал | 0 | 0 | 0 | 0 | 0 |  | 0 | 0 |  | 0 | 0 |  | 0 | 0 |  | 0 | 0 |  | 0 | 0 |  | 0 | 0 |  | 0 | 0 |  | 0 | 0 |  | 0 | 0 |  | 0 | 0 |  | 0 | 0 |  | 0 | 0 |  | 0 | 0 |  | 0 | 0 |  | 0 | 0 |  | 0 | 0 |  | 0 | 0 |  | 0 | 0 |  | 0 | 0 |  | 0 |  |  | P_HEAT_USE_HOZ
|  | 17.1 | 1 | [5 empty] | false |  | true |  | 1 | [8 empty] | 8.1 | то же в % к отпуску теплоэнергии |  | % | 0% | 0% | 0% | 0% | 0% | 0% | 0% | 0% | 0% | 0% | 0% | 0% | 0% | 0% | 0% | 0% | 0% | 0% | 0% | 0% | 0% | 0% | 0% | 0% | 0% | 0% | 0% | 0% | 0% | 0% | 0% | 0% | 0% | 0% | 0% | 0% | 0% | 0% | 0% | 0% | 0% | 0% | 0% | 0% | 0% | 0% | 0% | 0% | 0% | 0% | 0% | 0% | 0% | 0% | 0% | 0% | 0% | 0% | 0% | 0% | 0% | 0% | 0% | 0% |  |  | P_HEAT_USE_HOZ_PERCENT
|  | 30 | 1 | [5 empty] | false |  | true |  | 1 | [8 empty] | 9 | Отпуск тепловой энергии от источника тепловой энергии (полезный отпуск) |  | Гкал | 68176.24 | 67667.34 | 67624.11 | 68326.17 | 67673.82 | 37897.1712 | 29776.6488 | 0 | 0 | 0 | 0 | 0 | 0 | 0 | 0 | 0 | 0 | 0 | 0 | 0 | 0 | 0 | 0 | 0 | 0 | 0 | 0 | 0 | 0 | 0 | 0 | 0 | 0 | 0 | 67798.99 | 44069.3435 | 23729.6465 | 0 | 0 | 0 | 0 | 0 | 0 | 0 | 0 | 0 | 0 | 0 | 0 | 0 | 0 | 0 | 0 | 0 | 0 | 0 | 0 | 0 | 0 | 0 | 0 | 0 | 0 | 0 |  |  | P_HEAT_RELEASE
|  | 17.1 | 1 | [5 empty] | false | Комби | true | false | 0 | [8 empty] | 10 | Отпуск электроэнергии с шин |  | тыс.кВтч |  |  |  |  | 0 |  |  | 0 |  |  | 0 |  |  | 0 |  |  | 0 |  |  | 0 |  |  | 0 |  |  | 0 |  |  | 0 |  |  | 0 |  |  | 0 |  |  | 0 |  |  | 0 |  |  | 0 |  |  | 0 |  |  | 0 |  |  | 0 |  |  | 0 |  |  | 0 |  |  | 0 |  |  |  |  | P_EE_OUTPUT_10
|  | 30 | 1 | [5 empty] | false | Комби | true | false | 0 | [8 empty] | 11 | Нормативный удельный расход условного топлива на производство электроэнергии |  | г/кВтч |  |  |  |  | 0 |  | 0 | 0 |  | 0 | 0 |  | 0 | 0 |  | 0 | 0 |  | 0 | 0 |  | 0 | 0 |  | 0 | 0 |  | 0 | 0 |  | 0 | 0 |  | 0 | 0 |  | 0 | 0 |  | 0 | 0 |  | 0 | 0 |  | 0 | 0 |  | 0 | 0 |  | 0 | 0 |  | 0 | 0 |  | 0 | 0 |  | 0 | 0 |  | 0 |  |  | P_STANDART_FUEL_CONS_EE
|  | 17.1 | 1 | [5 empty] | false | Комби | true | false | 0 | [8 empty] | 12 | Расход условного топлива на производство электроэнергии |  | тут | 0 | 0 | 0 | 0 | 0 | 0 | 0 | 0 | 0 | 0 | 0 | 0 | 0 | 0 | 0 | 0 | 0 | 0 | 0 | 0 | 0 | 0 | 0 | 0 | 0 | 0 | 0 | 0 | 0 | 0 | 0 | 0 | 0 | 0 | 0 | 0 | 0 | 0 | 0 | 0 | 0 | 0 | 0 | 0 | 0 | 0 | 0 | 0 | 0 | 0 | 0 | 0 | 0 | 0 | 0 | 0 | 0 | 0 | 0 | 0 | 0 | 0 | 0 | 0 |  |  | P_FUEL_CONS_EE
|  | 30 | 1 | [5 empty] | false |  | true |  | 1 | [8 empty] | 13 | Отпуск тепловой энергии, поставляемой с коллекторов источника тепловой энергии |  | Гкал | 68176.24 | 67667.34 | 67624.11 | 68326.17 | 67673.82 | 37897.1712 | 29776.6488 | 0 | 0 | 0 | 0 | 0 | 0 | 0 | 0 | 0 | 0 | 0 | 0 | 0 | 0 | 0 | 0 | 0 | 0 | 0 | 0 | 0 | 0 | 0 | 0 | 0 | 0 | 0 | 67798.99 | 44069.3435 | 23729.6465 | 0 | 0 | 0 | 0 | 0 | 0 | 0 | 0 | 0 | 0 | 0 | 0 | 0 | 0 | 0 | 0 | 0 | 0 | 0 | 0 | 0 | 0 | 0 | 0 | 0 | 0 | 0 |  |  | P_HEAT_RELEASE_COLL_13
|  | 30 | 1 | [5 empty] | false |  | true |  | 1 | [8 empty] | 14 | Нормативный удельный расход условного топлива на производство тепловой энергии |  | кг.у.т./Гкал | 187.5845 | 167.6148 | 187.7 | 187.7 | 187.7 | 187.7 | 187.7 |  | 0 | 0 |  | 0 | 0 |  | 0 | 0 |  | 0 | 0 |  | 0 | 0 |  | 0 | 0 |  | 0 | 0 |  | 0 | 0 |  | 0 | 0 | 187.7 | 187.7 | 187.7 |  | 0 | 0 |  | 0 | 0 |  | 0 | 0 |  | 0 | 0 |  | 0 | 0 |  | 0 | 0 |  | 0 | 0 |  | 0 | 0 |  | 0 | 0 |  |  | P_STANDART_FUEL_CONS_HEAT
|  | 17.1 | 1 | [5 empty] | false |  | true |  | 1 | [6 empty] | Объемы топлива |  | 15 | Итого расход условного топлива на производство тепловой энергии |  | тут | 12788.8051 | 11342.0484 | 12693.044 | 12824.823 | 12702.376 | 7113.299 | 5589.077 | 0 | 0 | 0 | 0 | 0 | 0 | 0 | 0 | 0 | 0 | 0 | 0 | 0 | 0 | 0 | 0 | 0 | 0 | 0 | 0 | 0 | 0 | 0 | 0 | 0 | 0 | 0 | 12725.8704 | 8271.8158 | 4454.0546 | 0 | 0 | 0 | 0 | 0 | 0 | 0 | 0 | 0 | 0 | 0 | 0 | 0 | 0 | 0 | 0 | 0 | 0 | 0 | 0 | 0 | 0 | 0 | 0 | 0 | 0 | 0 |  |  | P_FUEL_CONS_HEAT
|  | 17.1 | 1 | [5 empty] | false |  | true |  | 1 | [8 empty] | 16 | Расход т у.т., всего |  | тут | 12788.8051 | 11342.0484 | 12693.044 | 12824.823 | 12702.376 | 7113.299 | 5589.077 | 0 | 0 | 0 | 0 | 0 | 0 | 0 | 0 | 0 | 0 | 0 | 0 | 0 | 0 | 0 | 0 | 0 | 0 | 0 | 0 | 0 | 0 | 0 | 0 | 0 | 0 | 0 | 12725.8704 | 8271.8158 | 4454.0546 | 0 | 0 | 0 | 0 | 0 | 0 | 0 | 0 | 0 | 0 | 0 | 0 | 0 | 0 | 0 | 0 | 0 | 0 | 0 | 0 | 0 | 0 | 0 | 0 | 0 | 0 | 0 |  |  | P_FUEL_UT
|  | 17.1 | 1 | [5 empty] | false | Комби | true | false | 0 | [8 empty] | 17 | Удельный вес расхода топлива на производство тепловой энергии (п.15/п.16) |  | % | 100% | 100% | 100% | 100% | 100% | 100% | 100% | 0% | 0% | 0% | 0% | 0% | 0% | 0% | 0% | 0% | 0% | 0% | 0% | 0% | 0% | 0% | 0% | 0% | 0% | 0% | 0% | 0% | 0% | 0% | 0% | 0% | 0% | 0% | 100% | 100% | 100% | 0% | 0% | 0% | 0% | 0% | 0% | 0% | 0% | 0% | 0% | 0% | 0% | 0% | 0% | 0% | 0% | 0% | 0% | 0% | 0% | 0% | 0% | 0% | 0% | 0% | 0% | 0% |  |  | P_FUEL_MASS
|  | 17.1 | 1 | [5 empty] | false |  | true |  | 1 | [8 empty] | 18 | Расход условного топлива |  | тут | 12788.8051 | 11342.0484 | 12693.044 | 12824.823 | 12702.376 | 7113.299 | 5589.077 | 0 | 0 | 0 | 0 | 0 | 0 | 0 | 0 | 0 | 0 | 0 | 0 | 0 | 0 | 0 | 0 | 0 | 0 | 0 | 0 | 0 | 0 | 0 | 0 | 0 | 0 | 0 | 12725.8704 | 8271.8158 | 4454.0546 | 0 | 0 | 0 | 0 | 0 | 0 | 0 | 0 | 0 | 0 | 0 | 0 | 0 | 0 | 0 | 0 | 0 | 0 | 0 | 0 | 0 | 0 | 0 | 0 | 0 | 0 | 0 |  |  | P_FUEL_UT_USE
|  | 17.1 | 1 | [5 empty] | false | Комби | true | false | 0 | [8 empty] | 18.0 | на производство тепловой энергии |  | тут | 12788.8051 | 11342.0484 | 12693.044 | 12824.823 | 12702.376 | 7113.299 | 5589.077 | 0 | 0 | 0 | 0 | 0 | 0 | 0 | 0 | 0 | 0 | 0 | 0 | 0 | 0 | 0 | 0 | 0 | 0 | 0 | 0 | 0 | 0 | 0 | 0 | 0 | 0 | 0 | 12725.8704 | 8271.8158 | 4454.0546 | 0 | 0 | 0 | 0 | 0 | 0 | 0 | 0 | 0 | 0 | 0 | 0 | 0 | 0 | 0 | 0 | 0 | 0 | 0 | 0 | 0 | 0 | 0 | 0 | 0 | 0 | 0 |  |  | P_FUEL_PROD
|  | 17.1 | 1 | [5 empty] | false |  | true | 0 | 0 |  |  | et_2 |  |  |  |  | × | 18.0 |  |  | тут | 0 | 0 | 0 | 0 | 0 | 0 | 0 | 0 | 0 | 0 | 0 | 0 | 0 | 0 | 0 | 0 | 0 | 0 | 0 | 0 | 0 | 0 | 0 | 0 | 0 | 0 | 0 | 0 | 0 | 0 | 0 | 0 | 0 | 0 | 0 | 0 | 0 | 0 | 0 | 0 | 0 | 0 | 0 | 0 | 0 | 0 | 0 | 0 | 0 | 0 | 0 | 0 | 0 | 0 | 0 | 0 | 0 | 0 | 0 | 0 | 0 | 0 | 0 | 0 |  |  | P_FUEL_DYN | DYN_FUEL | 0 | 0 |  | TRUE
|  | 17.1 | 1 | [5 empty] | false |  | true | 1 | 1 | [7 empty] | × | 18.1 | Уголь бурый | 2БМСШ | тут | 12788.8051 | 11342.0484 | 12693.044 | 12824.823 | 12702.376 | 7113.299 | 5589.077 | 0 | 0 | 0 | 0 | 0 | 0 | 0 | 0 | 0 | 0 | 0 | 0 | 0 | 0 | 0 | 0 | 0 | 0 | 0 | 0 | 0 | 0 | 0 | 0 | 0 | 0 | 0 | 12725.8704 | 8271.8158 | 4454.0546 | 0 | 0 | 0 | 0 | 0 | 0 | 0 | 0 | 0 | 0 | 0 | 0 | 0 | 0 | 0 | 0 | 0 | 0 | 0 | 0 | 0 | 0 | 0 | 0 | 0 | 0 | 0 |  |  | P_FUEL_DYN | DYN_FUEL | Уголь бурый | 2БМСШ |  | TRUE
|  | 17.1 | 1 | [5 empty] | false |  | true |  | 1 |  |  | { funcDyn: 'msg', blok: 'blok_2', wsCross: 'Топливо 4.4', linkFormula: 'AE-AE#AF-AF', levelDyn: 1 } | [6 empty] | Добавить | [72 empty] | DYN_FUEL
|  | 17.1 | 1 | [5 empty] | false |  | true |  | 1 | [8 empty] | 19 | Доля |  | % | 100% | 100% | 100% | 100% | 100% | 100% | 100% | 0% | 0% | 0% | 0% | 0% | 0% | 0% | 0% | 0% | 0% | 0% | 0% | 0% | 0% | 0% | 0% | 0% | 0% | 0% | 0% | 0% | 0% | 0% | 0% | 0% | 0% | 0% | 100% | 100% | 100% | 0% | 0% | 0% | 0% | 0% | 0% | 0% | 0% | 0% | 0% | 0% | 0% | 0% | 0% | 0% | 0% | 0% | 0% | 0% | 0% | 0% | 0% | 0% | 0% | 0% | 0% | 0% |  |  | P_FUEL_PART
|  | 17.1 | 1 | [5 empty] | false |  | true | 0 | 0 |  |  | et_2 | [5 empty] | 19.0 |  |  | % |  | 0% | 0% |  | 0% |  |  | 0% |  |  | 0% |  |  | 0% |  |  | 0% |  |  | 0% |  |  | 0% |  |  | 0% |  |  | 0% |  |  | 0% |  |  | 0% |  |  | 0% |  |  | 0% |  |  | 0% |  |  | 0% |  |  | 0% |  |  | 0% |  |  | 0% |  |  | 0% |  |  | 0% |  |  |  |  | P_FUEL_PART | DYN_FUEL | 0 | 0
|  | 17.1 | 1 | [5 empty] | false |  | true | 1 | 1 |  |  | Уголь бурый 2БМСШ | [5 empty] | 19.1 | Уголь бурый | 2БМСШ | % | 100% | 100% | 100% | 100% | 100% | 100% | 100% | 0% |  |  | 0% |  |  | 0% |  |  | 0% |  |  | 0% |  |  | 0% |  |  | 0% |  |  | 0% |  |  | 0% |  |  | 100% | 100% | 100% | 0% |  |  | 0% |  |  | 0% |  |  | 0% |  |  | 0% |  |  | 0% |  |  | 0% |  |  | 0% |  |  | 0% |  |  |  |  | P_FUEL_PART | DYN_FUEL | Уголь бурый | 2БМСШ
|  | 0 | 1 | [5 empty] | false |  | true |  | 1 |  |  | { funcDyn: 'msg1', blok: 'blok_2', wsCross: 'Топливо 4.4', linkFormula: 'AE-AE#AF-AF', levelDyn: 1 } | [6 empty] | Добавить
|  | 17.1 | 1 | [5 empty] | false |  | true |  | 1 | [8 empty] | 20 | Переводной коэффициент | [68 empty] | P_CONVERS_KOEF
|  | 17.1 | 1 | [5 empty] | false |  | true | 0 | 0 |  |  | et_2 | [5 empty] | 20.0 | [7 empty] | 0 |  | 0 | 0 |  | 0 | 0 |  | 0 | 0 |  | 0 | 0 |  | 0 | 0 |  | 0 | 0 |  | 0 | 0 |  | 0 | 0 |  | 0 | 0 |  | 0 | 0 |  | 0 | 0 |  | 0 | 0 |  | 0 | 0 |  | 0 | 0 |  | 0 | 0 |  | 0 | 0 |  | 0 | 0 |  | 0 | 0 |  | 0 | 0 |  | 0 |  |  | P_CONVERS_KOEF | DYN_FUEL | 0 | 0
|  | 17.1 | 1 | [5 empty] | false |  | true | 1 | 1 |  |  | Уголь бурый 2БМСШ | [5 empty] | 20.1 | Уголь бурый | 2БМСШ |  | 0.464 | 0.447 | 0.446 | 0.46 | 0.43734 | 0.43734 | 0.437342 | 0 |  | 0 | 0 |  | 0 | 0 |  | 0 | 0 |  | 0 | 0 |  | 0 | 0 |  | 0 | 0 |  | 0 | 0 |  | 0 | 0 |  | 0 | 0.46429 | 0.46429 | 0.464286 | 0 |  | 0 | 0 |  | 0 | 0 |  | 0 | 0 |  | 0 | 0 |  | 0 | 0 |  | 0 | 0 |  | 0 | 0 |  | 0 | 0 |  | 0 |  |  | P_CONVERS_KOEF | DYN_FUEL | Уголь бурый | 2БМСШ
|  | 0 | 1 | [5 empty] | false |  | true |  | 1 |  |  | { funcDyn: 'msg1', blok: 'blok_2', wsCross: 'Топливо 4.4', linkFormula: 'AE-AE#AF-AF', levelDyn: 1 } | [6 empty] | Добавить
|  | 17.1 | 1 | [5 empty] | false |  | true |  | 1 | [8 empty] | 21 | Расход натурального топлива | [68 empty] | P_NAT_FUEL_CONS
|  | 17.1 | 1 | [5 empty] | false |  | true | 0 | 0 |  |  | et_2 | [5 empty] | 21.0 |  |  | тнт | 0 |  |  | 0 | 0 | 0 | 0 | 0 | 0 | 0 | 0 | 0 | 0 | 0 | 0 | 0 | 0 | 0 | 0 | 0 | 0 | 0 | 0 | 0 | 0 | 0 | 0 | 0 | 0 | 0 | 0 | 0 | 0 | 0 | 0 | 0 | 0 | 0 | 0 | 0 | 0 | 0 | 0 | 0 | 0 | 0 | 0 | 0 | 0 | 0 | 0 | 0 | 0 | 0 | 0 | 0 | 0 | 0 | 0 | 0 | 0 | 0 | 0 | 0 |  |  | P_NAT_FUEL_CONS | DYN_FUEL | 0 | 0
|  | 17.1 | 1 | [5 empty] | false |  | true | 1 | 1 |  |  | Уголь бурый 2БМСШ | [5 empty] | 21.1 | Уголь бурый | 2БМСШ | тнт | 27562.08 | 25373.71 | 28459.74 | 27880.05 | 29044.4915 | 16264.8432 | 12779.6484 | 0 | 0 | 0 | 0 | 0 | 0 | 0 | 0 | 0 | 0 | 0 | 0 | 0 | 0 | 0 | 0 | 0 | 0 | 0 | 0 | 0 | 0 | 0 | 0 | 0 | 0 | 0 | 27409.5502 | 17816.2076 | 9593.3426 | 0 | 0 | 0 | 0 | 0 | 0 | 0 | 0 | 0 | 0 | 0 | 0 | 0 | 0 | 0 | 0 | 0 | 0 | 0 | 0 | 0 | 0 | 0 | 0 | 0 | 0 | 0 |  |  | P_NAT_FUEL_CONS | DYN_FUEL | Уголь бурый | 2БМСШ
|  | 0 | 1 | [5 empty] | false |  | true |  | 1 |  |  | { funcDyn: 'msg1', blok: 'blok_2', wsCross: 'Топливо 4.4', linkFormula: 'AE-AE#AF-AF', levelDyn: 1 } | [6 empty] | Добавить
|  | 17.1 | 1 | [5 empty] | false |  | true |  | 1 | [6 empty] | Покупка |  | 22 | Индекс роста цен натурального топлива | [68 empty] | P_NAT_FUEL_PRICE_IND
|  | 17.1 | 1 | [5 empty] | false |  | true | 0 | 0 |  |  | et_2 | [5 empty] | 22.0 |  |  | % | [66 empty] | P_NAT_FUEL_PRICE_IND | DYN_FUEL | 0 | 0
|  | 17.1 | 1 | [5 empty] | false |  | true | 1 | 1 |  |  | Уголь бурый 2БМСШ | [5 empty] | 22.1 | Уголь бурый | 2БМСШ | % | [66 empty] | P_NAT_FUEL_PRICE_IND | DYN_FUEL | Уголь бурый | 2БМСШ
|  | 0 | 1 | [5 empty] | false |  | true |  | 1 |  |  | { funcDyn: 'msg1', blok: 'blok_2', wsCross: 'Топливо 4.4', linkFormula: 'AE-AE#AF-AF', levelDyn: 1 } | [6 empty] | Добавить
|  | 17.1 | 1 | [5 empty] | false |  | true |  | 1 | [8 empty] | 23 | Цена натурального топлива | [68 empty] | P_NAT_FUEL_PRICE
|  | 17.1 | 1 | [5 empty] | false |  | true | 0 | 0 |  |  | et_2 | [5 empty] | 23.0 |  |  | руб./ | 0 | 0 | 0 | 0 | 0 |  |  | 0 |  |  | 0 |  |  | 0 |  |  | 0 |  |  | 0 |  |  | 0 |  |  | 0 |  |  | 0 |  |  | 0 |  |  | 0 |  |  | 0 |  |  | 0 |  |  | 0 |  |  | 0 |  |  | 0 |  |  | 0 |  |  | 0 |  |  | 0 |  |  | 0 |  |  |  |  | P_NAT_FUEL_PRICE | DYN_FUEL | 0 | 0
|  | 17.1 | 1 | [5 empty] | false |  | true | 1 | 1 |  |  | Уголь бурый 2БМСШ | [5 empty] | 23.1 | Уголь бурый | 2БМСШ | руб./тнт | 617.4001 | 1069.52 | 1069.52 | 635.3231 | 1214.05 | 1214.05 | 1214.05 | 0 |  |  | 0 |  |  | 0 |  |  | 0 |  |  | 0 |  |  | 0 |  |  | 0 |  |  | 0 |  |  | 0 |  |  | 694.35 | 694.35 | 694.35 | 0 |  |  | 0 |  |  | 0 |  |  | 0 |  |  | 0 |  |  | 0 |  |  | 0 |  |  | 0 |  |  | 0 |  |  | Цена бурого угля из договора с ООО Чулым-УГоль № 16 от 16.07.2025 заключенного по результатам конкурса в соответствии с п 28 ОЦ закупка № 32514967838 (доли по полугодиям 0,58 и 0,42 с ИЦП минэкономразвития от 26.09.2025 со второго полугодия 1,5% |  | P_NAT_FUEL_PRICE | DYN_FUEL | Уголь бурый | 2БМСШ
|  | 0 | 1 | [5 empty] | false |  | true |  | 1 |  |  | { funcDyn: 'msg1', blok: 'blok_2', wsCross: 'Топливо 4.4', linkFormula: 'AE-AE#AF-AF', levelDyn: 1 } | [6 empty] | Добавить
|  | 17.1 | 1 | [5 empty] | false |  | true |  | 1 | [8 empty] | 24 | Стоимость натурального топлива |  | тыс.руб. | 17016.83 | 27137.69 | 30438.26 | 17712.84 | 35261.4649 | 19746.3328 | 15515.1321 | 0 | 0 | 0 | 0 | 0 | 0 | 0 | 0 | 0 | 0 | 0 | 0 | 0 | 0 | 0 | 0 | 0 | 0 | 0 | 0 | 0 | 0 | 0 | 0 | 0 | 0 | 0 | 19031.8212 | 12370.6838 | 6661.1374 | 0 | 0 | 0 | 0 | 0 | 0 | 0 | 0 | 0 | 0 | 0 | 0 | 0 | 0 | 0 | 0 | 0 | 0 | 0 | 0 | 0 | 0 | 0 | 0 | 0 | 0 | 0 |  |  | P_NAT_FUEL_SUM
|  | 17.1 | 1 | [5 empty] | false | Комби | true | FALSE | 0 | [8 empty] | 24.0 | на производство тепловой энергии |  | тыс.руб. | 17.0168 | 27.1377 | 30.4383 | 17.7128 | 35261.4649 | 19746.3328 | 15515.1321 | 0 | 0 | 0 | 0 | 0 | 0 | 0 | 0 | 0 | 0 | 0 | 0 | 0 | 0 | 0 | 0 | 0 | 0 | 0 | 0 | 0 | 0 | 0 | 0 | 0 | 0 | 0 | 19031.8212 | 12370.6838 | 6661.1374 | 0 | 0 | 0 | 0 | 0 | 0 | 0 | 0 | 0 | 0 | 0 | 0 | 0 | 0 | 0 | 0 | 0 | 0 | 0 | 0 | 0 | 0 | 0 | 0 | 0 | 0 | 0 |  |  | P_NAT_FUEL_SUM_PART
|  | 17.1 | 1 | [5 empty] | false |  | true | 0 | 0 |  |  | et_2 | [5 empty] | 24.0 |  |  | тыс.руб. |  |  |  |  | 0 | 0 | 0 | 0 | 0 | 0 | 0 | 0 | 0 | 0 | 0 | 0 | 0 | 0 | 0 | 0 | 0 | 0 | 0 | 0 | 0 | 0 | 0 | 0 | 0 | 0 | 0 | 0 | 0 | 0 | 0 | 0 | 0 | 0 | 0 | 0 | 0 | 0 | 0 | 0 | 0 | 0 | 0 | 0 | 0 | 0 | 0 | 0 | 0 | 0 | 0 | 0 | 0 | 0 | 0 | 0 | 0 | 0 | 0 | 0 |  |  | P_NAT_FUEL_SUM_PART | DYN_FUEL | 0 | 0
|  | 17.1 | 1 | [5 empty] | false |  | true | 1 | 1 |  |  | Уголь бурый 2БМСШ | [5 empty] | 24.1 | Уголь бурый | 2БМСШ | тыс.руб. | 17016.83 | 27137.69 | 30438.26 | 17712.84 | 35261.4649 | 19746.3328 | 15515.1321 | 0 | 0 | 0 | 0 | 0 | 0 | 0 | 0 | 0 | 0 | 0 | 0 | 0 | 0 | 0 | 0 | 0 | 0 | 0 | 0 | 0 | 0 | 0 | 0 | 0 | 0 | 0 | 19031.8212 | 12370.6838 | 6661.1374 | 0 | 0 | 0 | 0 | 0 | 0 | 0 | 0 | 0 | 0 | 0 | 0 | 0 | 0 | 0 | 0 | 0 | 0 | 0 | 0 | 0 | 0 | 0 | 0 | 0 | 0 | 0 |  |  | P_NAT_FUEL_SUM_PART | DYN_FUEL | Уголь бурый | 2БМСШ
|  | 0 | 1 | [5 empty] | false |  | true |  | 1 |  |  | { funcDyn: 'msg1', blok: 'blok_2', wsCross: 'Топливо 4.4', linkFormula: 'AE-AE#AF-AF', levelDyn: 1 } | [6 empty] | Добавить
|  | 22.5 | 1 | [5 empty] | false | Комби | true | false | 0 | [8 empty] | 25 | Стоимость натурального топлива на производство тепловой энергии по видам топлива |  | тыс.руб. | 17016.83 | 27137.69 | 30438.26 | 17712.84 | 35261.4649 | 19746.3328 | 15515.1321 | 0 | 0 | 0 | 0 | 0 | 0 | 0 | 0 | 0 | 0 | 0 | 0 | 0 | 0 | 0 | 0 | 0 | 0 | 0 | 0 | 0 | 0 | 0 | 0 | 0 | 0 | 0 | 19031.8212 | 12370.6838 | 6661.1374 | 0 | 0 | 0 | 0 | 0 | 0 | 0 | 0 | 0 | 0 | 0 | 0 | 0 | 0 | 0 | 0 | 0 | 0 | 0 | 0 | 0 | 0 | 0 | 0 | 0 | 0 | 0 |  |  | P_NAT_FUEL_SUM_BY_TYPE
|  | 17.1 | 1 | [5 empty] | false | Комби | true | 0 | 0 |  |  | et_2 | [5 empty] | 25.0 |  |  | тыс.руб. | 0 | 0 | 0 | 0 | 0 | 0 | 0 | 0 | 0 | 0 | 0 | 0 | 0 | 0 | 0 | 0 | 0 | 0 | 0 | 0 | 0 | 0 | 0 | 0 | 0 | 0 | 0 | 0 | 0 | 0 | 0 | 0 | 0 | 0 | 0 | 0 | 0 | 0 | 0 | 0 | 0 | 0 | 0 | 0 | 0 | 0 | 0 | 0 | 0 | 0 | 0 | 0 | 0 | 0 | 0 | 0 | 0 | 0 | 0 | 0 | 0 | 0 | 0 | 0 |  |  | P_NAT_FUEL_SUM_BY_TYPE | DYN_FUEL | 0 | 0
|  | 17.1 | 1 | [5 empty] | false | Комби | true | 0 | 0 |  |  | Уголь бурый 2БМСШ | [5 empty] | 25.1 | Уголь бурый | 2БМСШ | тыс.руб. | 17016.83 | 27137.69 | 30438.26 | 17712.84 | 35261.4649 | 19746.3328 | 15515.1321 | 0 | 0 | 0 | 0 | 0 | 0 | 0 | 0 | 0 | 0 | 0 | 0 | 0 | 0 | 0 | 0 | 0 | 0 | 0 | 0 | 0 | 0 | 0 | 0 | 0 | 0 | 0 | 19031.8212 | 12370.6838 | 6661.1374 | 0 | 0 | 0 | 0 | 0 | 0 | 0 | 0 | 0 | 0 | 0 | 0 | 0 | 0 | 0 | 0 | 0 | 0 | 0 | 0 | 0 | 0 | 0 | 0 | 0 | 0 | 0 |  |  | P_NAT_FUEL_SUM_BY_TYPE | DYN_FUEL | Уголь бурый | 2БМСШ
|  | 0 | 1 | [5 empty] | false |  | true |  | 1 |  |  | { funcDyn: 'msg1', blok: 'blok_2', wsCross: 'Топливо 4.4', linkFormula: 'AE-AE#AF-AF', levelDyn: 1 } | [6 empty] | Добавить
|  | 17.1 | 1 | [5 empty] | false |  | true |  | 1 | [6 empty] | Ж/д или ГРО |  | 26 | Индекс роста тарифа ж/д перевозки (для газа - тарифа ГРО) | [68 empty] | P_IND_RAIL_TRANSP
|  | 17.1 | 1 | [5 empty] | false |  | true | 0 | 0 |  |  | et_2 | [5 empty] | 26.0 |  |  | % | [66 empty] | P_IND_RAIL_TRANSP | DYN_FUEL | 0 | 0
|  | 17.1 | 1 | [5 empty] | false |  | true | 1 | 1 |  |  | Уголь бурый 2БМСШ | [5 empty] | 26.1 | Уголь бурый | 2БМСШ | % | [66 empty] | P_IND_RAIL_TRANSP | DYN_FUEL | Уголь бурый | 2БМСШ
|  | 0 | 1 | [5 empty] | false |  | true |  | 1 |  |  | { funcDyn: 'msg1', blok: 'blok_2', wsCross: 'Топливо 4.4', linkFormula: 'AE-AE#AF-AF', levelDyn: 1 } | [6 empty] | Добавить
|  | 17.1 | 1 | [5 empty] | false |  | true |  | 1 | [8 empty] | 27 | Тариф ж/д перевозки (для газа - тариф ГРО) | [68 empty] | P_RAIL_TRANSP_TARIFF
|  | 17.1 | 1 | [5 empty] | false |  | true | 0 | 0 |  |  | et_2 | [5 empty] | 27.0 |  |  | руб./ | 0 | 0 | 0 | 0 | 0 |  |  | 0 |  |  | 0 |  |  | 0 |  |  | 0 |  |  | 0 |  |  | 0 |  |  | 0 |  |  | 0 |  |  | 0 |  |  | 0 |  |  | 0 |  |  | 0 |  |  | 0 |  |  | 0 |  |  | 0 |  |  | 0 |  |  | 0 |  |  | 0 |  |  | 0 |  |  |  |  | P_RAIL_TRANSP_TARIFF | DYN_FUEL | 0 | 0
|  | 17.1 | 1 | [5 empty] | false |  | true | 1 | 1 |  |  | Уголь бурый 2БМСШ | [5 empty] | 27.1 | Уголь бурый | 2БМСШ | руб./тнт | 0 | 0 | 0 | 0 | 0 |  |  | 0 |  |  | 0 |  |  | 0 |  |  | 0 |  |  | 0 |  |  | 0 |  |  | 0 |  |  | 0 |  |  | 0 |  |  | 0 |  |  | 0 |  |  | 0 |  |  | 0 |  |  | 0 |  |  | 0 |  |  | 0 |  |  | 0 |  |  | 0 |  |  | 0 |  |  |  |  | P_RAIL_TRANSP_TARIFF | DYN_FUEL | Уголь бурый | 2БМСШ
|  | 0 | 1 | [5 empty] | false |  | true |  | 1 |  |  | { funcDyn: 'msg1', blok: 'blok_2', wsCross: 'Топливо 4.4', linkFormula: 'AE-AE#AF-AF', levelDyn: 1 } | [6 empty] | Добавить
|  | 17.1 | 1 | [5 empty] | false |  | true |  | 1 | [8 empty] | 28 | Стоимость ж/д перевозки (для газа - ГРО) |  | тыс.руб. | 0 | 0 | 0 | 0 | 0 | 0 | 0 | 0 | 0 | 0 | 0 | 0 | 0 | 0 | 0 | 0 | 0 | 0 | 0 | 0 | 0 | 0 | 0 | 0 | 0 | 0 | 0 | 0 | 0 | 0 | 0 | 0 | 0 | 0 | 0 | 0 | 0 | 0 | 0 | 0 | 0 | 0 | 0 | 0 | 0 | 0 | 0 | 0 | 0 | 0 | 0 | 0 | 0 | 0 | 0 | 0 | 0 | 0 | 0 | 0 | 0 | 0 | 0 | 0 |  |  | P_RAIL_TRANSP_SUM
|  | 17.1 | 1 | [5 empty] | false | Комби | true | FALSE | 0 | [8 empty] | 28.0 | на производство тепловой энергии |  | тыс.руб. | 0 | 0 | 0 | 0 | 0 | 0 | 0 | 0 | 0 | 0 | 0 | 0 | 0 | 0 | 0 | 0 | 0 | 0 | 0 | 0 | 0 | 0 | 0 | 0 | 0 | 0 | 0 | 0 | 0 | 0 | 0 | 0 | 0 | 0 | 0 | 0 | 0 | 0 | 0 | 0 | 0 | 0 | 0 | 0 | 0 | 0 | 0 | 0 | 0 | 0 | 0 | 0 | 0 | 0 | 0 | 0 | 0 | 0 | 0 | 0 | 0 | 0 | 0 | 0 |  |  | P_RAIL_TRANSP_SUM_DOP
|  | 17.1 | 1 | [5 empty] | false |  | true | 0 | 0 |  |  | et_2 | [5 empty] | 28.0 |  |  | тыс.руб. |  |  |  |  | 0 | 0 | 0 | 0 | 0 | 0 | 0 | 0 | 0 | 0 | 0 | 0 | 0 | 0 | 0 | 0 | 0 | 0 | 0 | 0 | 0 | 0 | 0 | 0 | 0 | 0 | 0 | 0 | 0 | 0 | 0 | 0 | 0 | 0 | 0 | 0 | 0 | 0 | 0 | 0 | 0 | 0 | 0 | 0 | 0 | 0 | 0 | 0 | 0 | 0 | 0 | 0 | 0 | 0 | 0 | 0 | 0 | 0 | 0 | 0 |  |  | P_RAIL_TRANSP_SUM_DOP | DYN_FUEL | 0 | 0
|  | 17.1 | 1 | [5 empty] | false |  | true | 1 | 1 |  |  | Уголь бурый 2БМСШ | [5 empty] | 28.1 | Уголь бурый | 2БМСШ | тыс.руб. |  |  |  |  | 0 | 0 | 0 | 0 | 0 | 0 | 0 | 0 | 0 | 0 | 0 | 0 | 0 | 0 | 0 | 0 | 0 | 0 | 0 | 0 | 0 | 0 | 0 | 0 | 0 | 0 | 0 | 0 | 0 | 0 | 0 | 0 | 0 | 0 | 0 | 0 | 0 | 0 | 0 | 0 | 0 | 0 | 0 | 0 | 0 | 0 | 0 | 0 | 0 | 0 | 0 | 0 | 0 | 0 | 0 | 0 | 0 | 0 | 0 | 0 |  |  | P_RAIL_TRANSP_SUM_DOP | DYN_FUEL | Уголь бурый | 2БМСШ
|  | 0 | 1 | [5 empty] | false |  | true |  | 1 |  |  | { funcDyn: 'msg1', blok: 'blok_2', wsCross: 'Топливо 4.4', linkFormula: 'AE-AE#AF-AF', levelDyn: 1 } | [6 empty] | Добавить
|  | 30 | 1 | [5 empty] | false | Комби | true | false | 0 | [8 empty] | 29 | Стоимость ж/д перевозки (для газа - ГРО) на производство тепловой энергии по видам топлива |  | тыс.руб. | 0 | 0 | 0 | 0 | 0 | 0 | 0 | 0 | 0 | 0 | 0 | 0 | 0 | 0 | 0 | 0 | 0 | 0 | 0 | 0 | 0 | 0 | 0 | 0 | 0 | 0 | 0 | 0 | 0 | 0 | 0 | 0 | 0 | 0 | 0 | 0 | 0 | 0 | 0 | 0 | 0 | 0 | 0 | 0 | 0 | 0 | 0 | 0 | 0 | 0 | 0 | 0 | 0 | 0 | 0 | 0 | 0 | 0 | 0 | 0 | 0 | 0 | 0 | 0 |  |  | P_RAIL_TRANSP_SUM_BY_FUEL
|  | 17.1 | 1 | [5 empty] | false | Комби | true | 0 | 0 |  |  | et_2 | [5 empty] | 29.0 |  |  | тыс.руб. | 0 | 0 | 0 | 0 | 0 | 0 | 0 | 0 | 0 | 0 | 0 | 0 | 0 | 0 | 0 | 0 | 0 | 0 | 0 | 0 | 0 | 0 | 0 | 0 | 0 | 0 | 0 | 0 | 0 | 0 | 0 | 0 | 0 | 0 | 0 | 0 | 0 | 0 | 0 | 0 | 0 | 0 | 0 | 0 | 0 | 0 | 0 | 0 | 0 | 0 | 0 | 0 | 0 | 0 | 0 | 0 | 0 | 0 | 0 | 0 | 0 | 0 | 0 | 0 |  |  | P_RAIL_TRANSP_SUM_BY_FUEL | DYN_FUEL | 0 | 0
|  | 17.1 | 1 | [5 empty] | false | Комби | true | 0 | 0 |  |  | Уголь бурый 2БМСШ | [5 empty] | 29.1 | Уголь бурый | 2БМСШ | тыс.руб. | 0 | 0 | 0 | 0 | 0 | 0 | 0 | 0 | 0 | 0 | 0 | 0 | 0 | 0 | 0 | 0 | 0 | 0 | 0 | 0 | 0 | 0 | 0 | 0 | 0 | 0 | 0 | 0 | 0 | 0 | 0 | 0 | 0 | 0 | 0 | 0 | 0 | 0 | 0 | 0 | 0 | 0 | 0 | 0 | 0 | 0 | 0 | 0 | 0 | 0 | 0 | 0 | 0 | 0 | 0 | 0 | 0 | 0 | 0 | 0 | 0 | 0 | 0 | 0 |  |  | P_RAIL_TRANSP_SUM_BY_FUEL | DYN_FUEL | Уголь бурый | 2БМСШ
|  | 0 | 1 | [5 empty] | false |  | true |  | 1 |  |  | { funcDyn: 'msg1', blok: 'blok_2', wsCross: 'Топливо 4.4', linkFormula: 'AE-AE#AF-AF', levelDyn: 1 } | [6 empty] | Добавить
|  | 17.1 | 1 | [5 empty] | false |  | true |  | 1 | [6 empty] | Авто или ССУ |  | 30 | Индекс роста тарифа автомобильной перевозки (для газа - тарифа ССУ) | [68 empty] | P_IND_CAR_TRANSP
|  | 17.1 | 1 | [5 empty] | false |  | true | 0 | 0 |  |  | et_2 | [5 empty] | 30.0 |  |  | % | [66 empty] | P_IND_CAR_TRANSP | DYN_FUEL | 0 | 0
|  | 17.1 | 1 | [5 empty] | false |  | true | 1 | 1 |  |  | Уголь бурый 2БМСШ | [5 empty] | 30.1 | Уголь бурый | 2БМСШ | % | [66 empty] | P_IND_CAR_TRANSP | DYN_FUEL | Уголь бурый | 2БМСШ
|  | 0 | 1 | [5 empty] | false |  | true |  | 1 |  |  | { funcDyn: 'msg1', blok: 'blok_2', wsCross: 'Топливо 4.4', linkFormula: 'AE-AE#AF-AF', levelDyn: 1 } | [6 empty] | Добавить
|  | 17.1 | 1 | [5 empty] | false |  | true |  | 1 | [8 empty] | 31 | Тариф автомобильной перевозки (для газа - тариф ССУ) | [68 empty] | P_CAR_TRANSP_TARIFF
|  | 17.1 | 1 | [5 empty] | false |  | true | 0 | 0 |  |  | et_2 | [5 empty] | 31.0 |  |  | руб./ | 0 | 0 | 0 | 0 | 0 |  |  | 0 |  |  | 0 |  |  | 0 |  |  | 0 |  |  | 0 |  |  | 0 |  |  | 0 |  |  | 0 |  |  | 0 |  |  | 0 |  |  | 0 |  |  | 0 |  |  | 0 |  |  | 0 |  |  | 0 |  |  | 0 |  |  | 0 |  |  | 0 |  |  | 0 |  |  |  |  | P_CAR_TRANSP_TARIFF | DYN_FUEL | 0 | 0
|  | 17.1 | 1 | [5 empty] | false |  | true | 1 | 1 |  |  | Уголь бурый 2БМСШ | [5 empty] | 31.1 | Уголь бурый | 2БМСШ | руб./тнт | 1255.517 | 1216.8276 | 1210.0104 | 1349.9997 | 1381.26 | 1381.26 | 1381.26 | 0 |  |  | 0 |  |  | 0 |  |  | 0 |  |  | 0 |  |  | 0 |  |  | 0 |  |  | 0 |  |  | 0 |  |  | 1381.26 | 1381.26 | 1381.26 | 0 |  |  | 0 |  |  | 0 |  |  | 0 |  |  | 0 |  |  | 0 |  |  | 0 |  |  | 0 |  |  | 0 |  |  | Цена автодоставки из договора ООО А-Энерго и ООО Багур дог № 14/08/2024 от 14.08.2024 (№ закупки 32413832308) конкурс состоялся...По договору цена автодоставки 1350,0 руб. /т (или 5,87 руб./т. км = 25 920 000,0 руб / (230 км в одну сторону х 16 000 т = 3 680 000 т.км)... экспертами к цене применен ИЦП минэконом от 26.09.25 по транспорту 1,07. (6,28 руб./т.км (без НДС) = 5,87 *1,07) . По альт расчету цена автодоставки составила 1444,5 руб./км = ( 230 км х 27409 т х 6,28 руб./т. км = 47 511 747,05 руб.) /27409 т. Цена автоперевозки принята по предложению 1381,26 руб./т |  | P_CAR_TRANSP_TARIFF | DYN_FUEL | Уголь бурый | 2БМСШ
|  | 0 | 1 | [5 empty] | false |  | true |  | 1 |  |  | { funcDyn: 'msg1', blok: 'blok_2', wsCross: 'Топливо 4.4', linkFormula: 'AE-AE#AF-AF', levelDyn: 1 } | [6 empty] | Добавить
|  | 17.1 | 1 | [5 empty] | false |  | true |  | 1 | [8 empty] | 32 | Стоимость автомобильной перевозки (для газа - ПССУ) |  | тыс.руб. | 34604.66 | 30875.43 | 34436.58 | 37638.06 | 40117.9944 | 22465.9773 | 17652.0171 | 0 | 0 | 0 | 0 | 0 | 0 | 0 | 0 | 0 | 0 | 0 | 0 | 0 | 0 | 0 | 0 | 0 | 0 | 0 | 0 | 0 | 0 | 0 | 0 | 0 | 0 | 0 | 37859.7153 | 24608.8149 | 13250.9004 | 0 | 0 | 0 | 0 | 0 | 0 | 0 | 0 | 0 | 0 | 0 | 0 | 0 | 0 | 0 | 0 | 0 | 0 | 0 | 0 | 0 | 0 | 0 | 0 | 0 | 0 | 0 |  |  | P_CAR_TRANSP_SUM
|  | 17.1 | 1 | [5 empty] | false | Комби | true | FALSE | 0 | [8 empty] | 32.0 | на производство тепловой энергии |  | тыс.руб. | 34604.66 | 30875.43 | 34436.58 | 37638.06 | 40117.9944 | 22465.9773 | 17652.0171 | 0 | 0 | 0 | 0 | 0 | 0 | 0 | 0 | 0 | 0 | 0 | 0 | 0 | 0 | 0 | 0 | 0 | 0 | 0 | 0 | 0 | 0 | 0 | 0 | 0 | 0 | 0 | 37859.7153 | 24608.8149 | 13250.9004 | 0 | 0 | 0 | 0 | 0 | 0 | 0 | 0 | 0 | 0 | 0 | 0 | 0 | 0 | 0 | 0 | 0 | 0 | 0 | 0 | 0 | 0 | 0 | 0 | 0 | 0 | 0 |  |  | P_CAR_TRANSP_SUM_DOP
|  | 17.1 | 1 | [5 empty] | false |  | true | 0 | 0 |  |  | et_2 | [5 empty] | 32.0 |  |  | тыс.руб. |  |  |  |  | 0 | 0 | 0 | 0 | 0 | 0 | 0 | 0 | 0 | 0 | 0 | 0 | 0 | 0 | 0 | 0 | 0 | 0 | 0 | 0 | 0 | 0 | 0 | 0 | 0 | 0 | 0 | 0 | 0 | 0 | 0 | 0 | 0 | 0 | 0 | 0 | 0 | 0 | 0 | 0 | 0 | 0 | 0 | 0 | 0 | 0 | 0 | 0 | 0 | 0 | 0 | 0 | 0 | 0 | 0 | 0 | 0 | 0 | 0 | 0 |  |  | P_CAR_TRANSP_SUM_DOP | DYN_FUEL | 0 | 0
|  | 17.1 | 1 | [5 empty] | false |  | true | 1 | 1 |  |  | Уголь бурый 2БМСШ | [5 empty] | 32.1 | Уголь бурый | 2БМСШ | тыс.руб. | 34604.66 | 30875.43 | 34436.58 | 37638.06 | 40117.9944 | 22465.9773 | 17652.0171 | 0 | 0 | 0 | 0 | 0 | 0 | 0 | 0 | 0 | 0 | 0 | 0 | 0 | 0 | 0 | 0 | 0 | 0 | 0 | 0 | 0 | 0 | 0 | 0 | 0 | 0 | 0 | 37859.7153 | 24608.8149 | 13250.9004 | 0 | 0 | 0 | 0 | 0 | 0 | 0 | 0 | 0 | 0 | 0 | 0 | 0 | 0 | 0 | 0 | 0 | 0 | 0 | 0 | 0 | 0 | 0 | 0 | 0 | 0 | 0 |  |  | P_CAR_TRANSP_SUM_DOP | DYN_FUEL | Уголь бурый | 2БМСШ
|  | 0 | 1 | [5 empty] | false |  | true |  | 1 |  |  | { funcDyn: 'msg1', blok: 'blok_2', wsCross: 'Топливо 4.4', linkFormula: 'AE-AE#AF-AF', levelDyn: 1 } | [6 empty] | Добавить
|  | 30 | 1 | [5 empty] | false | Комби | true | false | 0 | [8 empty] | 33 | Стоимость автомобильной перевозки (для газа - ПССУ) на производство тепловой энергии по видам топлива |  | тыс.руб. | 34604.66 | 30875.43 | 34436.58 | 37638.06 | 40117.9944 | 22465.9773 | 17652.0171 | 0 | 0 | 0 | 0 | 0 | 0 | 0 | 0 | 0 | 0 | 0 | 0 | 0 | 0 | 0 | 0 | 0 | 0 | 0 | 0 | 0 | 0 | 0 | 0 | 0 | 0 | 0 | 37859.7153 | 24608.8149 | 13250.9004 | 0 | 0 | 0 | 0 | 0 | 0 | 0 | 0 | 0 | 0 | 0 | 0 | 0 | 0 | 0 | 0 | 0 | 0 | 0 | 0 | 0 | 0 | 0 | 0 | 0 | 0 | 0 |  |  | P_CAR_TRANSP_SUM_BY_FUEL
|  | 17.1 | 1 | [5 empty] | false | Комби | true | 0 | 0 |  |  | et_2 | [5 empty] | 33.0 |  |  | тыс.руб. | 0 | 0 | 0 | 0 | 0 | 0 | 0 | 0 | 0 | 0 | 0 | 0 | 0 | 0 | 0 | 0 | 0 | 0 | 0 | 0 | 0 | 0 | 0 | 0 | 0 | 0 | 0 | 0 | 0 | 0 | 0 | 0 | 0 | 0 | 0 | 0 | 0 | 0 | 0 | 0 | 0 | 0 | 0 | 0 | 0 | 0 | 0 | 0 | 0 | 0 | 0 | 0 | 0 | 0 | 0 | 0 | 0 | 0 | 0 | 0 | 0 | 0 | 0 | 0 |  |  | P_CAR_TRANSP_SUM_BY_FUEL | DYN_FUEL | 0 | 0
|  | 17.1 | 1 | [5 empty] | false | Комби | true | 0 | 0 |  |  | Уголь бурый 2БМСШ | [5 empty] | 33.1 | Уголь бурый | 2БМСШ | тыс.руб. | 34604.66 | 30875.43 | 34436.58 | 37638.06 | 40117.9944 | 22465.9773 | 17652.0171 | 0 | 0 | 0 | 0 | 0 | 0 | 0 | 0 | 0 | 0 | 0 | 0 | 0 | 0 | 0 | 0 | 0 | 0 | 0 | 0 | 0 | 0 | 0 | 0 | 0 | 0 | 0 | 37859.7153 | 24608.8149 | 13250.9004 | 0 | 0 | 0 | 0 | 0 | 0 | 0 | 0 | 0 | 0 | 0 | 0 | 0 | 0 | 0 | 0 | 0 | 0 | 0 | 0 | 0 | 0 | 0 | 0 | 0 | 0 | 0 |  |  | P_CAR_TRANSP_SUM_BY_FUEL | DYN_FUEL | Уголь бурый | 2БМСШ
|  | 0 | 1 | [5 empty] | false |  | true |  | 1 |  |  | { funcDyn: 'msg1', blok: 'blok_2', wsCross: 'Топливо 4.4', linkFormula: 'AE-AE#AF-AF', levelDyn: 1 } | [6 empty] | Добавить
|  | 17.1 | 1 | [5 empty] | false |  | true |  | 1 | [6 empty] | Иные виды или спецнадбавка |  | 34 | Индекс роста тарифа - иные виды транспортировки (для газа - спецнадбавка) | [68 empty] | P_IND_OTHER_TRANSP
|  | 17.1 | 1 | [5 empty] | false |  | true | 0 | 0 |  |  | et_2 | [5 empty] | 34.0 |  |  | % | [66 empty] | P_IND_OTHER_TRANSP | DYN_FUEL | 0 | 0
|  | 17.1 | 1 | [5 empty] | false |  | true | 1 | 1 |  |  | Уголь бурый 2БМСШ | [5 empty] | 34.1 | Уголь бурый | 2БМСШ | % | [66 empty] | P_IND_OTHER_TRANSP | DYN_FUEL | Уголь бурый | 2БМСШ
|  | 0 | 1 | [5 empty] | false |  | true |  | 1 |  |  | { funcDyn: 'msg1', blok: 'blok_2', wsCross: 'Топливо 4.4', linkFormula: 'AE-AE#AF-AF', levelDyn: 1 } | [6 empty] | Добавить
|  | 17.1 | 1 | [5 empty] | false |  | true |  | 1 | [8 empty] | 35 | Тариф - иные виды транспортировки (для газа - спецнадбавка) | [68 empty] | P_OTHER_TRANSP_TARIFF
|  | 17.1 | 1 | [5 empty] | false |  | true | 0 | 0 |  |  | et_2 | [5 empty] | 35.0 |  |  | руб./ | 0 | 0 | 0 | 0 | 0 |  |  | 0 |  |  | 0 |  |  | 0 |  |  | 0 |  |  | 0 |  |  | 0 |  |  | 0 |  |  | 0 |  |  | 0 |  |  | 0 |  |  | 0 |  |  | 0 |  |  | 0 |  |  | 0 |  |  | 0 |  |  | 0 |  |  | 0 |  |  | 0 |  |  | 0 |  |  |  |  | P_OTHER_TRANSP_TARIFF | DYN_FUEL | 0 | 0
|  | 17.1 | 1 | [5 empty] | false |  | true | 1 | 1 |  |  | Уголь бурый 2БМСШ | [5 empty] | 35.1 | Уголь бурый | 2БМСШ | руб./тнт | 0 | 0 | 0 | 0 | 0 |  |  | 0 |  |  | 0 |  |  | 0 |  |  | 0 |  |  | 0 |  |  | 0 |  |  | 0 |  |  | 0 |  |  | 0 |  |  | 0 |  |  | 0 |  |  | 0 |  |  | 0 |  |  | 0 |  |  | 0 |  |  | 0 |  |  | 0 |  |  | 0 |  |  | 0 |  |  |  |  | P_OTHER_TRANSP_TARIFF | DYN_FUEL | Уголь бурый | 2БМСШ
|  | 0 | 1 | [5 empty] | false |  | true |  | 1 |  |  | { funcDyn: 'msg1', blok: 'blok_2', wsCross: 'Топливо 4.4', linkFormula: 'AE-AE#AF-AF', levelDyn: 1 } | [6 empty] | Добавить
|  | 17.1 | 1 | [5 empty] | false |  | true |  | 1 | [8 empty] | 36 | Стоимость - иные виды транспортировки (для газа - спецнадбавка) |  | тыс.руб. | 0 | 0 | 0 | 0 | 0 | 0 | 0 | 0 | 0 | 0 | 0 | 0 | 0 | 0 | 0 | 0 | 0 | 0 | 0 | 0 | 0 | 0 | 0 | 0 | 0 | 0 | 0 | 0 | 0 | 0 | 0 | 0 | 0 | 0 | 0 | 0 | 0 | 0 | 0 | 0 | 0 | 0 | 0 | 0 | 0 | 0 | 0 | 0 | 0 | 0 | 0 | 0 | 0 | 0 | 0 | 0 | 0 | 0 | 0 | 0 | 0 | 0 | 0 | 0 |  |  | P_OTHER_TRANSP_SUM
|  | 17.1 | 1 | [5 empty] | false | Комби | true | FALSE | 0 | [8 empty] | 36.0 | на производство тепловой энергии |  | тыс.руб. | 0 | 0 | 0 | 0 | 0 | 0 | 0 | 0 | 0 | 0 | 0 | 0 | 0 | 0 | 0 | 0 | 0 | 0 | 0 | 0 | 0 | 0 | 0 | 0 | 0 | 0 | 0 | 0 | 0 | 0 | 0 | 0 | 0 | 0 | 0 | 0 | 0 | 0 | 0 | 0 | 0 | 0 | 0 | 0 | 0 | 0 | 0 | 0 | 0 | 0 | 0 | 0 | 0 | 0 | 0 | 0 | 0 | 0 | 0 | 0 | 0 | 0 | 0 | 0 |  |  | P_OTHER_TRANSP_SUM_DOP
|  | 17.1 | 1 | [5 empty] | false |  | true | 0 | 0 |  |  | et_2 | [5 empty] | 36.0 |  |  | тыс.руб. |  |  |  |  | 0 | 0 | 0 | 0 | 0 | 0 | 0 | 0 | 0 | 0 | 0 | 0 | 0 | 0 | 0 | 0 | 0 | 0 | 0 | 0 | 0 | 0 | 0 | 0 | 0 | 0 | 0 | 0 | 0 | 0 | 0 | 0 | 0 | 0 | 0 | 0 | 0 | 0 | 0 | 0 | 0 | 0 | 0 | 0 | 0 | 0 | 0 | 0 | 0 | 0 | 0 | 0 | 0 | 0 | 0 | 0 | 0 | 0 | 0 | 0 |  |  | P_OTHER_TRANSP_SUM_DOP | DYN_FUEL | 0 | 0
|  | 17.1 | 1 | [5 empty] | false |  | true | 1 | 1 |  |  | Уголь бурый 2БМСШ | [5 empty] | 36.1 | Уголь бурый | 2БМСШ | тыс.руб. |  |  |  |  | 0 | 0 | 0 | 0 | 0 | 0 | 0 | 0 | 0 | 0 | 0 | 0 | 0 | 0 | 0 | 0 | 0 | 0 | 0 | 0 | 0 | 0 | 0 | 0 | 0 | 0 | 0 | 0 | 0 | 0 | 0 | 0 | 0 | 0 | 0 | 0 | 0 | 0 | 0 | 0 | 0 | 0 | 0 | 0 | 0 | 0 | 0 | 0 | 0 | 0 | 0 | 0 | 0 | 0 | 0 | 0 | 0 | 0 | 0 | 0 |  |  | P_OTHER_TRANSP_SUM_DOP | DYN_FUEL | Уголь бурый | 2БМСШ
|  | 0 | 1 | [5 empty] | false |  | true |  | 1 |  |  | { funcDyn: 'msg1', blok: 'blok_2', wsCross: 'Топливо 4.4', linkFormula: 'AE-AE#AF-AF', levelDyn: 1 } | [6 empty] | Добавить
|  | 30 | 1 | [5 empty] | false | Комби | true | false | 0 | [8 empty] | 37 | Стоимость - иные виды транспортировки (для газа - спецнадбавка) на производство тепловой энергии по видам топлива |  | тыс.руб. | 0 | 0 | 0 | 0 | 0 | 0 | 0 | 0 | 0 | 0 | 0 | 0 | 0 | 0 | 0 | 0 | 0 | 0 | 0 | 0 | 0 | 0 | 0 | 0 | 0 | 0 | 0 | 0 | 0 | 0 | 0 | 0 | 0 | 0 | 0 | 0 | 0 | 0 | 0 | 0 | 0 | 0 | 0 | 0 | 0 | 0 | 0 | 0 | 0 | 0 | 0 | 0 | 0 | 0 | 0 | 0 | 0 | 0 | 0 | 0 | 0 | 0 | 0 | 0 |  |  | P_OTHER_TRANSP_SUM_BY_FUEL
|  | 17.1 | 1 | [5 empty] | false | Комби | true | 0 | 0 |  |  | et_2 | [5 empty] | 37.0 |  |  | тыс.руб. | 0 | 0 | 0 | 0 | 0 | 0 | 0 | 0 | 0 | 0 | 0 | 0 | 0 | 0 | 0 | 0 | 0 | 0 | 0 | 0 | 0 | 0 | 0 | 0 | 0 | 0 | 0 | 0 | 0 | 0 | 0 | 0 | 0 | 0 | 0 | 0 | 0 | 0 | 0 | 0 | 0 | 0 | 0 | 0 | 0 | 0 | 0 | 0 | 0 | 0 | 0 | 0 | 0 | 0 | 0 | 0 | 0 | 0 | 0 | 0 | 0 | 0 | 0 | 0 |  |  | P_OTHER_TRANSP_SUM_BY_FUEL | DYN_FUEL | 0 | 0
|  | 17.1 | 1 | [5 empty] | false | Комби | true | 0 | 0 |  |  | Уголь бурый 2БМСШ | [5 empty] | 37.1 | Уголь бурый | 2БМСШ | тыс.руб. | 0 | 0 | 0 | 0 | 0 | 0 | 0 | 0 | 0 | 0 | 0 | 0 | 0 | 0 | 0 | 0 | 0 | 0 | 0 | 0 | 0 | 0 | 0 | 0 | 0 | 0 | 0 | 0 | 0 | 0 | 0 | 0 | 0 | 0 | 0 | 0 | 0 | 0 | 0 | 0 | 0 | 0 | 0 | 0 | 0 | 0 | 0 | 0 | 0 | 0 | 0 | 0 | 0 | 0 | 0 | 0 | 0 | 0 | 0 | 0 | 0 | 0 | 0 | 0 |  |  | P_OTHER_TRANSP_SUM_BY_FUEL | DYN_FUEL | Уголь бурый | 2БМСШ
|  | 0 | 1 | [5 empty] | false |  | true |  | 1 |  |  | { funcDyn: 'msg1', blok: 'blok_2', wsCross: 'Топливо 4.4', linkFormula: 'AE-AE#AF-AF', levelDyn: 1 } | [6 empty] | Добавить
|  | 17.1 | 1 | [5 empty] | false |  | true |  | 1 | [6 empty] | Хранение |  | 38 | Стоимость - хранение |  | тыс.руб. | 0 | 0 | 0 | 0 | 0 | 0 | 0 | 0 | 0 | 0 | 0 | 0 | 0 | 0 | 0 | 0 | 0 | 0 | 0 | 0 | 0 | 0 | 0 | 0 | 0 | 0 | 0 | 0 | 0 | 0 | 0 | 0 | 0 | 0 | 0 | 0 | 0 | 0 | 0 | 0 | 0 | 0 | 0 | 0 | 0 | 0 | 0 | 0 | 0 | 0 | 0 | 0 | 0 | 0 | 0 | 0 | 0 | 0 | 0 | 0 | 0 | 0 | 0 | 0 |  |  | P_STORAGE_SUM
|  | 17.1 | 1 | [5 empty] | false | Комби | true | FALSE | 0 | [8 empty] | 38.0 | на производство тепловой энергии |  | тыс.руб. | 0 | 0 | 0 | 0 | 0 | 0 | 0 | 0 | 0 | 0 | 0 | 0 | 0 | 0 | 0 | 0 | 0 | 0 | 0 | 0 | 0 | 0 | 0 | 0 | 0 | 0 | 0 | 0 | 0 | 0 | 0 | 0 | 0 | 0 | 0 | 0 | 0 | 0 | 0 | 0 | 0 | 0 | 0 | 0 | 0 | 0 | 0 | 0 | 0 | 0 | 0 | 0 | 0 | 0 | 0 | 0 | 0 | 0 | 0 | 0 | 0 | 0 | 0 | 0 |  |  | P_STORAGE_SUM_DOP
|  | 17.1 | 1 | [5 empty] | false |  | true | 0 | 0 |  |  | et_2 | [5 empty] | 38.0 |  |  | тыс.руб. |  |  |  |  | 0 |  |  | 0 |  |  | 0 |  |  | 0 |  |  | 0 |  |  | 0 |  |  | 0 |  |  | 0 |  |  | 0 |  |  | 0 |  |  | 0 |  |  | 0 |  |  | 0 |  |  | 0 |  |  | 0 |  |  | 0 |  |  | 0 |  |  | 0 |  |  | 0 |  |  | 0 |  |  |  |  | P_STORAGE_SUM_DOP | DYN_FUEL | 0 | 0
|  | 17.1 | 1 | [5 empty] | false |  | true | 1 | 1 |  |  | Уголь бурый 2БМСШ | [5 empty] | 38.1 | Уголь бурый | 2БМСШ | тыс.руб. |  |  |  |  | 0 |  |  | 0 |  |  | 0 |  |  | 0 |  |  | 0 |  |  | 0 |  |  | 0 |  |  | 0 |  |  | 0 |  |  | 0 |  |  | 0 |  |  | 0 |  |  | 0 |  |  | 0 |  |  | 0 |  |  | 0 |  |  | 0 |  |  | 0 |  |  | 0 |  |  | 0 |  |  |  |  | P_STORAGE_SUM_DOP | DYN_FUEL | Уголь бурый | 2БМСШ
|  | 0 | 1 | [5 empty] | false |  | true |  | 1 |  |  | { funcDyn: 'msg1', blok: 'blok_2', wsCross: 'Топливо 4.4', linkFormula: 'AE-AE#AF-AF', levelDyn: 1 } | [6 empty] | Добавить
|  | 30 | 1 | [5 empty] | false | Комби | true | false | 0 | [8 empty] | 39 | Стоимость - хранение на производство тепловой энергии по видам топлива |  | тыс.руб. | 0 | 0 | 0 | 0 | 0 | 0 | 0 | 0 | 0 | 0 | 0 | 0 | 0 | 0 | 0 | 0 | 0 | 0 | 0 | 0 | 0 | 0 | 0 | 0 | 0 | 0 | 0 | 0 | 0 | 0 | 0 | 0 | 0 | 0 | 0 | 0 | 0 | 0 | 0 | 0 | 0 | 0 | 0 | 0 | 0 | 0 | 0 | 0 | 0 | 0 | 0 | 0 | 0 | 0 | 0 | 0 | 0 | 0 | 0 | 0 | 0 | 0 | 0 | 0 |  |  | P_STORAGE_SUM_BY_FUEL
|  | 17.1 | 1 | [5 empty] | false | Комби | true | 0 | 0 |  |  | et_2 | [5 empty] | 39.0 |  |  | тыс.руб. | 0 | 0 | 0 | 0 | 0 | 0 | 0 | 0 | 0 | 0 | 0 | 0 | 0 | 0 | 0 | 0 | 0 | 0 | 0 | 0 | 0 | 0 | 0 | 0 | 0 | 0 | 0 | 0 | 0 | 0 | 0 | 0 | 0 | 0 | 0 | 0 | 0 | 0 | 0 | 0 | 0 | 0 | 0 | 0 | 0 | 0 | 0 | 0 | 0 | 0 | 0 | 0 | 0 | 0 | 0 | 0 | 0 | 0 | 0 | 0 | 0 | 0 | 0 | 0 |  |  | P_STORAGE_SUM_BY_FUEL | DYN_FUEL | 0 | 0
|  | 17.1 | 1 | [5 empty] | false | Комби | true | 0 | 0 |  |  | Уголь бурый 2БМСШ | [5 empty] | 39.1 | Уголь бурый | 2БМСШ | тыс.руб. | 0 | 0 | 0 | 0 | 0 | 0 | 0 | 0 | 0 | 0 | 0 | 0 | 0 | 0 | 0 | 0 | 0 | 0 | 0 | 0 | 0 | 0 | 0 | 0 | 0 | 0 | 0 | 0 | 0 | 0 | 0 | 0 | 0 | 0 | 0 | 0 | 0 | 0 | 0 | 0 | 0 | 0 | 0 | 0 | 0 | 0 | 0 | 0 | 0 | 0 | 0 | 0 | 0 | 0 | 0 | 0 | 0 | 0 | 0 | 0 | 0 | 0 | 0 | 0 |  |  | P_STORAGE_SUM_BY_FUEL | DYN_FUEL | Уголь бурый | 2БМСШ
|  | 0 | 1 | [5 empty] | false |  | true |  | 1 |  |  | { funcDyn: 'msg1', blok: 'blok_2', wsCross: 'Топливо 4.4', linkFormula: 'AE-AE#AF-AF', levelDyn: 1 } | [6 empty] | Добавить
|  | 17.1 | 1 | [5 empty] | false |  | true |  | 1 | [6 empty] | Итого |  | 40 | Стоимость натурального топлива с учетом перевозки |  | тыс.руб. | 51621.49 | 58013.12 | 64874.84 | 55350.9 | 75379.4593 | 42212.3101 | 33167.1492 | 0 | 0 | 0 | 0 | 0 | 0 | 0 | 0 | 0 | 0 | 0 | 0 | 0 | 0 | 0 | 0 | 0 | 0 | 0 | 0 | 0 | 0 | 0 | 0 | 0 | 0 | 0 | 56891.5365 | 36979.4987 | 19912.0378 | 0 | 0 | 0 | 0 | 0 | 0 | 0 | 0 | 0 | 0 | 0 | 0 | 0 | 0 | 0 | 0 | 0 | 0 | 0 | 0 | 0 | 0 | 0 | 0 | 0 | 0 | 0 |  |  | P_NAT_FUEL_SUM_TOTAL
|  | 17.1 | 1 | [5 empty] | false | Комби | true | false | 0 | [8 empty] | 40.0 | на производство тепловой энергии |  | тыс.руб. | 51621.49 | 58013.12 | 64874.84 | 55350.9 | 75379.4593 | 42212.3101 | 33167.1492 | 0 | 0 | 0 | 0 | 0 | 0 | 0 | 0 | 0 | 0 | 0 | 0 | 0 | 0 | 0 | 0 | 0 | 0 | 0 | 0 | 0 | 0 | 0 | 0 | 0 | 0 | 0 | 56891.5365 | 36979.4987 | 19912.0378 | 0 | 0 | 0 | 0 | 0 | 0 | 0 | 0 | 0 | 0 | 0 | 0 | 0 | 0 | 0 | 0 | 0 | 0 | 0 | 0 | 0 | 0 | 0 | 0 | 0 | 0 | 0 |  |  | P_HEAT_SUM_TOTAL
|  | 17.1 | 1 | топливо |  |  |  |  | false |  | true |  | 1 | [8 empty] | 40.0.1 | теплоноситель - вода |  | тыс.руб. | 51621.49 | 58013.12 | 64874.84 | 55350.9 | 75379.4593 | 42212.3101 | 33167.1492 | 0 | 0 | 0 | 0 | 0 | 0 | 0 | 0 | 0 | 0 | 0 | 0 | 0 | 0 | 0 | 0 | 0 | 0 | 0 | 0 | 0 | 0 | 0 | 0 | 0 | 0 | 0 | 56891.5365 | 36979.4987 | 19912.0378 | 0 | 0 | 0 | 0 | 0 | 0 | 0 | 0 | 0 | 0 | 0 | 0 | 0 | 0 | 0 | 0 | 0 | 0 | 0 | 0 | 0 | 0 | 0 | 0 | 0 | 0 | 0 |  |  | P_HEAT_WATER_TOTAL
|  | 17.1 | 1 | [5 empty] | false |  | true |  | 1 | [8 empty] | 40.0.2 | теплоноситель - пар |  | тыс.руб. | [66 empty] | P_HEAT_STEAM_TOTAL
|  | 17.1 | 1 | [5 empty] | false |  | true | 0 | 0 |  |  | et_2 | [5 empty] | 40.0 |  |  | тыс.руб. | 0 | 0 | 0 | 0 | 0 | 0 | 0 | 0 | 0 | 0 | 0 | 0 | 0 | 0 | 0 | 0 | 0 | 0 | 0 | 0 | 0 | 0 | 0 | 0 | 0 | 0 | 0 | 0 | 0 | 0 | 0 | 0 | 0 | 0 | 0 | 0 | 0 | 0 | 0 | 0 | 0 | 0 | 0 | 0 | 0 | 0 | 0 | 0 | 0 | 0 | 0 | 0 | 0 | 0 | 0 | 0 | 0 | 0 | 0 | 0 | 0 | 0 | 0 | 0 |  |  | P_FUEL_TOTAL | DYN_FUEL | 0 | 0
|  | 17.1 | 1 | [5 empty] | false |  | true | 1 | 1 |  |  | Уголь бурый 2БМСШ | [5 empty] | 40.1 | Уголь бурый | 2БМСШ | тыс.руб. | 51621.49 | 58013.12 | 64874.84 | 55350.9 | 75379.4593 | 42212.3101 | 33167.1492 | 0 | 0 | 0 | 0 | 0 | 0 | 0 | 0 | 0 | 0 | 0 | 0 | 0 | 0 | 0 | 0 | 0 | 0 | 0 | 0 | 0 | 0 | 0 | 0 | 0 | 0 | 0 | 56891.5365 | 36979.4987 | 19912.0378 | 0 | 0 | 0 | 0 | 0 | 0 | 0 | 0 | 0 | 0 | 0 | 0 | 0 | 0 | 0 | 0 | 0 | 0 | 0 | 0 | 0 | 0 | 0 | 0 | 0 | 0 | 0 |  |  | P_FUEL_TOTAL | DYN_FUEL | Уголь бурый | 2БМСШ
|  | 0 | 1 | [5 empty] | false |  | true |  | 1 |  |  | { funcDyn: 'msg1', blok: 'blok_2', wsCross: 'Топливо 4.4', linkFormula: 'AE-AE#AF-AF', levelDyn: 1 } | [6 empty] | Добавить
|  | 17.1 | 1 | [5 empty] | false |  | true |  | 1 | [8 empty] | 41 | Цена условного топлива с учетом перевозки |  | руб./тут | 4036.4592 | 5114.8715 | 5111.0545 | 4315.9192 | 5934.2803 | 5934.2803 | 5934.2803 | 0 | 0 | 0 | 0 | 0 | 0 | 0 | 0 | 0 | 0 | 0 | 0 | 0 | 0 | 0 | 0 | 0 | 0 | 0 | 0 | 0 | 0 | 0 | 0 | 0 | 0 | 0 | 4470.5419 | 4470.5419 | 4470.5419 | 0 | 0 | 0 | 0 | 0 | 0 | 0 | 0 | 0 | 0 | 0 | 0 | 0 | 0 | 0 | 0 | 0 | 0 | 0 | 0 | 0 | 0 | 0 | 0 | 0 | 0 | 0 |  |  | P_UT_PRICE_TOTAL
|  | 17.1 | 1 | [5 empty] | false | Комби | true | false | 0 | [8 empty] | 41.0 | на производство тепловой энергии |  | руб./тут | 4036.4592 | 5114.8715 | 5111.0545 | 4315.9192 | 5934.2803 | 5934.2803 | 5934.2803 | 0 | 0 | 0 | 0 | 0 | 0 | 0 | 0 | 0 | 0 | 0 | 0 | 0 | 0 | 0 | 0 | 0 | 0 | 0 | 0 | 0 | 0 | 0 | 0 | 0 | 0 | 0 | 4470.5419 | 4470.5419 | 4470.5419 | 0 | 0 | 0 | 0 | 0 | 0 | 0 | 0 | 0 | 0 | 0 | 0 | 0 | 0 | 0 | 0 | 0 | 0 | 0 | 0 | 0 | 0 | 0 | 0 | 0 | 0 | 0 |  |  | P_UT_PRICE_TOTAL_DOP
|  | 17.1 | 1 | [5 empty] | false |  | true | 0 | 0 |  |  | et_2 | [5 empty] | 41.0 |  |  | руб./тут | 0 | 0 | 0 | 0 | 0 | 0 | 0 | 0 | 0 | 0 | 0 | 0 | 0 | 0 | 0 | 0 | 0 | 0 | 0 | 0 | 0 | 0 | 0 | 0 | 0 | 0 | 0 | 0 | 0 | 0 | 0 | 0 | 0 | 0 | 0 | 0 | 0 | 0 | 0 | 0 | 0 | 0 | 0 | 0 | 0 | 0 | 0 | 0 | 0 | 0 | 0 | 0 | 0 | 0 | 0 | 0 | 0 | 0 | 0 | 0 | 0 | 0 | 0 | 0 |  |  | P_UT_PRICE_TOTAL_DOP | DYN_FUEL | 0 | 0
|  | 17.1 | 1 | [5 empty] | false |  | true | 1 | 1 |  |  | Уголь бурый 2БМСШ | [5 empty] | 41.1 | Уголь бурый | 2БМСШ | руб./тут | 4036.4592 | 5114.8715 | 5111.0545 | 4315.9192 | 5934.2803 | 5934.2803 | 5934.2803 | 0 | 0 | 0 | 0 | 0 | 0 | 0 | 0 | 0 | 0 | 0 | 0 | 0 | 0 | 0 | 0 | 0 | 0 | 0 | 0 | 0 | 0 | 0 | 0 | 0 | 0 | 0 | 4470.5419 | 4470.5419 | 4470.5419 | 0 | 0 | 0 | 0 | 0 | 0 | 0 | 0 | 0 | 0 | 0 | 0 | 0 | 0 | 0 | 0 | 0 | 0 | 0 | 0 | 0 | 0 | 0 | 0 | 0 | 0 | 0 |  |  | P_UT_PRICE_TOTAL_DOP | DYN_FUEL | Уголь бурый | 2БМСШ
|  | 0 | 1 | [5 empty] | false |  | true |  | 1 |  |  | { funcDyn: 'msg1', blok: 'blok_2', wsCross: 'Топливо 4.4', linkFormula: 'AE-AE#AF-AF', levelDyn: 1 } | [6 empty] | Добавить
|  | 17.1 | 1 | [5 empty] | false |  | true |  | 1 | [8 empty] | 42 | Цена натурального топлива с учетом перевозки | [68 empty] | P_NAT_FUEL_PRICE_TOTAL
|  | 17.1 | 1 | [5 empty] | false |  | true | 0 | 0 |  |  | et_2 | [5 empty] | 42.0 |  |  | руб./ | 0 | 0 | 0 | 0 | 0 | 0 | 0 | 0 | 0 | 0 | 0 | 0 | 0 | 0 | 0 | 0 | 0 | 0 | 0 | 0 | 0 | 0 | 0 | 0 | 0 | 0 | 0 | 0 | 0 | 0 | 0 | 0 | 0 | 0 | 0 | 0 | 0 | 0 | 0 | 0 | 0 | 0 | 0 | 0 | 0 | 0 | 0 | 0 | 0 | 0 | 0 | 0 | 0 | 0 | 0 | 0 | 0 | 0 | 0 | 0 | 0 | 0 | 0 | 0 |  |  | P_NAT_FUEL_PRICE_TOTAL | DYN_FUEL | 0 | 0
|  | 17.1 | 1 | [5 empty] | false |  | true | 1 | 1 |  |  | Уголь бурый 2БМСШ | [5 empty] | 42.1 | Уголь бурый | 2БМСШ | руб./тнт | 1872.9171 | 2286.3476 | 2279.5303 | 1985.3228 | 2595.31 | 2595.31 | 2595.31 | 0 | 0 | 0 | 0 | 0 | 0 | 0 | 0 | 0 | 0 | 0 | 0 | 0 | 0 | 0 | 0 | 0 | 0 | 0 | 0 | 0 | 0 | 0 | 0 | 0 | 0 | 0 | 2075.61 | 2075.61 | 2075.61 | 0 | 0 | 0 | 0 | 0 | 0 | 0 | 0 | 0 | 0 | 0 | 0 | 0 | 0 | 0 | 0 | 0 | 0 | 0 | 0 | 0 | 0 | 0 | 0 | 0 | 0 | 0 |  |  | P_NAT_FUEL_PRICE_TOTAL | DYN_FUEL | Уголь бурый | 2БМСШ
|  | 0 | 1 | [5 empty] | false |  | true |  | 1 |  |  | { funcDyn: 'msg1', blok: '', wsCross: '', linkFormula: '', levelDyn: 1 } | [6 empty] | Добавить
|  | 17.1 | 1 | [5 empty] | false |  | true |  | 1 | [8 empty] | 43 | Топливная составляющая тарифа |  | руб./Гкал | 757.1771 | 857.3282 | 959.3448 | 810.0981 | 1113.8644 | 1113.8644 | 1113.8644 | 0 | 0 | 0 | 0 | 0 | 0 | 0 | 0 | 0 | 0 | 0 | 0 | 0 | 0 | 0 | 0 | 0 | 0 | 0 | 0 | 0 | 0 | 0 | 0 | 0 | 0 | 0 | 839.1207 | 839.1207 | 839.1207 | 0 | 0 | 0 | 0 | 0 | 0 | 0 | 0 | 0 | 0 | 0 | 0 | 0 | 0 | 0 | 0 | 0 | 0 | 0 | 0 | 0 | 0 | 0 | 0 | 0 | 0 | 0 |  |  | P_FUEL_COMPON_TOTAL
|  | 11.4 | 1 | [10 empty] | Добавить | { funcDyn: 'msg1', blok: 'blok_1', wsCross: 'ЭнергоРесурсы', linkFormula: 'AB-AB', levelDyn: '' }

## ЭнергоРесурсы
|  |  | tariffId | [6 empty] | vis_1 | dyn_1 | blok_1 | blok_2 | ren_1 | ren_2 | del_1 | del_2 | dyn_2 | dyn_2 | [27 empty] | pok_js | PJ_DYN | PJ_NAME | dyn_add | dyn_fill
| flag_vis | [20 empty] | true |  |  | 1 | 0 | 0 | 0 | 0 | 0 | 0 | 0 | 0 | 0 | 1 | 0 | 0 | 0 | 0 | 0 | 0 | 0 | 0 | 0
|  | flag_size | [14 empty] | 3 | 11.75 | 54 | 12.63 | 12.63 | 12.63 | 12.63 | 12.63 | 12.63 | 12.63 | 12.63 | 12.63 | 12.63 | 12.63 | 12.63 | 12.63 | 12.63 | 12.63 | 12.63 | 12.63 | 12.63 | 12.63 | 12.63 | 12.63 | 12.63 | 12.63 | 12.63 | 12.63 | 20.13 | 3
[21 empty] | 2024 | 2024 | 2024 | 2025 | 2026 | 2027 | 2028 | 2029 | 2030 | 2031 | 2032 | 2033 | 2034 | 2035 | 2026 | 2027 | 2028 | 2029 | 2030 | 2031 | 2032 | 2033 | 2034 | 2035
[21 empty] | Принято органом регулирования | Факт по данным организации | Факт, принятый органом регулирования | Принято органом регулирования | Предложение организации | Предложение организации | Предложение организации | Предложение организации | Предложение организации | Предложение организации | Предложение организации | Предложение организации | Предложение организации | Предложение организации | Принято органом регулирования | Принято органом регулирования | Принято органом регулирования | Принято органом регулирования | Принято органом регулирования | Принято органом регулирования | Принято органом регулирования | Принято органом регулирования | Принято органом регулирования | Принято органом регулирования
[21 empty] | 2024Принято органом регулирования | 2024Факт по данным организации | 2024Факт, принятый органом регулирования | 2025Принято органом регулирования | 2026Предложение организации | 2027Предложение организации | 2028Предложение организации | 2029Предложение организации | 2030Предложение организации | 2031Предложение организации | 2032Предложение организации | 2033Предложение организации | 2034Предложение организации | 2035Предложение организации | 2026Принято органом регулирования | 2027Принято органом регулирования | 2028Принято органом регулирования | 2029Принято органом регулирования | 2030Принято органом регулирования | 2031Принято органом регулирования | 2032Принято органом регулирования | 2033Принято органом регулирования | 2034Принято органом регулирования | 2035Принято органом регулирования
PJ_YEAR | [20 empty] | 2024 | 2024 | 2024 | 2025 | 2026 | 2027 | 2028 | 2029 | 2030 | 2031 | 2032 | 2033 | 2034 | 2035 | 2026 | 2027 | 2028 | 2029 | 2030 | 2031 | 2032 | 2033 | 2034 | 2035
PJ_PF | [20 empty] | Принято органом регулирования | Факт по данным организации | Факт, принятый органом регулирования | Принято органом регулирования | Предложение организации | Предложение организации | Предложение организации | Предложение организации | Предложение организации | Предложение организации | Предложение организации | Предложение организации | Предложение организации | Предложение организации | Принято органом регулирования | Принято органом регулирования | Принято органом регулирования | Принято органом регулирования | Принято органом регулирования | Принято органом регулирования | Принято органом регулирования | Принято органом регулирования | Принято органом регулирования | Принято органом регулирования
PJ_DOP | [44 empty] | Ссылка на правовую норму (основание для принятия показателя в расчет тарифа) | bar: 2026 to 2035
dyn_names | [18 empty] | PJ_NAME | bar: 2026 to 2035
checkUnique | [18 empty] | Наименование показателя
|  | 15 | [16 empty] | Кемеровская область / 2026 / ООО "А-Энерго" (ИНН:4205331498, КПП:420501001) / ДПР: 2017-2027
|  | 20.1 | [15 empty] | Расходы на прочие покупаемые энергетические ресурсы у организаций-поставщиков
11.4
|  | 15 | [15 empty] | № п/п | Наименование показателя | Единица измерения | 2024 год | 2024 год | 2024 год | 2025 год | 2026 год | 2027 год | 2028 год | 2029 год | 2030 год | 2031 год | 2032 год | 2033 год | 2034 год | 2035 год | 2026 год | 2027 год | 2028 год | 2029 год | 2030 год | 2031 год | 2032 год | 2033 год | 2034 год | 2035 год | Ссылка на правовую норму (основание для принятия показателя в расчет тарифа)
|  | 50.1 | [18 empty] | Принято органом регулирования | Факт по данным организации | Факт, принятый органом регулирования | Принято органом регулирования | Предложение организации | Предложение организации | Предложение организации | Предложение организации | Предложение организации | Предложение организации | Предложение организации | Предложение организации | Предложение организации | Предложение организации | Принято органом регулирования | Принято органом регулирования | Принято органом регулирования | Принято органом регулирования | Принято органом регулирования | Принято органом регулирования | Принято органом регулирования | Принято органом регулирования | Принято органом регулирования | Принято органом регулирования
0
|  | 18.8 | 0 |  |  |  | 0 | 0 |  | 0 |  | et_1 |  | 0 |  |  |  | Тариф 0 (Теплоснабжение) - |  |  | 0 | 0 | 0 | 0 | 0 | 0 | 0 | 0 | 0 | 0 | 0 | 0 | 0 | 0 | 0 | 0 | 0 | 0 | 0 | 0 | 0 | 0 | 0 | 0
|  | 17.1 | 0 | ИТОГО_ЭЭ |  | zatr |  |  |  | false | [7 empty] | 1 | Расходы на электрическую энергию | тыс.руб. | 0 | 0 | 0 | 0 | 0 | 0 | 0 | 0 | 0 | 0 | 0 | 0 | 0 | 0 | 0 | 0 | 0 | 0 | 0 | 0 | 0 | 0 | 0 | 0 |  |  | P_EE_TOTAL
|  | 17.1 | 0 | [6 empty] | false | [7 empty] | 1.1 | Объём покупаемой электроэнергии всего | тыс.кВтч | 0 | 0 | 0 | 0 | 0 | 0 | 0 | 0 | 0 | 0 | 0 | 0 | 0 | 0 | 0 | 0 | 0 | 0 | 0 | 0 | 0 | 0 | 0 | 0 |  |  | P_EE_VOL_TOTAL
|  | 17.1 | 0 | [6 empty] | false | [7 empty] | 1.2 | Отпуск тепловой энергии | Гкал | 0 | 0 | 0 | 0 | 0 | 0 | 0 | 0 | 0 | 0 | 0 | 0 | 0 | 0 | 0 | 0 | 0 | 0 | 0 | 0 | 0 | 0 | 0 | 0 |  |  | P_EE_RELEASE
|  | 17.1 | 0 | [6 empty] | false | [7 empty] | 1.3 | Средний (расчетный) тариф | руб./кВтч | 0 | 0 | 0 | 0 | 0 | 0 | 0 | 0 | 0 | 0 | 0 | 0 | 0 | 0 | 0 | 0 | 0 | 0 | 0 | 0 | 0 | 0 | 0 | 0 |  |  | P_AVERAGE_TARIFF
|  | 17.1 | 0 | [6 empty] | false | [7 empty] | 1.4 | Удельный расход электроэнергии | кВтч/Гкал | 0 | 0 | 0 | 0 | 0 | 0 | 0 | 0 | 0 | 0 | 0 | 0 | 0 | 0 | 0 | 0 | 0 | 0 | 0 | 0 | 0 | 0 | 0 | 0 |  |  | P_EE_USE
|  | 17.1 | 0 | [6 empty] | false | [8 empty] | Одноставочный тариф
checkCosts_1.0.0 |  | 17.1 | 0 |  | 0 | zatr |  |  |  | 0 |  |  | et_2 |  | 0 |  | × | 1.5.0 |  | тыс.руб. | 2024: 0; 2025: 0; 2026: 0; 2027: 0; 2028: 0; 2029: 0; 2030: 0; 2031: 0; 2032: 0; 2033: 0; 2034: 0; 2035: 0 |  |  | P_EE_MONEY | DYN_SINGLE | 0 |  | TRUE
|  | 17.1 | 0 |  | 0 |  |  |  |  | false | [7 empty] | 1.5.0.1 | Цена ресурса | руб/кВтч | 2024: 0; 2024: 0; 2026: 0; 2027: 0; 2028: 0; 2029: 0; 2030: 0; 2031: 0; 2032: 0; 2033: 0; 2034: 0; 2035: 0 |  |  | P_EE_PRICE | DYN_SINGLE | 0
checkVolume_1.0.0 |  | 17.1 | 0 |  | 0 |  |  |  |  | false | [7 empty] | 1.5.0.2 | Объём покупной электроэнергии | тыс.кВтч | [26 empty] | P_EE_VOL | DYN_SINGLE | 0
|  | 17.1 | 0 | [6 empty] | 0 |  |  | { funcDyn: 'msg', blok: '', wsCross: '', linkFormula: '', levelDyn: 1 } | [5 empty] | Добавить | [30 empty] | DYN_SINGLE
|  | 17.1 | 0 | [6 empty] | 0 | [8 empty] | Двухставочный тариф
|  | 17.1 | 0 |  | 0 | zatr |  |  |  | 0 |  |  | et_2 |  | 0 |  | × | 1.6.0 |  | тыс.руб. | 0 | 0 | 0 | 0 | 0 | 0 | 0 | 0 | 0 | 0 | 0 | 0 | 0 | 0 | 0 | 0 | 0 | 0 | 0 | 0 | 0 | 0 | 0 | 0 |  |  | P_EE_MONEY_TOTAL | DYN_DOUBLE | 0 |  | TRUE
|  | 17.1 | 0 |  | 0 |  |  |  |  | false | [7 empty] | 1.6.0.1 | Цена ресурса | руб/кВтч | 2024: 0; 2024: 0; 2026: 0; 2027: 0; 2028: 0; 2029: 0; 2030: 0; 2031: 0; 2032: 0; 2033: 0; 2034: 0; 2035: 0 |  |  | P_EE_PRICE | DYN_DOUBLE | 0
checkCosts_2.0.0 |  | 17.1 | 0 |  | 0 |  |  |  |  | false | [7 empty] | 1.6.0.2 | Расходы на электроэнергию | тыс.руб. | [26 empty] | P_EE_MONEY | DYN_DOUBLE | 0
checkVolume_2.0.0 |  | 17.1 | 0 |  | 0 |  |  |  |  | false | [7 empty] | 1.6.0.2.1 | Объём покупной электроэнергии | тыс.кВтч | [26 empty] | P_EE_VOL | DYN_DOUBLE | 0
checkCosts_3.0.0 |  | 17.1 | 0 |  | 0 |  |  |  |  | false | [7 empty] | 1.6.0.3 | Расходы на электрическую мощность | тыс.руб. | [26 empty] | P_EE_POWER_MONEY | DYN_DOUBLE | 0
checkVolume_3.0.0 |  | 17.1 | 0 |  | 0 |  |  |  |  | false | [7 empty] | 1.6.0.3.1 | Объём покупной мощности | МВт в мес. | [26 empty] | P_EE_POWER_VOL | DYN_DOUBLE | 0
|  | 17.1 | 0 | [6 empty] | 0 |  |  | { funcDyn: 'msg', blok: '', wsCross: '', linkFormula: '', levelDyn: 2 } | [5 empty] | Добавить | [30 empty] | DYN_DOUBLE
|  | 0 | 0 | [6 empty] | 0
|  | 15 | 0 | ИТОГО_ТЭ |  | zatr |  |  |  | 0 | [7 empty] | 2 | Расходы на покупную тепловую энергию | тыс.руб. | 0 | 0 | 0 | 0 | 0 | 0 | 0 | 0 | 0 | 0 | 0 | 0 | 0 | 0 | 0 | 0 | 0 | 0 | 0 | 0 | 0 | 0 | 0 | 0 |  |  | P_HEAT_TOTAL
|  | 15 | 0 | топл_сост |  |  |  | 0 | двухставочный | 0 | [8 empty] | в т.ч. Топливная составляющая | тыс.руб. | 0 | 0 | 0 | 0 | 0 | 0 | 0 | 0 | 0 | 0 | 0 | 0 | 0 | 0 | 0 | 0 | 0 | 0 | 0 | 0 | 0 | 0 | 0 | 0 |  |  | P_HEAT_TOTAL_COMP
|  | 15 | 0 | [6 empty] | false | [7 empty] | 2.1 | Объём покупаемой тепловой энергии всего | Гкал | 0 | 0 | 0 | 0 | 0 | 0 | 0 | 0 | 0 | 0 | 0 | 0 | 0 | 0 | 0 | 0 | 0 | 0 | 0 | 0 | 0 | 0 | 0 | 0 |  |  | P_HEAT_VOL_TOTAL
|  | 15 | 0 | [6 empty] | false | [7 empty] | 2.2 | Средний (расчетный) тариф | руб/Гкал | 0 | 0 | 0 | 0 | 0 | 0 | 0 | 0 | 0 | 0 | 0 | 0 | 0 | 0 | 0 | 0 | 0 | 0 | 0 | 0 | 0 | 0 | 0 | 0 |  |  | P_HEAT_AVG_TARIFF
|  | 15 | 0 | [6 empty] | false | [8 empty] | Одноставочный тариф
|  | 0 | 0 | [6 empty] | false
checkCosts_4.0.0 |  | 15 | 0 |  | 0 | zatr |  |  |  | 0 |  |  | et_2 |  | 0 |  | × | 2.3.0 |  | тыс.руб. | 2024: 0; 2025: 0; 2026: 0; 2027: 0; 2028: 0; 2029: 0; 2030: 0; 2031: 0; 2032: 0; 2033: 0; 2034: 0; 2035: 0 |  |  | P_HEAT_MONEY | DYN_ORG_SINGLE | 0 |  | TRUE
|  | 15 | 0 |  |  |  |  | 0 | двухставочный | 0 | [8 empty] | в т.ч. Топливная составляющая | тыс.руб. | [26 empty] | P_HEAT_MONEY_COMP | DYN_ORG_SINGLE | 0
|  | 15 | 0 |  | 0 |  |  |  |  | false | [7 empty] | 2.3.0.1 | Цена ресурса | руб/Гкал | 2024: 0; 2024: 0; 2026: 0; 2027: 0; 2028: 0; 2029: 0; 2030: 0; 2031: 0; 2032: 0; 2033: 0; 2034: 0; 2035: 0 |  |  | P_HEAT_PRICE | DYN_ORG_SINGLE | 0
checkVolume_4.0.0 |  | 15 | 0 |  | 0 |  |  |  |  | false | [7 empty] | 2.3.0.2 | Объём тепловой энергии | Гкал | [26 empty] | P_HEAT_VOL | DYN_ORG_SINGLE | 0
|  | 15 | 0 | [6 empty] | 0 |  |  | { funcDyn: 'org', blok: '', wsCross: '', linkFormula: '', levelDyn: 3, sphere: 'TE' } | [5 empty] | Добавить поставщика | [30 empty] | DYN_ORG_SINGLE
|  | 15 | 0 | [6 empty] | 0 | [8 empty] | Двухставочный тариф
|  | 0 | 0 | [6 empty] | 0
|  | 15 | 0 |  | 0 | zatr |  |  |  | 0 |  |  | et_2 |  | 0 |  | × | 2.4.0 |  | тыс.руб. | 0 | 0 | 0 | 0 | 0 | 0 | 0 | 0 | 0 | 0 | 0 | 0 | 0 | 0 | 0 | 0 | 0 | 0 | 0 | 0 | 0 | 0 | 0 | 0 |  |  | P_HEAT_MONEY | DYN_ORG_DOUBLE | 0 |  | TRUE
|  | 15 | 0 |  |  |  |  | 0 | двухставочный | 0 | [8 empty] | в т.ч. Топливная составляющая | тыс.руб. | [26 empty] | P_HEAT_MONEY_COMP | DYN_ORG_DOUBLE | 0
|  | 15 | 0 |  | 0 |  |  |  |  | false | [7 empty] | 2.4.0.1 | Цена ресурса | руб/Гкал | 2024: 0; 2024: 0; 2026: 0; 2027: 0; 2028: 0; 2029: 0; 2030: 0; 2031: 0; 2032: 0; 2033: 0; 2034: 0; 2035: 0 |  |  | P_HEAT_PRICE | DYN_ORG_DOUBLE | 0
checkCosts_5.0.0 |  | 15 | 0 | [6 empty] | false | [7 empty] | 2.4.0.2 | Расходы на тепловую энергию | тыс.руб. | [26 empty] | P_TE_MONEY | DYN_ORG_DOUBLE | 0
checkVolume_5.0.0 |  | 15 | 0 | [6 empty] | false | [7 empty] | 2.4.0.2.1 | Объём тепловой энергии | Гкал | [26 empty] | P_TE_VOL | DYN_ORG_DOUBLE | 0
checkCosts_6.0.0 |  | 15 | 0 | [6 empty] | false | [7 empty] | 2.4.0.3 | Расходы на тепловую мощность | тыс.руб. | [26 empty] | P_TM_MONEY | DYN_ORG_DOUBLE | 0
checkVolume_6.0.0 |  | 15 | 0 |  | 0 |  |  |  |  | false | [7 empty] | 2.4.0.3.1 | Объем тепловой мощности | Гкал/ч | [26 empty] | P_TM_VOL | DYN_ORG_DOUBLE | 0
|  | 11.4 | 0 | [6 empty] | 0 |  |  | { funcDyn: 'org', blok: '', wsCross: '', linkFormula: '', levelDyn: 4, sphere: 'TE' } | [5 empty] | Добавить поставщика | [30 empty] | DYN_ORG_DOUBLE
|  | 18.8 | 1 |  |  |  | производство тепловой энергии (мощности) не в режиме комбинированной выработки электрической и тепловой энергии источниками тепловой энергии :: передача тепловой энергии :: сбыт тепловой энергии | одноставочный |  | 1 |  | Тариф 1 (Теплоснабжение) - Тариф на тепловую энергию (мощность), поставляемую потребителям (отопление) |  | 1 |  |  |  | Тариф 1 (Теплоснабжение) - Тариф на тепловую энергию (мощность), поставляемую потребителям (отопление) |  |  | 17613.5497 | 16478.99 | 16478.99 | 18260.7822 | 19015.7 | 0 | 0 | 0 | 0 | 0 | 0 | 0 | 0 | 0 | 20759.0348 | 0 | 0 | 0 | 0 | 0 | 0 | 0 | 0 | 0
|  | 17.1 | 1 | ИТОГО_ЭЭ |  | zatr |  |  |  | true | [7 empty] | 1 | Расходы на электрическую энергию | тыс.руб. | 17613.5497 | 16478.99 | 16478.99 | 18260.7822 | 19015.7 | 0 | 0 | 0 | 0 | 0 | 0 | 0 | 0 | 0 | 20759.0348 | 0 | 0 | 0 | 0 | 0 | 0 | 0 | 0 | 0 |  |  | P_EE_TOTAL
|  | 17.1 | 1 | [6 empty] | true | [7 empty] | 1.1 | Объём покупаемой электроэнергии всего | тыс.кВтч | 3419.31 | 3083.03 | 3083.03 | 3430.35 | 3430.35 | 0 | 0 | 0 | 0 | 0 | 0 | 0 | 0 | 0 | 3397.94 | 0 | 0 | 0 | 0 | 0 | 0 | 0 | 0 | 0 |  |  | P_EE_VOL_TOTAL
|  | 17.1 | 1 | [6 empty] | true | [7 empty] | 1.2 | Отпуск тепловой энергии | Гкал | 46444.24 | 46007.34 | 45892.11 | 46594.17 | 46007.32 | 0 | 0 | 0 | 0 | 0 | 0 | 0 | 0 | 0 | 46153.99 | 0 | 0 | 0 | 0 | 0 | 0 | 0 | 0 | 0 |  |  | P_EE_RELEASE
|  | 17.1 | 1 | [6 empty] | true | [7 empty] | 1.3 | Средний (расчетный) тариф | руб./кВтч | 5.1512 | 5.3451 | 5.3451 | 5.3233 | 5.5434 | 0 | 0 | 0 | 0 | 0 | 0 | 0 | 0 | 0 | 6.1093 | 0 | 0 | 0 | 0 | 0 | 0 | 0 | 0 | 0 |  |  | P_AVERAGE_TARIFF
|  | 17.1 | 1 | [6 empty] | true | [7 empty] | 1.4 | Удельный расход электроэнергии | кВтч/Гкал | 73.6218 | 67.0117 | 67.18 | 73.6219 | 74.561 | 0 | 0 | 0 | 0 | 0 | 0 | 0 | 0 | 0 | 73.6218 | 0 | 0 | 0 | 0 | 0 | 0 | 0 | 0 | 0 |  |  | P_EE_USE
|  | 17.1 | 1 | [6 empty] | true | [8 empty] | Одноставочный тариф
checkCosts_1.1.0 |  | 17.1 | 1 |  | 0 | zatr |  |  |  | 0 |  |  | et_2 |  | 0 |  | × | 1.5.0 |  | тыс.руб. | 2024: 0; 2025: 0; 2026: 0; 2027: 0; 2028: 0; 2029: 0; 2030: 0; 2031: 0; 2032: 0; 2033: 0; 2034: 0; 2035: 0 |  |  | P_EE_MONEY | DYN_SINGLE | 0 |  | TRUE
|  | 17.1 | 1 |  | 0 |  |  |  |  | false | [7 empty] | 1.5.0.1 | Цена ресурса | руб/кВтч | 2024: 0; 2024: 0; 2026: 0; 2027: 0; 2028: 0; 2029: 0; 2030: 0; 2031: 0; 2032: 0; 2033: 0; 2034: 0; 2035: 0 |  |  | P_EE_PRICE | DYN_SINGLE | 0
checkVolume_1.1.0 |  | 17.1 | 1 |  | 0 |  |  |  |  | false | [7 empty] | 1.5.0.2 | Объём покупной электроэнергии | тыс.кВтч | [26 empty] | P_EE_VOL | DYN_SINGLE | 0
checkCosts_1.1.1 |  | 17.1 | 1 |  | Без разбивки | zatr |  |  |  | 1 |  |  |  |  | 1 |  | × | 1.5.1 | Без разбивки | тыс.руб. | 17613.5497 | 16478.99 | 16478.99 | 18260.7822 | 19015.7 | [9 empty] | 20759.0348 | 0 | 0 | 0 | 0 | 0 | 0 | 0 | 0 | 0 | на м2026 год стоимость электрической энергии за 2024 год принимается на уровне фактической стоимости предприятия, в размере ___ руб./кВт*ч (СН II и НН). Представлены расчеты, карточки счетов 20 по контрагентам (договорам), счета-фактуры за 2024 год. (п3 пп 6DOCS.FORM.6.42.) С учетом ИЦП Мнэкономрасзвития России от 26.09.2025 по по эл эн на 2025 и 2026 гг 1,144 и 113,2 составила ____руб./кВт*ч |  | P_EE_MONEY | DYN_SINGLE | Без разбивки |  | TRUE
|  | 17.1 | 1 |  | Без разбивки |  |  |  |  | true | [7 empty] | 1.5.1.1 | Цена ресурса | руб/кВтч | 5.1512 | 5.3451 | 5.3451 | 5.3233 | 5.5434 | 0 | 0 | 0 | 0 | 0 | 0 | 0 | 0 | 0 | 6.1093 | [11 empty] | P_EE_PRICE | DYN_SINGLE | Без разбивки
checkVolume_1.1.1 |  | 17.1 | 1 |  | Без разбивки |  |  |  |  | true | [7 empty] | 1.5.1.2 | Объём покупной электроэнергии | тыс.кВтч | 2024: 3419.31; 2024: 3083.03; 2024: 3083.03; 2025: 3430.35; 2026: 3430.35; 2026: 3397.94 | Произведен перерасчет по п 34 МУ в сопоставимых условиях от первого года долгосрочного периода 2017 год 3397,94 тыс кВт*ч=3120,83 тыс кВт*ч/42390 Гкал*46154 Гкал |  | P_EE_VOL | DYN_SINGLE | Без разбивки
|  | 17.1 | 1 | [6 empty] | 1 |  |  | { funcDyn: 'msg', blok: '', wsCross: '', linkFormula: '', levelDyn: 1 } | [5 empty] | Добавить | [30 empty] | DYN_SINGLE
|  | 17.1 | 1 | [6 empty] | 1 | [8 empty] | Двухставочный тариф
|  | 17.1 | 1 |  | 0 | zatr |  |  |  | 0 |  |  | et_2 |  | 0 |  | × | 1.6.0 |  | тыс.руб. | 0 | 0 | 0 | 0 | 0 | 0 | 0 | 0 | 0 | 0 | 0 | 0 | 0 | 0 | 0 | 0 | 0 | 0 | 0 | 0 | 0 | 0 | 0 | 0 |  |  | P_EE_MONEY_TOTAL | DYN_DOUBLE | 0 |  | TRUE
|  | 17.1 | 1 |  | 0 |  |  |  |  | false | [7 empty] | 1.6.0.1 | Цена ресурса | руб/кВтч | 2024: 0; 2024: 0; 2026: 0; 2027: 0; 2028: 0; 2029: 0; 2030: 0; 2031: 0; 2032: 0; 2033: 0; 2034: 0; 2035: 0 |  |  | P_EE_PRICE | DYN_DOUBLE | 0
checkCosts_2.1.0 |  | 17.1 | 1 |  | 0 |  |  |  |  | false | [7 empty] | 1.6.0.2 | Расходы на электроэнергию | тыс.руб. | [26 empty] | P_EE_MONEY | DYN_DOUBLE | 0
checkVolume_2.1.0 |  | 17.1 | 1 |  | 0 |  |  |  |  | false | [7 empty] | 1.6.0.2.1 | Объём покупной электроэнергии | тыс.кВтч | [26 empty] | P_EE_VOL | DYN_DOUBLE | 0
checkCosts_3.1.0 |  | 17.1 | 1 |  | 0 |  |  |  |  | false | [7 empty] | 1.6.0.3 | Расходы на электрическую мощность | тыс.руб. | [26 empty] | P_EE_POWER_MONEY | DYN_DOUBLE | 0
checkVolume_3.1.0 |  | 17.1 | 1 |  | 0 |  |  |  |  | false | [7 empty] | 1.6.0.3.1 | Объём покупной мощности | МВт в мес. | [26 empty] | P_EE_POWER_VOL | DYN_DOUBLE | 0
|  | 17.1 | 1 | [6 empty] | 1 |  |  | { funcDyn: 'msg', blok: '', wsCross: '', linkFormula: '', levelDyn: 2 } | [5 empty] | Добавить | [30 empty] | DYN_DOUBLE
|  | 0 | 1 | [6 empty] | 1
|  | 15 | 1 | ИТОГО_ТЭ |  | zatr |  |  |  | 1 | [7 empty] | 2 | Расходы на покупную тепловую энергию | тыс.руб. | 0 | 0 | 0 | 0 | 0 | 0 | 0 | 0 | 0 | 0 | 0 | 0 | 0 | 0 | 0 | 0 | 0 | 0 | 0 | 0 | 0 | 0 | 0 | 0 |  |  | P_HEAT_TOTAL
|  | 15 | 1 | топл_сост |  |  |  | одноставочный | двухставочный | 0 | [8 empty] | в т.ч. Топливная составляющая | тыс.руб. | 0 | 0 | 0 | 0 | 0 | 0 | 0 | 0 | 0 | 0 | 0 | 0 | 0 | 0 | 0 | 0 | 0 | 0 | 0 | 0 | 0 | 0 | 0 | 0 |  |  | P_HEAT_TOTAL_COMP
|  | 15 | 1 | [6 empty] | true | [7 empty] | 2.1 | Объём покупаемой тепловой энергии всего | Гкал | 0 | 0 | 0 | 0 | 0 | 0 | 0 | 0 | 0 | 0 | 0 | 0 | 0 | 0 | 0 | 0 | 0 | 0 | 0 | 0 | 0 | 0 | 0 | 0 |  |  | P_HEAT_VOL_TOTAL
|  | 15 | 1 | [6 empty] | true | [7 empty] | 2.2 | Средний (расчетный) тариф | руб/Гкал | 0 | 0 | 0 | 0 | 0 | 0 | 0 | 0 | 0 | 0 | 0 | 0 | 0 | 0 | 0 | 0 | 0 | 0 | 0 | 0 | 0 | 0 | 0 | 0 |  |  | P_HEAT_AVG_TARIFF
|  | 15 | 1 | [6 empty] | true | [8 empty] | Одноставочный тариф
|  | 0 | 1 | [6 empty] | true
checkCosts_4.1.0 |  | 15 | 1 |  | 0 | zatr |  |  |  | 0 |  |  | et_2 |  | 0 |  | × | 2.3.0 |  | тыс.руб. | 2024: 0; 2025: 0; 2026: 0; 2027: 0; 2028: 0; 2029: 0; 2030: 0; 2031: 0; 2032: 0; 2033: 0; 2034: 0; 2035: 0 |  |  | P_HEAT_MONEY | DYN_ORG_SINGLE | 0 |  | TRUE
|  | 15 | 1 |  |  |  |  | одноставочный | двухставочный | 0 | [8 empty] | в т.ч. Топливная составляющая | тыс.руб. | [26 empty] | P_HEAT_MONEY_COMP | DYN_ORG_SINGLE | 0
|  | 15 | 1 |  | 0 |  |  |  |  | false | [7 empty] | 2.3.0.1 | Цена ресурса | руб/Гкал | 2024: 0; 2024: 0; 2026: 0; 2027: 0; 2028: 0; 2029: 0; 2030: 0; 2031: 0; 2032: 0; 2033: 0; 2034: 0; 2035: 0 |  |  | P_HEAT_PRICE | DYN_ORG_SINGLE | 0
checkVolume_4.1.0 |  | 15 | 1 |  | 0 |  |  |  |  | false | [7 empty] | 2.3.0.2 | Объём тепловой энергии | Гкал | [26 empty] | P_HEAT_VOL | DYN_ORG_SINGLE | 0
|  | 15 | 1 | [6 empty] | 1 |  |  | { funcDyn: 'org', blok: '', wsCross: '', linkFormula: '', levelDyn: 3, sphere: 'TE' } | [5 empty] | Добавить поставщика | [30 empty] | DYN_ORG_SINGLE
|  | 15 | 1 | [6 empty] | 1 | [8 empty] | Двухставочный тариф
|  | 0 | 1 | [6 empty] | 1
|  | 15 | 1 |  | 0 | zatr |  |  |  | 0 |  |  | et_2 |  | 0 |  | × | 2.4.0 |  | тыс.руб. | 0 | 0 | 0 | 0 | 0 | 0 | 0 | 0 | 0 | 0 | 0 | 0 | 0 | 0 | 0 | 0 | 0 | 0 | 0 | 0 | 0 | 0 | 0 | 0 |  |  | P_HEAT_MONEY | DYN_ORG_DOUBLE | 0 |  | TRUE
|  | 15 | 1 |  |  |  |  | одноставочный | двухставочный | 0 | [8 empty] | в т.ч. Топливная составляющая | тыс.руб. | [26 empty] | P_HEAT_MONEY_COMP | DYN_ORG_DOUBLE | 0
|  | 15 | 1 |  | 0 |  |  |  |  | false | [7 empty] | 2.4.0.1 | Цена ресурса | руб/Гкал | 2024: 0; 2024: 0; 2026: 0; 2027: 0; 2028: 0; 2029: 0; 2030: 0; 2031: 0; 2032: 0; 2033: 0; 2034: 0; 2035: 0 |  |  | P_HEAT_PRICE | DYN_ORG_DOUBLE | 0
checkCosts_5.1.0 |  | 15 | 1 | [6 empty] | false | [7 empty] | 2.4.0.2 | Расходы на тепловую энергию | тыс.руб. | [26 empty] | P_TE_MONEY | DYN_ORG_DOUBLE | 0
checkVolume_5.1.0 |  | 15 | 1 | [6 empty] | false | [7 empty] | 2.4.0.2.1 | Объём тепловой энергии | Гкал | [26 empty] | P_TE_VOL | DYN_ORG_DOUBLE | 0
checkCosts_6.1.0 |  | 15 | 1 | [6 empty] | false | [7 empty] | 2.4.0.3 | Расходы на тепловую мощность | тыс.руб. | [26 empty] | P_TM_MONEY | DYN_ORG_DOUBLE | 0
checkVolume_6.1.0 |  | 15 | 1 |  | 0 |  |  |  |  | false | [7 empty] | 2.4.0.3.1 | Объем тепловой мощности | Гкал/ч | [26 empty] | P_TM_VOL | DYN_ORG_DOUBLE | 0
|  | 11.4 | 1 | [6 empty] | 1 |  |  | { funcDyn: 'org', blok: '', wsCross: '', linkFormula: '', levelDyn: 4, sphere: 'TE' } | [5 empty] | Добавить поставщика | [30 empty] | DYN_ORG_DOUBLE
|  | 11.4 | [8 empty] | Добавить | { funcDyn: 'msg1', blok: 'blok_1', wsCross: 'ХВС, ТН', linkFormula: 'AB-AB', levelDyn: '' }
0
|  | 15 | [15 empty] | Комментарии и обоснования к разделу
|  | 15 | [15 empty] | за 2024 год фактическая стоимость электрической энергии за 2024 год принимается на уровне фактической стоимости предприятия, в размере ___ руб./кВт*ч (СН II и НН). Представлены расчеты, карточки счетов 20 по контрагентам (договорам), счета-фактуры за 2024 год. (п3 пп 6DOCS.FORM.6.42.)
|  | 15 | [7 empty] | 0 |  |  | et_2 |  |  |  | ×
|  | 15 | [10 empty] | { funcDyn: 'msgone', blok: '', wsCross: '', linkFormula: '', levelDyn: 5 } |  |  |  |  | Добавить комментарий

## ХВС, ТН
|  |  | tariffId |  |  | vis_1 | dyn_1 | blok_1 | blok_2 | ren_1 | ren_2 | del_1 | del_2 | dyn_2 | dyn_2 | [27 empty] | pok_js | PJ_DYN | PJ_NAME | dyn_add | dyn_fill
| flag_vis | [16 empty] | true |  |  | 1 | 0 | 0 | 0 | 0 | 0 | 0 | 0 | 0 | 0 | 1 | 0 | 0 | 0 | 0 | 0 | 0 | 0 | 0 | 0
|  | flag_size | [10 empty] | 3 | 11 | 47.13 | 12.13 | 12.63 | 12.63 | 12.63 | 12.63 | 12.63 | 12.63 | 12.63 | 12.63 | 12.63 | 12.63 | 12.63 | 12.63 | 12.63 | 12.63 | 12.63 | 12.63 | 12.63 | 12.63 | 12.63 | 12.63 | 12.63 | 12.63 | 12.63 | 12.63 | 20.13 | 3
[17 empty] | 2024 | 2024 | 2024 | 2025 | 2026 | 2027 | 2028 | 2029 | 2030 | 2031 | 2032 | 2033 | 2034 | 2035 | 2026 | 2027 | 2028 | 2029 | 2030 | 2031 | 2032 | 2033 | 2034 | 2035
[17 empty] | Принято органом регулирования | Факт по данным организации | Факт, принятый органом регулирования | Принято органом регулирования | Предложение организации | Предложение организации | Предложение организации | Предложение организации | Предложение организации | Предложение организации | Предложение организации | Предложение организации | Предложение организации | Предложение организации | Принято органом регулирования | Принято органом регулирования | Принято органом регулирования | Принято органом регулирования | Принято органом регулирования | Принято органом регулирования | Принято органом регулирования | Принято органом регулирования | Принято органом регулирования | Принято органом регулирования
PJ_YEAR | [16 empty] | 2024 | 2024 | 2024 | 2025 | 2026 | 2027 | 2028 | 2029 | 2030 | 2031 | 2032 | 2033 | 2034 | 2035 | 2026 | 2027 | 2028 | 2029 | 2030 | 2031 | 2032 | 2033 | 2034 | 2035
PJ_PF | [16 empty] | Принято органом регулирования | Факт по данным организации | Факт, принятый органом регулирования | Принято органом регулирования | Предложение организации | Предложение организации | Предложение организации | Предложение организации | Предложение организации | Предложение организации | Предложение организации | Предложение организации | Предложение организации | Предложение организации | Принято органом регулирования | Принято органом регулирования | Принято органом регулирования | Принято органом регулирования | Принято органом регулирования | Принято органом регулирования | Принято органом регулирования | Принято органом регулирования | Принято органом регулирования | Принято органом регулирования
PJ_DOP | [40 empty] | Ссылка на правовую норму (основание для принятия показателя в расчет тарифа) | bar: 2026 to 2035
dyn_names | [14 empty] | PJ_NAME | bar: 2026 to 2035
checkUnique | [14 empty] | Наименование
|  | 15 | [12 empty] | Кемеровская область / 2026 / ООО "А-Энерго" (ИНН:4205331498, КПП:420501001) / ДПР: 2017-2027
|  | 20.1 | [11 empty] | Расходы на приобретение холодной воды и теплоносителя
11.3
|  | 15 | [11 empty] | № п/п | Наименование | Единица измерения | 2024 год | 2024 год | 2024 год | 2025 год | 2026 год | 2027 год | 2028 год | 2029 год | 2030 год | 2031 год | 2032 год | 2033 год | 2034 год | 2035 год | 2026 год | 2027 год | 2028 год | 2029 год | 2030 год | 2031 год | 2032 год | 2033 год | 2034 год | 2035 год | Ссылка на правовую норму (основание для принятия показателя в расчет тарифа)
|  | 50.1 | [14 empty] | Принято органом регулирования | Факт по данным организации | Факт, принятый органом регулирования | Принято органом регулирования | Предложение организации | Предложение организации | Предложение организации | Предложение организации | Предложение организации | Предложение организации | Предложение организации | Предложение организации | Предложение организации | Предложение организации | Принято органом регулирования | Принято органом регулирования | Принято органом регулирования | Принято органом регулирования | Принято органом регулирования | Принято органом регулирования | Принято органом регулирования | Принято органом регулирования | Принято органом регулирования | Принято органом регулирования
0
|  | 15 | 0 |  |  | 0 |  | et_1 |  | 0 |  |  |  | Тариф 0 (Теплоснабжение) - |  |  | 0 | 0 | 0 | 0 | 0 | 0 | 0 | 0 | 0 | 0 | 0 | 0 | 0 | 0 | 0 | 0 | 0 | 0 | 0 | 0 | 0 | 0 | 0 | 0
|  | 15 | 0 | ИТОГО_ХВС |  | false | [7 empty] | 1 | Расходы на холодную воду | тыс.руб. | 0 | 0 | 0 | 0 | 0 | 0 | 0 | 0 | 0 | 0 | 0 | 0 | 0 | 0 | 0 | 0 | 0 | 0 | 0 | 0 | 0 | 0 | 0 | 0 |  |  | P_HVS_TOTAL
|  | 0.2 | 0 |  |  | false
checkCosts_1.0.0 |  | 15 | 0 |  | 0 | 0 |  |  | et_2 |  | 0 |  | × | 1.0 |  | тыс.руб. | 2024: 0; 2025: 0; 2026: 0; 2027: 0; 2028: 0; 2029: 0; 2030: 0; 2031: 0; 2032: 0; 2033: 0; 2034: 0; 2035: 0 |  |  | P_HVS_MONEY | DYN_ORG_HVS | 0 |  | TRUE
|  | 15 | 0 |  | 0 | false | [7 empty] | 1.0.1 | Цена ресурса | руб/куб.м | 2024: 0; 2024: 0; 2026: 0; 2027: 0; 2028: 0; 2029: 0; 2030: 0; 2031: 0; 2032: 0; 2033: 0; 2034: 0; 2035: 0 |  |  | P_HVS_PRICE | DYN_ORG_HVS | 0
checkVolume_1.0.0 |  | 15 | 0 |  | 0 | false | [7 empty] | 1.0.2 | Объём холодной воды (покупка) | тыс.куб.м | [26 empty] | P_HVS_VOL | DYN_ORG_HVS | 0
|  | 15 | 0 |  |  | 0 |  |  | { funcDyn: 'org', blok: '', wsCross: '', linkFormula: '', levelDyn: 1, sphere: 'VS' } | [5 empty] | Добавить поставщика | [30 empty] | DYN_ORG_HVS
|  | 15 | 0 | ИТОГО_ТН |  | 0 | [7 empty] | 2 | Расходы на теплоноситель | тыс.руб. | 0 | 0 | 0 | 0 | 0 | 0 | 0 | 0 | 0 | 0 | 0 | 0 | 0 | 0 | 0 | 0 | 0 | 0 | 0 | 0 | 0 | 0 | 0 | 0 |  |  | P_TN_TOTAL
|  | 0.2 | 0 |  |  | 0
checkCosts_2.0.0 |  | 15 | 0 |  | 0 | 0 |  |  | et_2 |  | 0 |  | × | 2.0 |  | тыс.руб. | 2024: 0; 2025: 0; 2026: 0; 2027: 0; 2028: 0; 2029: 0; 2030: 0; 2031: 0; 2032: 0; 2033: 0; 2034: 0; 2035: 0 |  |  | P_TN_MONEY | DYN_ORG_TN | 0 |  | TRUE
|  | 15 | 0 |  | 0 | false | [7 empty] | 2.0.1 | Цена ресурса | руб/куб.м | 2024: 0; 2024: 0; 2026: 0; 2027: 0; 2028: 0; 2029: 0; 2030: 0; 2031: 0; 2032: 0; 2033: 0; 2034: 0; 2035: 0 |  |  | P_TN_PRICE | DYN_ORG_TN | 0
checkVolume_2.0.0 |  | 15 | 0 |  | 0 | false | [7 empty] | 2.0.2 | Объём теплоносителя (покупка) | тыс.куб.м | [26 empty] | P_TN_VOL | DYN_ORG_TN | 0
|  | 15 | 0 |  |  | 0 |  |  | { funcDyn: 'org', blok: '', wsCross: '', linkFormula: '', levelDyn: 2, sphere: 'TNVS' } | [5 empty] | Добавить поставщика | [30 empty] | DYN_ORG_TN
|  | 15 | 1 |  |  | 1 |  | Тариф 1 (Теплоснабжение) - Тариф на тепловую энергию (мощность), поставляемую потребителям (отопление) |  | 1 |  |  |  | Тариф 1 (Теплоснабжение) - Тариф на тепловую энергию (мощность), поставляемую потребителям (отопление) |  |  | 3628.1729 | 2792.89 | 2792.82 | 5324.7647 | 5607.6 | 0 | 0 | 0 | 0 | 0 | 0 | 0 | 0 | 0 | 5946.6995 | 0 | 0 | 0 | 0 | 0 | 0 | 0 | 0 | 0
|  | 15 | 1 | ИТОГО_ХВС |  | true | [7 empty] | 1 | Расходы на холодную воду | тыс.руб. | 3628.1729 | 2792.89 | 2792.82 | 5324.7647 | 5607.6 | 0 | 0 | 0 | 0 | 0 | 0 | 0 | 0 | 0 | 5946.6995 | 0 | 0 | 0 | 0 | 0 | 0 | 0 | 0 | 0 |  |  | P_HVS_TOTAL
|  | 0.2 | 1 |  |  | true
checkCosts_1.1.0 |  | 15 | 1 |  | 0 | 0 |  |  | et_2 |  | 0 |  | × | 1.0 |  | тыс.руб. | 2024: 0; 2025: 0; 2026: 0; 2027: 0; 2028: 0; 2029: 0; 2030: 0; 2031: 0; 2032: 0; 2033: 0; 2034: 0; 2035: 0 |  |  | P_HVS_MONEY | DYN_ORG_HVS | 0 |  | TRUE
|  | 15 | 1 |  | 0 | false | [7 empty] | 1.0.1 | Цена ресурса | руб/куб.м | 2024: 0; 2024: 0; 2026: 0; 2027: 0; 2028: 0; 2029: 0; 2030: 0; 2031: 0; 2032: 0; 2033: 0; 2034: 0; 2035: 0 |  |  | P_HVS_PRICE | DYN_ORG_HVS | 0
checkVolume_1.1.0 |  | 15 | 1 |  | 0 | false | [7 empty] | 1.0.2 | Объём холодной воды (покупка) | тыс.куб.м | [26 empty] | P_HVS_VOL | DYN_ORG_HVS | 0
checkCosts_1.1.1 |  | 15 | 1 |  | ООО "Горводоканал"::5406737355::540501001 | 1 |  |  |  |  | 1 |  | × | 1.1 | ООО "Горводоканал"::5406737355::540501001 | тыс.руб. | 3628.1729 | 2792.89 | 2792.82 | 5324.7647 | 5607.6 | [9 empty] | 5946.6995 | 0 | 0 | 0 | 0 | 0 | 0 | 0 | 0 | 0 | 40,87=38,91*0,58+43,58*0,42 по постановлению РЭК Кузбасса № 264 от 2.09.225 |  | P_HVS_MONEY | DYN_ORG_HVS | ООО "Горводоканал"::5406737355::540501001 |  | TRUE
|  | 15 | 1 |  | ООО "Горводоканал"::5406737355::540501001 | true | [7 empty] | 1.1.1 | Цена ресурса | руб/куб.м | 24.4519 | 27.801 | 27.8003 | 35.886 | 37.7922 | 0 | 0 | 0 | 0 | 0 | 0 | 0 | 0 | 0 | 40.0775 | [11 empty] | P_HVS_PRICE | DYN_ORG_HVS | ООО "Горводоканал"::5406737355::540501001
checkVolume_1.1.1 |  | 15 | 1 |  | ООО "Горводоканал"::5406737355::540501001 | true | [7 empty] | 1.1.2 | Объём холодной воды (покупка) | тыс.куб.м | 2024: 148.38; 2024: 100.46; 2024: 100.46; 2025: 148.38; 2026: 148.38; 2026: 148.38 | На 2026 год произведен расчет объемав сопоставимых условиях по п 34 МУ от первого года долгосрочного периода 195,16 тыс. м³ / 42,39 тыс. Гкал х 46,154 тыс. Гкал = 212,49 тыс. м³. берем по предложению 148,38 тыс куб м |  | P_HVS_VOL | DYN_ORG_HVS | ООО "Горводоканал"::5406737355::540501001
|  | 15 | 1 |  |  | 1 |  |  | { funcDyn: 'org', blok: '', wsCross: '', linkFormula: '', levelDyn: 1, sphere: 'VS' } | [5 empty] | Добавить поставщика | [30 empty] | DYN_ORG_HVS
|  | 15 | 1 | ИТОГО_ТН |  | 1 | [7 empty] | 2 | Расходы на теплоноситель | тыс.руб. | 0 | 0 | 0 | 0 | 0 | 0 | 0 | 0 | 0 | 0 | 0 | 0 | 0 | 0 | 0 | 0 | 0 | 0 | 0 | 0 | 0 | 0 | 0 | 0 |  |  | P_TN_TOTAL
|  | 0.2 | 1 |  |  | 1
checkCosts_2.1.0 |  | 15 | 1 |  | 0 | 0 |  |  | et_2 |  | 0 |  | × | 2.0 |  | тыс.руб. | 2024: 0; 2025: 0; 2026: 0; 2027: 0; 2028: 0; 2029: 0; 2030: 0; 2031: 0; 2032: 0; 2033: 0; 2034: 0; 2035: 0 |  |  | P_TN_MONEY | DYN_ORG_TN | 0 |  | TRUE
|  | 15 | 1 |  | 0 | false | [7 empty] | 2.0.1 | Цена ресурса | руб/куб.м | 2024: 0; 2024: 0; 2026: 0; 2027: 0; 2028: 0; 2029: 0; 2030: 0; 2031: 0; 2032: 0; 2033: 0; 2034: 0; 2035: 0 |  |  | P_TN_PRICE | DYN_ORG_TN | 0
checkVolume_2.1.0 |  | 15 | 1 |  | 0 | false | [7 empty] | 2.0.2 | Объём теплоносителя (покупка) | тыс.куб.м | [26 empty] | P_TN_VOL | DYN_ORG_TN | 0
|  | 15 | 1 |  |  | 1 |  |  | { funcDyn: 'org', blok: '', wsCross: '', linkFormula: '', levelDyn: 2, sphere: 'TNVS' } | [5 empty] | Добавить поставщика | [30 empty] | DYN_ORG_TN
|  | 11.4 |  |  |  |  | Добавить | { funcDyn: 'msg1', blok: 'blok_1', wsCross: 'Амортизация', linkFormula: 'AB-AB', levelDyn: '' }
0
|  | 15 | [11 empty] | Комментарии и обоснования к разделу
|  | 15 | [11 empty] | За 2024 год При расчете количества воды на 2024 год, требуемой при производстве тепловой энергии, экспертами принят расход воды в сопоставимых условиях с первым годом долгосрочного периода (2017) относительно полезного отпуска тепла в количестве 211,28 тыс. м³ (в соответствии с п. 34 Методических указаний). 195,16 тыс. м³ / 42,39 тыс. Гкал х 45,892 тыс. Гкал = 211,28 тыс. м³. Предприятием заявлен расход воды на уровне факта 2024 года 100,46 тыс. м³. Цена воды принята по факту 2024 года на уровне 27,80 руб./м3. Представлены расчеты, карточки счетов 20 по контрагентам (договорам), счета-фактуры за 2024 год. В связи с тем, что предприятием израсходовано меньшее количество воды по факту 2024 года 100,46 тыс. м³, чем по расчету экспертов 211,28 тыс. м³, экспертами принят в расчет фактический расход воды за 2024 год по данным предприятия.
|  | 15 |  |  |  | 0 |  |  | et_2 |  |  |  | ×
|  | 15 | [6 empty] | { funcDyn: 'msgone', blok: '', wsCross: '', linkFormula: '', levelDyn: 3 } |  |  |  |  | Добавить комментарий

## Амортизация
|  |  | tariffId |  | vis_1 | dyn_1 | blok_1 | blok_2 | ren_1 | ren_2 | del_1 | del_2 | dyn_2 | [28 empty] | pok_js
| flag_vis | [15 empty] | true |  |  | 1 | 0 | 0 | 0 | 0 | 0 | 0 | 0 | 0 | 0 | 1 | 0 | 0 | 0 | 0 | 0 | 0 | 0 | 0 | 0
|  | flag_size | [9 empty] | 3 | 7.25 | 41.75 | 11.13 | 12.63 | 12.63 | 12.63 | 12.63 | 12.63 | 12.63 | 12.63 | 12.63 | 12.63 | 12.63 | 12.63 | 12.63 | 12.63 | 12.63 | 12.63 | 12.63 | 12.63 | 12.63 | 12.63 | 12.63 | 12.63 | 12.63 | 12.63 | 12.63 | 20.13 | 3
[16 empty] | 2024 | 2024 | 2024 | 2025 | 2026 | 2027 | 2028 | 2029 | 2030 | 2031 | 2032 | 2033 | 2034 | 2035 | 2026 | 2027 | 2028 | 2029 | 2030 | 2031 | 2032 | 2033 | 2034 | 2035
[16 empty] | Принято органом регулирования | Факт по данным организации | Факт, принятый органом регулирования | Принято органом регулирования | Предложение организации | Предложение организации | Предложение организации | Предложение организации | Предложение организации | Предложение организации | Предложение организации | Предложение организации | Предложение организации | Предложение организации | Принято органом регулирования | Принято органом регулирования | Принято органом регулирования | Принято органом регулирования | Принято органом регулирования | Принято органом регулирования | Принято органом регулирования | Принято органом регулирования | Принято органом регулирования | Принято органом регулирования
PJ_YEAR | [15 empty] | 2024 | 2024 | 2024 | 2025 | 2026 | 2027 | 2028 | 2029 | 2030 | 2031 | 2032 | 2033 | 2034 | 2035 | 2026 | 2027 | 2028 | 2029 | 2030 | 2031 | 2032 | 2033 | 2034 | 2035
PJ_PF | [15 empty] | Принято органом регулирования | Факт по данным организации | Факт, принятый органом регулирования | Принято органом регулирования | Предложение организации | Предложение организации | Предложение организации | Предложение организации | Предложение организации | Предложение организации | Предложение организации | Предложение организации | Предложение организации | Предложение организации | Принято органом регулирования | Принято органом регулирования | Принято органом регулирования | Принято органом регулирования | Принято органом регулирования | Принято органом регулирования | Принято органом регулирования | Принято органом регулирования | Принято органом регулирования | Принято органом регулирования
PJ_DOP | [39 empty] | Ссылка на правовую норму (основание для принятия показателя в расчет тарифа) | bar: 2026 to 2035
|  | 15 | [11 empty] | Кемеровская область / 2026 / ООО "А-Энерго" (ИНН:4205331498, КПП:420501001) / ДПР: 2017-2027
|  | 20.1 | [10 empty] | Амортизация амортизационных отчислений на восстановление основных производственных фондов
11.4
|  | 15 | [10 empty] | № п/п | Наименование | Единица измерения | 2024 год | 2024 год | 2024 год | 2025 год | 2026 год | 2027 год | 2028 год | 2029 год | 2030 год | 2031 год | 2032 год | 2033 год | 2034 год | 2035 год | 2026 год | 2027 год | 2028 год | 2029 год | 2030 год | 2031 год | 2032 год | 2033 год | 2034 год | 2035 год | Ссылка на правовую норму (основание для принятия показателя в расчет тарифа)
|  | 50.1 | [13 empty] | Принято органом регулирования | Факт по данным организации | Факт, принятый органом регулирования | Принято органом регулирования | Предложение организации | Предложение организации | Предложение организации | Предложение организации | Предложение организации | Предложение организации | Предложение организации | Предложение организации | Предложение организации | Предложение организации | Принято органом регулирования | Принято органом регулирования | Принято органом регулирования | Принято органом регулирования | Принято органом регулирования | Принято органом регулирования | Принято органом регулирования | Принято органом регулирования | Принято органом регулирования | Принято органом регулирования
0
|  | 11.4 | 0 |  | 0 |  | et_1 |  | 0 |  |  |  | Тариф 0 (Теплоснабжение) -
|  | 22.8 | 0 |  | false | [7 empty] | 1 | Первоначальная стоимость осн. фондов на начало периода | тыс.руб. | 0 | 0 | 0 | 0 | 0 | 0 | 0 | 0 | 0 | 0 | 0 | 0 | 0 | 0 | 0 | 0 | 0 | 0 | 0 | 0 | 0 | 0 | 0 | 0 |  |  | P_FUNDS_INIT_TOTAL
|  | 15 | 0 |  | false | [7 empty] | 1.1 | Здания | тыс.руб | [26 empty] | P_FUNDS_INIT_BUILD
|  | 15 | 0 |  | false | [7 empty] | 1.2 | Сооружения | тыс.руб | [26 empty] | P_FUNDS_INIT_STRUCT
|  | 15 | 0 |  | false | [7 empty] | 1.3 | Передаточные устройства | тыс.руб | [26 empty] | P_FUNDS_INIT_TRANSF_DEV
|  | 15 | 0 |  | false | [7 empty] | 1.4 | Машины и оборудование | тыс.руб | 0 | 0 | 0 | 0 | 0 | 0 | 0 | 0 | 0 | 0 | 0 | 0 | 0 | 0 | 0 | 0 | 0 | 0 | 0 | 0 | 0 | 0 | 0 | 0 |  |  | P_FUNDS_INIT_MACHINES
|  | 15 | 0 |  | false | [7 empty] | 1.4.1 | в т.ч. силовые машины | тыс.руб | [26 empty] | P_FUNDS_INIT_MACHINES_POWER
|  | 15 | 0 |  | false | [7 empty] | 1.4.2 | рабочие машины | тыс.руб | [26 empty] | P_FUNDS_INIT_MACHINES_WORK
|  | 15 | 0 |  | false | [7 empty] | 1.4.3 | приборы и лаборат. оборудование | тыс.руб | [26 empty] | P_FUNDS_INIT_MACHINES_LAB
|  | 15 | 0 |  | false | [7 empty] | 1.4.4 | вычислительная техника | тыс.руб | [26 empty] | P_FUNDS_INIT_MACHINES_EVM
|  | 15 | 0 |  | false | [7 empty] | 1.4.5 | прочие машины | тыс.руб | [26 empty] | P_FUNDS_INIT_MACHINES_OTHER
|  | 15 | 0 |  | false | [7 empty] | 1.5 | Транспортные средства | тыс.руб | [26 empty] | P_FUNDS_INIT_TRANSPORT
|  | 15 | 0 |  | false | [7 empty] | 1.6 | Инструмент | тыс.руб | [26 empty] | P_FUNDS_INIT_INSTRUMENT
|  | 15 | 0 |  | false | [7 empty] | 1.7 | Производственный инвентарь | тыс.руб | [26 empty] | P_FUNDS_INIT_INV
|  | 15 | 0 |  | false | [7 empty] | 1.8 | Прочие основные производственные фонды | тыс.руб | [26 empty] | P_FUNDS_INITOTHER_FUNDS
|  | 45.6 | 0 |  | false | [7 empty] | 2 | Переоценка стоимости осн. фондов (только положительная или отрицательная разница относительно первоначальной стоимости осн. фондов) | тыс.руб. | 0 | 0 | 0 | 0 | 0 | 0 | 0 | 0 | 0 | 0 | 0 | 0 | 0 | 0 | 0 | 0 | 0 | 0 | 0 | 0 | 0 | 0 | 0 | 0 |  |  | P_FUNDS_REFORM_TOTAL
|  | 15 | 0 |  | false | [7 empty] | 2.1 | Здания | тыс.руб | [26 empty] | P_FUNDS_REFORM_BUILD
|  | 15 | 0 |  | false | [7 empty] | 2.2 | Сооружения | тыс.руб | [26 empty] | P_FUNDS_REFORM_STRUCT
|  | 15 | 0 |  | false | [7 empty] | 2.3 | Передаточные устройства | тыс.руб | [26 empty] | P_FUNDS_REFORM_TRANSF_DEV
|  | 15 | 0 |  | false | [7 empty] | 2.4 | Машины и оборудование | тыс.руб | 0 | 0 | 0 | 0 | 0 | 0 | 0 | 0 | 0 | 0 | 0 | 0 | 0 | 0 | 0 | 0 | 0 | 0 | 0 | 0 | 0 | 0 | 0 | 0 |  |  | P_FUNDS_REFORM_MACHINES
|  | 15 | 0 |  | false | [7 empty] | 2.4.1 | в т.ч. силовые машины | тыс.руб | [26 empty] | P_FUNDS_REFORM_MACHINES_POWER
|  | 15 | 0 |  | false | [7 empty] | 2.4.2 | рабочие машины | тыс.руб | [26 empty] | P_FUNDS_REFORM_MACHINES_WORK
|  | 15 | 0 |  | false | [7 empty] | 2.4.3 | приборы и лаборат. оборудование | тыс.руб | [26 empty] | P_FUNDS_REFORM_MACHINES_LAB
|  | 15 | 0 |  | false | [7 empty] | 2.4.4 | вычислительная техника | тыс.руб | [26 empty] | P_FUNDS_REFORM_MACHINES_EVM
|  | 15 | 0 |  | false | [7 empty] | 2.4.5 | прочие машины | тыс.руб | [26 empty] | P_FUNDS_REFORM_MACHINES_OTHER
|  | 15 | 0 |  | false | [7 empty] | 2.5 | Транспортные средства | тыс.руб | [26 empty] | P_FUNDS_REFORM_TRANSPORT
|  | 15 | 0 |  | false | [7 empty] | 2.6 | Инструмент | тыс.руб | [26 empty] | P_FUNDS_REFORM_INSTRUMENT
|  | 15 | 0 |  | false | [7 empty] | 2.7 | Производственный инвентарь | тыс.руб | [26 empty] | P_FUNDS_REFORM_INV
|  | 15 | 0 |  | false | [7 empty] | 2.8 | Прочие основные производственные фонды | тыс.руб | [26 empty] | P_FUNDS_REFORMOTHER_FUNDS
|  | 15 | 0 |  | false | [7 empty] | 3 | Ввод основных фондов | тыс.руб. | 0 | 0 | 0 | 0 | 0 | 0 | 0 | 0 | 0 | 0 | 0 | 0 | 0 | 0 | 0 | 0 | 0 | 0 | 0 | 0 | 0 | 0 | 0 | 0 |  |  | P_FUNDS_ENTRY_TOTAL
|  | 15 | 0 |  | false | [7 empty] | 3.1 | Здания | тыс.руб | [26 empty] | P_FUNDS_ENTRY_BUILD
|  | 15 | 0 |  | false | [7 empty] | 3.2 | Сооружения | тыс.руб | [26 empty] | P_FUNDS_ENTRY_STRUCT
|  | 15 | 0 |  | false | [7 empty] | 3.3 | Передаточные устройства | тыс.руб | [26 empty] | P_FUNDS_ENTRY_TRANSF_DEV
|  | 15 | 0 |  | false | [7 empty] | 3.4 | Машины и оборудование | тыс.руб | 0 | 0 | 0 | 0 | 0 | 0 | 0 | 0 | 0 | 0 | 0 | 0 | 0 | 0 | 0 | 0 | 0 | 0 | 0 | 0 | 0 | 0 | 0 | 0 |  |  | P_FUNDS_ENTRY_MACHINES
|  | 15 | 0 |  | false | [7 empty] | 3.4.1 | в т.ч. силовые машины | тыс.руб | [26 empty] | P_FUNDS_ENTRY_MACHINES_POWER
|  | 15 | 0 |  | false | [7 empty] | 3.4.2 | рабочие машины | тыс.руб | [26 empty] | P_FUNDS_ENTRY_MACHINES_WORK
|  | 15 | 0 |  | false | [7 empty] | 3.4.3 | приборы и лаборат. оборудование | тыс.руб | [26 empty] | P_FUNDS_ENTRY_MACHINES_LAB
|  | 15 | 0 |  | false | [7 empty] | 3.4.4 | вычислительная техника | тыс.руб | [26 empty] | P_FUNDS_ENTRY_MACHINES_EVM
|  | 15 | 0 |  | false | [7 empty] | 3.4.5 | прочие машины | тыс.руб | [26 empty] | P_FUNDS_ENTRY_MACHINES_OTHER
|  | 15 | 0 |  | false | [7 empty] | 3.5 | Транспортные средства | тыс.руб | [26 empty] | P_FUNDS_ENTRY_TRANSPORT
|  | 15 | 0 |  | false | [7 empty] | 3.6 | Инструмент | тыс.руб | [26 empty] | P_FUNDS_ENTRY_INSTRUMENT
|  | 15 | 0 |  | false | [7 empty] | 3.7 | Производственный инвентарь | тыс.руб | [26 empty] | P_FUNDS_ENTRY_INV
|  | 15 | 0 |  | false | [7 empty] | 3.8 | Прочие основные производственные фонды | тыс.руб | [26 empty] | P_FUNDS_ENTRYOTHER_FUNDS
|  | 15 | 0 |  | false | [7 empty] | 4 | Выбытие основных фондов | тыс.руб. | 0 | 0 | 0 | 0 | 0 | 0 | 0 | 0 | 0 | 0 | 0 | 0 | 0 | 0 | 0 | 0 | 0 | 0 | 0 | 0 | 0 | 0 | 0 | 0 |  |  | P_FUNDS_OUT_TOTAL
|  | 15 | 0 |  | false | [7 empty] | 4.1 | Здания | тыс.руб | [26 empty] | P_FUNDS_OUT_BUILD
|  | 15 | 0 |  | false | [7 empty] | 4.2 | Сооружения | тыс.руб | [26 empty] | P_FUNDS_OUT_STRUCT
|  | 15 | 0 |  | false | [7 empty] | 4.3 | Передаточные устройства | тыс.руб | [26 empty] | P_FUNDS_OUT_TRANSF_DEV
|  | 15 | 0 |  | false | [7 empty] | 4.4 | Машины и оборудование | тыс.руб | 0 | 0 | 0 | 0 | 0 | 0 | 0 | 0 | 0 | 0 | 0 | 0 | 0 | 0 | 0 | 0 | 0 | 0 | 0 | 0 | 0 | 0 | 0 | 0 |  |  | P_FUNDS_OUT_MACHINES
|  | 15 | 0 |  | false | [7 empty] | 4.4.1 | в т.ч. силовые машины | тыс.руб | [26 empty] | P_FUNDS_OUT_MACHINES_POWER
|  | 15 | 0 |  | false | [7 empty] | 4.4.2 | рабочие машины | тыс.руб | [26 empty] | P_FUNDS_OUT_MACHINES_WORK
|  | 15 | 0 |  | false | [7 empty] | 4.4.3 | приборы и лаборат. оборудование | тыс.руб | [26 empty] | P_FUNDS_OUT_MACHINES_LAB
|  | 15 | 0 |  | false | [7 empty] | 4.4.4 | вычислительная техника | тыс.руб | [26 empty] | P_FUNDS_OUT_MACHINES_EVM
|  | 15 | 0 |  | false | [7 empty] | 4.4.5 | прочие машины | тыс.руб | [26 empty] | P_FUNDS_OUT_MACHINES_OTHER
|  | 15 | 0 |  | false | [7 empty] | 4.5 | Транспортные средства | тыс.руб | [26 empty] | P_FUNDS_OUT_TRANSPORT
|  | 15 | 0 |  | false | [7 empty] | 4.6 | Инструмент | тыс.руб | [26 empty] | P_FUNDS_OUT_INSTRUMENT
|  | 15 | 0 |  | false | [7 empty] | 4.7 | Производственный инвентарь | тыс.руб | [26 empty] | P_FUNDS_OUT_INV
|  | 15 | 0 |  | false | [7 empty] | 4.8 | Прочие основные производственные фонды | тыс.руб | [26 empty] | P_FUNDS_OUTOTHER_FUNDS
|  | 22.8 | 0 |  | false | [7 empty] | 5 | Среднегодовая стоимость основных производственных фондов | тыс.руб. | 0 | 0 | 0 | 0 | 0 | 0 | 0 | 0 | 0 | 0 | 0 | 0 | 0 | 0 | 0 | 0 | 0 | 0 | 0 | 0 | 0 | 0 | 0 | 0 |  |  | P_FUNDS_AVER_YEAR_TOTAL
|  | 15 | 0 |  | false | [7 empty] | 5.1 | Здания | тыс.руб | 0 | 0 | 0 | 0 | 0 | 0 | 0 | 0 | 0 | 0 | 0 | 0 | 0 | 0 | 0 | 0 | 0 | 0 | 0 | 0 | 0 | 0 | 0 | 0 |  |  | P_FUNDS_AVER_YEAR_BUILD
|  | 15 | 0 |  | false | [7 empty] | 5.2 | Сооружения | тыс.руб | 0 | 0 | 0 | 0 | 0 | 0 | 0 | 0 | 0 | 0 | 0 | 0 | 0 | 0 | 0 | 0 | 0 | 0 | 0 | 0 | 0 | 0 | 0 | 0 |  |  | P_FUNDS_AVER_YEAR_STRUCT
|  | 15 | 0 |  | false | [7 empty] | 5.3 | Передаточные устройства | тыс.руб | 0 | 0 | 0 | 0 | 0 | 0 | 0 | 0 | 0 | 0 | 0 | 0 | 0 | 0 | 0 | 0 | 0 | 0 | 0 | 0 | 0 | 0 | 0 | 0 |  |  | P_FUNDS_AVER_YEAR_TRANSF_DEV
|  | 15 | 0 |  | false | [7 empty] | 5.4 | Машины и оборудование | тыс.руб | 0 | 0 | 0 | 0 | 0 | 0 | 0 | 0 | 0 | 0 | 0 | 0 | 0 | 0 | 0 | 0 | 0 | 0 | 0 | 0 | 0 | 0 | 0 | 0 |  |  | P_FUNDS_AVER_YEAR_MACHINES
|  | 15 | 0 |  | false | [7 empty] | 5.4.1 | в т.ч. силовые машины | тыс.руб | 0 | 0 | 0 | 0 | 0 | 0 | 0 | 0 | 0 | 0 | 0 | 0 | 0 | 0 | 0 | 0 | 0 | 0 | 0 | 0 | 0 | 0 | 0 | 0 |  |  | P_FUNDS_AVER_YEAR_MACHINES_POWER
|  | 15 | 0 |  | false | [7 empty] | 5.4.2 | рабочие машины | тыс.руб | 0 | 0 | 0 | 0 | 0 | 0 | 0 | 0 | 0 | 0 | 0 | 0 | 0 | 0 | 0 | 0 | 0 | 0 | 0 | 0 | 0 | 0 | 0 | 0 |  |  | P_FUNDS_AVER_YEAR_MACHINES_WORK
|  | 15 | 0 |  | false | [7 empty] | 5.4.3 | приборы и лаборат. оборудование | тыс.руб | 0 | 0 | 0 | 0 | 0 | 0 | 0 | 0 | 0 | 0 | 0 | 0 | 0 | 0 | 0 | 0 | 0 | 0 | 0 | 0 | 0 | 0 | 0 | 0 |  |  | P_FUNDS_AVER_YEAR_MACHINES_LAB
|  | 15 | 0 |  | false | [7 empty] | 5.4.4 | вычислительная техника | тыс.руб | 0 | 0 | 0 | 0 | 0 | 0 | 0 | 0 | 0 | 0 | 0 | 0 | 0 | 0 | 0 | 0 | 0 | 0 | 0 | 0 | 0 | 0 | 0 | 0 |  |  | P_FUNDS_AVER_YEAR_MACHINES_EVM
|  | 15 | 0 |  | false | [7 empty] | 5.4.5 | прочие машины | тыс.руб | 0 | 0 | 0 | 0 | 0 | 0 | 0 | 0 | 0 | 0 | 0 | 0 | 0 | 0 | 0 | 0 | 0 | 0 | 0 | 0 | 0 | 0 | 0 | 0 |  |  | P_FUNDS_AVER_YEAR_MACHINES_OTHER
|  | 15 | 0 |  | false | [7 empty] | 5.5 | Транспортные средства | тыс.руб | 0 | 0 | 0 | 0 | 0 | 0 | 0 | 0 | 0 | 0 | 0 | 0 | 0 | 0 | 0 | 0 | 0 | 0 | 0 | 0 | 0 | 0 | 0 | 0 |  |  | P_FUNDS_AVER_YEAR_TRANSPORT
|  | 15 | 0 |  | false | [7 empty] | 5.6 | Инструмент | тыс.руб | 0 | 0 | 0 | 0 | 0 | 0 | 0 | 0 | 0 | 0 | 0 | 0 | 0 | 0 | 0 | 0 | 0 | 0 | 0 | 0 | 0 | 0 | 0 | 0 |  |  | P_FUNDS_AVER_YEAR_INSTRUMENT
|  | 15 | 0 |  | false | [7 empty] | 5.7 | Производственный инвентарь | тыс.руб | 0 | 0 | 0 | 0 | 0 | 0 | 0 | 0 | 0 | 0 | 0 | 0 | 0 | 0 | 0 | 0 | 0 | 0 | 0 | 0 | 0 | 0 | 0 | 0 |  |  | P_FUNDS_AVER_YEAR_INV
|  | 15 | 0 |  | false | [7 empty] | 5.8 | Прочие основные производственные фонды | тыс.руб | 0 | 0 | 0 | 0 | 0 | 0 | 0 | 0 | 0 | 0 | 0 | 0 | 0 | 0 | 0 | 0 | 0 | 0 | 0 | 0 | 0 | 0 | 0 | 0 |  |  | P_FUNDS_AVER_YEAROTHER_FUNDS
|  | 22.8 | 0 |  | false | [7 empty] | 6 | Средняя норма амортизационных отчислений | % | [26 empty] | P_AMOR_AVER_TOTAL
|  | 15 | 0 |  | false | [7 empty] | 6.1 | Здания | % | 0 | 0 | 0 | 0 | 0 | 0 | 0 | 0 | 0 | 0 | 0 | 0 | 0 | 0 | 0 | 0 | 0 | 0 | 0 | 0 | 0 | 0 | 0 | 0 |  |  | P_AMOR_AVER_BUILD
|  | 15 | 0 |  | false | [7 empty] | 6.2 | Сооружения | % | 0 | 0 | 0 | 0 | 0 | 0 | 0 | 0 | 0 | 0 | 0 | 0 | 0 | 0 | 0 | 0 | 0 | 0 | 0 | 0 | 0 | 0 | 0 | 0 |  |  | P_AMOR_AVER_STRUCT
|  | 15 | 0 |  | false | [7 empty] | 6.3 | Передаточные устройства | % | 0 | 0 | 0 | 0 | 0 | 0 | 0 | 0 | 0 | 0 | 0 | 0 | 0 | 0 | 0 | 0 | 0 | 0 | 0 | 0 | 0 | 0 | 0 | 0 |  |  | P_AMOR_AVER_TRANSF_DEV
|  | 15 | 0 |  | false | [7 empty] | 6.4 | Машины и оборудование | % | 0 | 0 | 0 | 0 | 0 | 0 | 0 | 0 | 0 | 0 | 0 | 0 | 0 | 0 | 0 | 0 | 0 | 0 | 0 | 0 | 0 | 0 | 0 | 0 |  |  | P_AMOR_AVER_MACHINES
|  | 15 | 0 |  | false | [7 empty] | 6.4.1 | в т.ч. силовые машины | % | 0 | 0 | 0 | 0 | 0 | 0 | 0 | 0 | 0 | 0 | 0 | 0 | 0 | 0 | 0 | 0 | 0 | 0 | 0 | 0 | 0 | 0 | 0 | 0 |  |  | P_AMOR_AVER_MACHINES_POWER
|  | 15 | 0 |  | false | [7 empty] | 6.4.2 | рабочие машины | % | 0 | 0 | 0 | 0 | 0 | 0 | 0 | 0 | 0 | 0 | 0 | 0 | 0 | 0 | 0 | 0 | 0 | 0 | 0 | 0 | 0 | 0 | 0 | 0 |  |  | P_AMOR_AVER_MACHINES_WORK
|  | 15 | 0 |  | false | [7 empty] | 6.4.3 | приборы и лаборат. оборудование | % | 0 | 0 | 0 | 0 | 0 | 0 | 0 | 0 | 0 | 0 | 0 | 0 | 0 | 0 | 0 | 0 | 0 | 0 | 0 | 0 | 0 | 0 | 0 | 0 |  |  | P_AMOR_AVER_MACHINES_LAB
|  | 15 | 0 |  | false | [7 empty] | 6.4.4 | вычислительная техника | % | 0 | 0 | 0 | 0 | 0 | 0 | 0 | 0 | 0 | 0 | 0 | 0 | 0 | 0 | 0 | 0 | 0 | 0 | 0 | 0 | 0 | 0 | 0 | 0 |  |  | P_AMOR_AVER_MACHINES_EVM
|  | 15 | 0 |  | false | [7 empty] | 6.4.5 | прочие машины | % | 0 | 0 | 0 | 0 | 0 | 0 | 0 | 0 | 0 | 0 | 0 | 0 | 0 | 0 | 0 | 0 | 0 | 0 | 0 | 0 | 0 | 0 | 0 | 0 |  |  | P_AMOR_AVER_MACHINES_OTHER
|  | 15 | 0 |  | false | [7 empty] | 6.5 | Транспортные средства | % | 0 | 0 | 0 | 0 | 0 | 0 | 0 | 0 | 0 | 0 | 0 | 0 | 0 | 0 | 0 | 0 | 0 | 0 | 0 | 0 | 0 | 0 | 0 | 0 |  |  | P_AMOR_AVER_TRANSPORT
|  | 15 | 0 |  | false | [7 empty] | 6.6 | Инструмент | % | 0 | 0 | 0 | 0 | 0 | 0 | 0 | 0 | 0 | 0 | 0 | 0 | 0 | 0 | 0 | 0 | 0 | 0 | 0 | 0 | 0 | 0 | 0 | 0 |  |  | P_AMOR_AVER_INSTRUMENT
|  | 15 | 0 |  | false | [7 empty] | 6.7 | Производственный инвентарь | % | 0 | 0 | 0 | 0 | 0 | 0 | 0 | 0 | 0 | 0 | 0 | 0 | 0 | 0 | 0 | 0 | 0 | 0 | 0 | 0 | 0 | 0 | 0 | 0 |  |  | P_AMOR_AVER_INV
|  | 15 | 0 |  | false | [7 empty] | 6.8 | Прочие основные производственные фонды | % | 0 | 0 | 0 | 0 | 0 | 0 | 0 | 0 | 0 | 0 | 0 | 0 | 0 | 0 | 0 | 0 | 0 | 0 | 0 | 0 | 0 | 0 | 0 | 0 |  |  | P_AMOR_AVEROTHER_FUNDS
|  | 15 | 0 | Амортиз | false | [7 empty] | 7 | Сумма амортизационных отчислений | тыс.руб. | 0 | 0 | 0 | 0 | 0 | 0 | 0 | 0 | 0 | 0 | 0 | 0 | 0 | 0 | 0 | 0 | 0 | 0 | 0 | 0 | 0 | 0 | 0 | 0 |  |  | P_AMOR_SUM_TOTAL
|  | 15 | 0 |  | false | [7 empty] | 7.1 | Здания | тыс.руб | [26 empty] | P_AMOR_SUM_BUILD
|  | 15 | 0 |  | false | [7 empty] | 7.2 | Сооружения | тыс.руб | [26 empty] | P_AMOR_SUM_STRUCT
|  | 15 | 0 |  | false | [7 empty] | 7.3 | Передаточные устройства | тыс.руб | [26 empty] | P_AMOR_SUM_TRANSF_DEV
|  | 15 | 0 |  | false | [7 empty] | 7.4 | Машины и оборудование | тыс.руб | 0 | 0 | 0 | 0 | 0 | 0 | 0 | 0 | 0 | 0 | 0 | 0 | 0 | 0 | 0 | 0 | 0 | 0 | 0 | 0 | 0 | 0 | 0 | 0 |  |  | P_AMOR_SUM_MACHINES
|  | 15 | 0 |  | false | [7 empty] | 7.4.1 | в т.ч. силовые машины | тыс.руб | [26 empty] | P_AMOR_SUM_MACHINES_POWER
|  | 15 | 0 |  | false | [7 empty] | 7.4.2 | рабочие машины | тыс.руб | [26 empty] | P_AMOR_SUM_MACHINES_WORK
|  | 15 | 0 |  | false | [7 empty] | 7.4.3 | приборы и лаборат. оборудование | тыс.руб | [26 empty] | P_AMOR_SUM_MACHINES_LAB
|  | 15 | 0 |  | false | [7 empty] | 7.4.4 | вычислительная техника | тыс.руб | [26 empty] | P_AMOR_SUM_MACHINES_EVM
|  | 15 | 0 |  | false | [7 empty] | 7.4.5 | прочие машины | тыс.руб | [26 empty] | P_AMOR_SUM_MACHINES_OTHER
|  | 15 | 0 |  | false | [7 empty] | 7.5 | Транспортные средства | тыс.руб | [26 empty] | P_AMOR_SUM_TRANSPORT
|  | 15 | 0 |  | false | [7 empty] | 7.6 | Инструмент | тыс.руб | [26 empty] | P_AMOR_SUM_INSTRUMENT
|  | 15 | 0 |  | false | [7 empty] | 7.7 | Производственный инвентарь | тыс.руб | [26 empty] | P_AMOR_SUM_INV
|  | 15 | 0 |  | false | [7 empty] | 7.8 | Прочие основные производственные фонды | тыс.руб | [26 empty] | P_AMOR_SUMOTHER_FUNDS
|  | 11.4 | 1 |  | 1 |  | Тариф 1 (Теплоснабжение) - Тариф на тепловую энергию (мощность), поставляемую потребителям (отопление) |  | 1 |  |  |  | Тариф 1 (Теплоснабжение) - Тариф на тепловую энергию (мощность), поставляемую потребителям (отопление)
|  | 22.8 | 1 |  | true | [7 empty] | 1 | Первоначальная стоимость осн. фондов на начало периода | тыс.руб. | 632593.6 | 632593.6 | 632593.6 | 640623.1 | 640623.1 | 0 | 0 | 0 | 0 | 0 | 0 | 0 | 0 | 0 | 640623.1 | 0 | 0 | 0 | 0 | 0 | 0 | 0 | 0 | 0 |  |  | P_FUNDS_INIT_TOTAL
|  | 15 | 1 |  | true | [7 empty] | 1.1 | Здания | тыс.руб | 2024: 70478.4; 2024: 70478.4; 2024: 70478.4; 2025: 70478.4; 2026: 70478.4; 2026: 70478.4 |  |  | P_FUNDS_INIT_BUILD
|  | 15 | 1 |  | true | [7 empty] | 1.2 | Сооружения | тыс.руб | 2024: 526448; 2024: 526448; 2024: 526448; 2025: 526448; 2026: 526448; 2026: 526448 |  |  | P_FUNDS_INIT_STRUCT
|  | 15 | 1 |  | true | [7 empty] | 1.3 | Передаточные устройства | тыс.руб | [26 empty] | P_FUNDS_INIT_TRANSF_DEV
|  | 15 | 1 |  | true | [7 empty] | 1.4 | Машины и оборудование | тыс.руб | 26070.6 | 26070.6 | 26070.6 | 26070.6 | 26070.6 | 0 | 0 | 0 | 0 | 0 | 0 | 0 | 0 | 0 | 26070.6 | 0 | 0 | 0 | 0 | 0 | 0 | 0 | 0 | 0 |  |  | P_FUNDS_INIT_MACHINES
|  | 15 | 1 |  | true | [7 empty] | 1.4.1 | в т.ч. силовые машины | тыс.руб | 2024: 17833.6; 2024: 17833.6; 2024: 17833.6; 2025: 17833.6; 2026: 17833.6; 2026: 17833.6 |  |  | P_FUNDS_INIT_MACHINES_POWER
|  | 15 | 1 |  | true | [7 empty] | 1.4.2 | рабочие машины | тыс.руб | 2024: 7944.9; 2024: 7944.9; 2024: 7944.9; 2025: 7944.9; 2026: 7944.9; 2026: 7944.9 |  |  | P_FUNDS_INIT_MACHINES_WORK
|  | 15 | 1 |  | true | [7 empty] | 1.4.3 | приборы и лаборат. оборудование | тыс.руб | 2024: 292.1; 2024: 292.1; 2024: 292.1; 2025: 292.1; 2026: 292.1; 2026: 292.1 |  |  | P_FUNDS_INIT_MACHINES_LAB
|  | 15 | 1 |  | true | [7 empty] | 1.4.4 | вычислительная техника | тыс.руб | [26 empty] | P_FUNDS_INIT_MACHINES_EVM
|  | 15 | 1 |  | true | [7 empty] | 1.4.5 | прочие машины | тыс.руб | [26 empty] | P_FUNDS_INIT_MACHINES_OTHER
|  | 15 | 1 |  | true | [7 empty] | 1.5 | Транспортные средства | тыс.руб | 2024: 6791.9; 2024: 6791.9; 2024: 6791.9; 2025: 14494.4; 2026: 14494.4; 2026: 14494.4 |  |  | P_FUNDS_INIT_TRANSPORT
|  | 15 | 1 |  | true | [7 empty] | 1.6 | Инструмент | тыс.руб | [26 empty] | P_FUNDS_INIT_INSTRUMENT
|  | 15 | 1 |  | true | [7 empty] | 1.7 | Производственный инвентарь | тыс.руб | 2024: 89.7; 2024: 89.7; 2024: 89.7; 2025: 89.7; 2026: 89.7; 2026: 89.7 |  |  | P_FUNDS_INIT_INV
|  | 15 | 1 |  | true | [7 empty] | 1.8 | Прочие основные производственные фонды | тыс.руб | 2024: 2715; 2024: 2715; 2024: 2715; 2025: 3042; 2026: 3042; 2026: 3042 |  |  | P_FUNDS_INITOTHER_FUNDS
|  | 45.6 | 1 |  | true | [7 empty] | 2 | Переоценка стоимости осн. фондов (только положительная или отрицательная разница относительно первоначальной стоимости осн. фондов) | тыс.руб. | 0 | 0 | 0 | 0 | 0 | 0 | 0 | 0 | 0 | 0 | 0 | 0 | 0 | 0 | 0 | 0 | 0 | 0 | 0 | 0 | 0 | 0 | 0 | 0 |  |  | P_FUNDS_REFORM_TOTAL
|  | 15 | 1 |  | true | [7 empty] | 2.1 | Здания | тыс.руб | [26 empty] | P_FUNDS_REFORM_BUILD
|  | 15 | 1 |  | true | [7 empty] | 2.2 | Сооружения | тыс.руб | [26 empty] | P_FUNDS_REFORM_STRUCT
|  | 15 | 1 |  | true | [7 empty] | 2.3 | Передаточные устройства | тыс.руб | [26 empty] | P_FUNDS_REFORM_TRANSF_DEV
|  | 15 | 1 |  | true | [7 empty] | 2.4 | Машины и оборудование | тыс.руб | 0 | 0 | 0 | 0 | 0 | 0 | 0 | 0 | 0 | 0 | 0 | 0 | 0 | 0 | 0 | 0 | 0 | 0 | 0 | 0 | 0 | 0 | 0 | 0 |  |  | P_FUNDS_REFORM_MACHINES
|  | 15 | 1 |  | true | [7 empty] | 2.4.1 | в т.ч. силовые машины | тыс.руб | [26 empty] | P_FUNDS_REFORM_MACHINES_POWER
|  | 15 | 1 |  | true | [7 empty] | 2.4.2 | рабочие машины | тыс.руб | [26 empty] | P_FUNDS_REFORM_MACHINES_WORK
|  | 15 | 1 |  | true | [7 empty] | 2.4.3 | приборы и лаборат. оборудование | тыс.руб | [26 empty] | P_FUNDS_REFORM_MACHINES_LAB
|  | 15 | 1 |  | true | [7 empty] | 2.4.4 | вычислительная техника | тыс.руб | [26 empty] | P_FUNDS_REFORM_MACHINES_EVM
|  | 15 | 1 |  | true | [7 empty] | 2.4.5 | прочие машины | тыс.руб | [26 empty] | P_FUNDS_REFORM_MACHINES_OTHER
|  | 15 | 1 |  | true | [7 empty] | 2.5 | Транспортные средства | тыс.руб | [26 empty] | P_FUNDS_REFORM_TRANSPORT
|  | 15 | 1 |  | true | [7 empty] | 2.6 | Инструмент | тыс.руб | [26 empty] | P_FUNDS_REFORM_INSTRUMENT
|  | 15 | 1 |  | true | [7 empty] | 2.7 | Производственный инвентарь | тыс.руб | [26 empty] | P_FUNDS_REFORM_INV
|  | 15 | 1 |  | true | [7 empty] | 2.8 | Прочие основные производственные фонды | тыс.руб | [26 empty] | P_FUNDS_REFORMOTHER_FUNDS
|  | 15 | 1 |  | true | [7 empty] | 3 | Ввод основных фондов | тыс.руб. | 0 | 8911.7 | 8911.7 | 8911.7 | 33178 | 0 | 0 | 0 | 0 | 0 | 0 | 0 | 0 | 0 | 33178 | 0 | 0 | 0 | 0 | 0 | 0 | 0 | 0 | 0 |  |  | P_FUNDS_ENTRY_TOTAL
|  | 15 | 1 |  | true | [7 empty] | 3.1 | Здания | тыс.руб | [26 empty] | P_FUNDS_ENTRY_BUILD
|  | 15 | 1 |  | true | [7 empty] | 3.2 | Сооружения | тыс.руб | 2026: 32700; 2026: 32700 |  |  | P_FUNDS_ENTRY_STRUCT
|  | 15 | 1 |  | true | [7 empty] | 3.3 | Передаточные устройства | тыс.руб | [26 empty] | P_FUNDS_ENTRY_TRANSF_DEV
|  | 15 | 1 |  | true | [7 empty] | 3.4 | Машины и оборудование | тыс.руб | 0 | 0 | 0 | 0 | 0 | 0 | 0 | 0 | 0 | 0 | 0 | 0 | 0 | 0 | 0 | 0 | 0 | 0 | 0 | 0 | 0 | 0 | 0 | 0 |  |  | P_FUNDS_ENTRY_MACHINES
|  | 15 | 1 |  | true | [7 empty] | 3.4.1 | в т.ч. силовые машины | тыс.руб | [26 empty] | P_FUNDS_ENTRY_MACHINES_POWER
|  | 15 | 1 |  | true | [7 empty] | 3.4.2 | рабочие машины | тыс.руб | [26 empty] | P_FUNDS_ENTRY_MACHINES_WORK
|  | 15 | 1 |  | true | [7 empty] | 3.4.3 | приборы и лаборат. оборудование | тыс.руб | [26 empty] | P_FUNDS_ENTRY_MACHINES_LAB
|  | 15 | 1 |  | true | [7 empty] | 3.4.4 | вычислительная техника | тыс.руб | [26 empty] | P_FUNDS_ENTRY_MACHINES_EVM
|  | 15 | 1 |  | true | [7 empty] | 3.4.5 | прочие машины | тыс.руб | [26 empty] | P_FUNDS_ENTRY_MACHINES_OTHER
|  | 15 | 1 |  | true | [7 empty] | 3.5 | Транспортные средства | тыс.руб | 2024: 8433.7; 2024: 8433.7; 2025: 8433.7 |  |  | P_FUNDS_ENTRY_TRANSPORT
|  | 15 | 1 |  | true | [7 empty] | 3.6 | Инструмент | тыс.руб | [26 empty] | P_FUNDS_ENTRY_INSTRUMENT
|  | 15 | 1 |  | true | [7 empty] | 3.7 | Производственный инвентарь | тыс.руб | [26 empty] | P_FUNDS_ENTRY_INV
|  | 15 | 1 |  | true | [7 empty] | 3.8 | Прочие основные производственные фонды | тыс.руб | 2024: 478; 2024: 478; 2025: 478; 2026: 478; 2026: 478 |  |  | P_FUNDS_ENTRYOTHER_FUNDS
|  | 15 | 1 |  | true | [7 empty] | 4 | Выбытие основных фондов | тыс.руб. | 0 | 882.2 | 882.2 | 882.2 | 0 | 0 | 0 | 0 | 0 | 0 | 0 | 0 | 0 | 0 | 0 | 0 | 0 | 0 | 0 | 0 | 0 | 0 | 0 | 0 |  |  | P_FUNDS_OUT_TOTAL
|  | 15 | 1 |  | true | [7 empty] | 4.1 | Здания | тыс.руб | [26 empty] | P_FUNDS_OUT_BUILD
|  | 15 | 1 |  | true | [7 empty] | 4.2 | Сооружения | тыс.руб | [26 empty] | P_FUNDS_OUT_STRUCT
|  | 15 | 1 |  | true | [7 empty] | 4.3 | Передаточные устройства | тыс.руб | [26 empty] | P_FUNDS_OUT_TRANSF_DEV
|  | 15 | 1 |  | true | [7 empty] | 4.4 | Машины и оборудование | тыс.руб | 0 | 0 | 0 | 0 | 0 | 0 | 0 | 0 | 0 | 0 | 0 | 0 | 0 | 0 | 0 | 0 | 0 | 0 | 0 | 0 | 0 | 0 | 0 | 0 |  |  | P_FUNDS_OUT_MACHINES
|  | 15 | 1 |  | true | [7 empty] | 4.4.1 | в т.ч. силовые машины | тыс.руб | [26 empty] | P_FUNDS_OUT_MACHINES_POWER
|  | 15 | 1 |  | true | [7 empty] | 4.4.2 | рабочие машины | тыс.руб | [26 empty] | P_FUNDS_OUT_MACHINES_WORK
|  | 15 | 1 |  | true | [7 empty] | 4.4.3 | приборы и лаборат. оборудование | тыс.руб | [26 empty] | P_FUNDS_OUT_MACHINES_LAB
|  | 15 | 1 |  | true | [7 empty] | 4.4.4 | вычислительная техника | тыс.руб | [26 empty] | P_FUNDS_OUT_MACHINES_EVM
|  | 15 | 1 |  | true | [7 empty] | 4.4.5 | прочие машины | тыс.руб | [26 empty] | P_FUNDS_OUT_MACHINES_OTHER
|  | 15 | 1 |  | true | [7 empty] | 4.5 | Транспортные средства | тыс.руб | 2024: 731.2; 2024: 731.2; 2025: 731.2 |  |  | P_FUNDS_OUT_TRANSPORT
|  | 15 | 1 |  | true | [7 empty] | 4.6 | Инструмент | тыс.руб | [26 empty] | P_FUNDS_OUT_INSTRUMENT
|  | 15 | 1 |  | true | [7 empty] | 4.7 | Производственный инвентарь | тыс.руб | [26 empty] | P_FUNDS_OUT_INV
|  | 15 | 1 |  | true | [7 empty] | 4.8 | Прочие основные производственные фонды | тыс.руб | 2024: 151; 2024: 151; 2025: 151 |  |  | P_FUNDS_OUTOTHER_FUNDS
|  | 22.8 | 1 |  | true | [7 empty] | 5 | Среднегодовая стоимость основных производственных фондов | тыс.руб. | 632593.6 | 636608.35 | 636608.35 | 644637.85 | 657212.1 | 0 | 0 | 0 | 0 | 0 | 0 | 0 | 0 | 0 | 657212.1 | 0 | 0 | 0 | 0 | 0 | 0 | 0 | 0 | 0 |  |  | P_FUNDS_AVER_YEAR_TOTAL
|  | 15 | 1 |  | true | [7 empty] | 5.1 | Здания | тыс.руб | 70478.4 | 70478.4 | 70478.4 | 70478.4 | 70478.4 | 0 | 0 | 0 | 0 | 0 | 0 | 0 | 0 | 0 | 70478.4 | 0 | 0 | 0 | 0 | 0 | 0 | 0 | 0 | 0 |  |  | P_FUNDS_AVER_YEAR_BUILD
|  | 15 | 1 |  | true | [7 empty] | 5.2 | Сооружения | тыс.руб | 526448 | 526448 | 526448 | 526448 | 542798 | 0 | 0 | 0 | 0 | 0 | 0 | 0 | 0 | 0 | 542798 | 0 | 0 | 0 | 0 | 0 | 0 | 0 | 0 | 0 |  |  | P_FUNDS_AVER_YEAR_STRUCT
|  | 15 | 1 |  | true | [7 empty] | 5.3 | Передаточные устройства | тыс.руб | 0 | 0 | 0 | 0 | 0 | 0 | 0 | 0 | 0 | 0 | 0 | 0 | 0 | 0 | 0 | 0 | 0 | 0 | 0 | 0 | 0 | 0 | 0 | 0 |  |  | P_FUNDS_AVER_YEAR_TRANSF_DEV
|  | 15 | 1 |  | true | [7 empty] | 5.4 | Машины и оборудование | тыс.руб | 26070.6 | 26070.6 | 26070.6 | 26070.6 | 26070.6 | 0 | 0 | 0 | 0 | 0 | 0 | 0 | 0 | 0 | 26070.6 | 0 | 0 | 0 | 0 | 0 | 0 | 0 | 0 | 0 |  |  | P_FUNDS_AVER_YEAR_MACHINES
|  | 15 | 1 |  | true | [7 empty] | 5.4.1 | в т.ч. силовые машины | тыс.руб | 17833.6 | 17833.6 | 17833.6 | 17833.6 | 17833.6 | 0 | 0 | 0 | 0 | 0 | 0 | 0 | 0 | 0 | 17833.6 | 0 | 0 | 0 | 0 | 0 | 0 | 0 | 0 | 0 |  |  | P_FUNDS_AVER_YEAR_MACHINES_POWER
|  | 15 | 1 |  | true | [7 empty] | 5.4.2 | рабочие машины | тыс.руб | 7944.9 | 7944.9 | 7944.9 | 7944.9 | 7944.9 | 0 | 0 | 0 | 0 | 0 | 0 | 0 | 0 | 0 | 7944.9 | 0 | 0 | 0 | 0 | 0 | 0 | 0 | 0 | 0 |  |  | P_FUNDS_AVER_YEAR_MACHINES_WORK
|  | 15 | 1 |  | true | [7 empty] | 5.4.3 | приборы и лаборат. оборудование | тыс.руб | 292.1 | 292.1 | 292.1 | 292.1 | 292.1 | 0 | 0 | 0 | 0 | 0 | 0 | 0 | 0 | 0 | 292.1 | 0 | 0 | 0 | 0 | 0 | 0 | 0 | 0 | 0 |  |  | P_FUNDS_AVER_YEAR_MACHINES_LAB
|  | 15 | 1 |  | true | [7 empty] | 5.4.4 | вычислительная техника | тыс.руб | 0 | 0 | 0 | 0 | 0 | 0 | 0 | 0 | 0 | 0 | 0 | 0 | 0 | 0 | 0 | 0 | 0 | 0 | 0 | 0 | 0 | 0 | 0 | 0 |  |  | P_FUNDS_AVER_YEAR_MACHINES_EVM
|  | 15 | 1 |  | true | [7 empty] | 5.4.5 | прочие машины | тыс.руб | 0 | 0 | 0 | 0 | 0 | 0 | 0 | 0 | 0 | 0 | 0 | 0 | 0 | 0 | 0 | 0 | 0 | 0 | 0 | 0 | 0 | 0 | 0 | 0 |  |  | P_FUNDS_AVER_YEAR_MACHINES_OTHER
|  | 15 | 1 |  | true | [7 empty] | 5.5 | Транспортные средства | тыс.руб | 6791.9 | 10643.15 | 10643.15 | 18345.65 | 14494.4 | 0 | 0 | 0 | 0 | 0 | 0 | 0 | 0 | 0 | 14494.4 | 0 | 0 | 0 | 0 | 0 | 0 | 0 | 0 | 0 |  |  | P_FUNDS_AVER_YEAR_TRANSPORT
|  | 15 | 1 |  | true | [7 empty] | 5.6 | Инструмент | тыс.руб | 0 | 0 | 0 | 0 | 0 | 0 | 0 | 0 | 0 | 0 | 0 | 0 | 0 | 0 | 0 | 0 | 0 | 0 | 0 | 0 | 0 | 0 | 0 | 0 |  |  | P_FUNDS_AVER_YEAR_INSTRUMENT
|  | 15 | 1 |  | true | [7 empty] | 5.7 | Производственный инвентарь | тыс.руб | 89.7 | 89.7 | 89.7 | 89.7 | 89.7 | 0 | 0 | 0 | 0 | 0 | 0 | 0 | 0 | 0 | 89.7 | 0 | 0 | 0 | 0 | 0 | 0 | 0 | 0 | 0 |  |  | P_FUNDS_AVER_YEAR_INV
|  | 15 | 1 |  | true | [7 empty] | 5.8 | Прочие основные производственные фонды | тыс.руб | 2715 | 2878.5 | 2878.5 | 3205.5 | 3281 | 0 | 0 | 0 | 0 | 0 | 0 | 0 | 0 | 0 | 3281 | 0 | 0 | 0 | 0 | 0 | 0 | 0 | 0 | 0 |  |  | P_FUNDS_AVER_YEAROTHER_FUNDS
|  | 22.8 | 1 |  | true | [7 empty] | 6 | Средняя норма амортизационных отчислений | % | [26 empty] | P_AMOR_AVER_TOTAL
|  | 15 | 1 |  | true | [7 empty] | 6.1 | Здания | % | 2.9701 | 3.5454 | 3.5454 | 3.5454 | 3.5231 | 0 | 0 | 0 | 0 | 0 | 0 | 0 | 0 | 0 | 3.5231 | 0 | 0 | 0 | 0 | 0 | 0 | 0 | 0 | 0 |  |  | P_AMOR_AVER_BUILD
|  | 15 | 1 |  | true | [7 empty] | 6.2 | Сооружения | % | 0.76381 | 1.368 | 1.368 | 0.94508 | 1.3556 | 0 | 0 | 0 | 0 | 0 | 0 | 0 | 0 | 0 | 1.3556 | 0 | 0 | 0 | 0 | 0 | 0 | 0 | 0 | 0 |  |  | P_AMOR_AVER_STRUCT
|  | 15 | 1 |  | true | [7 empty] | 6.3 | Передаточные устройства | % | 0 | 0 | 0 | 0 | 0 | 0 | 0 | 0 | 0 | 0 | 0 | 0 | 0 | 0 | 0 | 0 | 0 | 0 | 0 | 0 | 0 | 0 | 0 | 0 |  |  | P_AMOR_AVER_TRANSF_DEV
|  | 15 | 1 |  | true | [7 empty] | 6.4 | Машины и оборудование | % | 4.6051 | 4.6051 | 4.6051 | 4.3637 | 4.4671 | 0 | 0 | 0 | 0 | 0 | 0 | 0 | 0 | 0 | 4.4671 | 0 | 0 | 0 | 0 | 0 | 0 | 0 | 0 | 0 |  |  | P_AMOR_AVER_MACHINES
|  | 15 | 1 |  | true | [7 empty] | 6.4.1 | в т.ч. силовые машины | % | 6.7321 | 6.7321 | 6.7321 | 6.3792 | 6.5304 | 0 | 0 | 0 | 0 | 0 | 0 | 0 | 0 | 0 | 6.5304 | 0 | 0 | 0 | 0 | 0 | 0 | 0 | 0 | 0 |  |  | P_AMOR_AVER_MACHINES_POWER
|  | 15 | 1 |  | true | [7 empty] | 6.4.2 | рабочие машины | % | 0 | 0 | 0 | 0 | 0 | 0 | 0 | 0 | 0 | 0 | 0 | 0 | 0 | 0 | 0 | 0 | 0 | 0 | 0 | 0 | 0 | 0 | 0 | 0 |  |  | P_AMOR_AVER_MACHINES_WORK
|  | 15 | 1 |  | true | [7 empty] | 6.4.3 | приборы и лаборат. оборудование | % | 0 | 0 | 0 | 0 | 0 | 0 | 0 | 0 | 0 | 0 | 0 | 0 | 0 | 0 | 0 | 0 | 0 | 0 | 0 | 0 | 0 | 0 | 0 | 0 |  |  | P_AMOR_AVER_MACHINES_LAB
|  | 15 | 1 |  | true | [7 empty] | 6.4.4 | вычислительная техника | % | 0 | 0 | 0 | 0 | 0 | 0 | 0 | 0 | 0 | 0 | 0 | 0 | 0 | 0 | 0 | 0 | 0 | 0 | 0 | 0 | 0 | 0 | 0 | 0 |  |  | P_AMOR_AVER_MACHINES_EVM
|  | 15 | 1 |  | true | [7 empty] | 6.4.5 | прочие машины | % | 0 | 0 | 0 | 0 | 0 | 0 | 0 | 0 | 0 | 0 | 0 | 0 | 0 | 0 | 0 | 0 | 0 | 0 | 0 | 0 | 0 | 0 | 0 | 0 |  |  | P_AMOR_AVER_MACHINES_OTHER
|  | 15 | 1 |  | true | [7 empty] | 6.5 | Транспортные средства | % | 3.7059 | 2.3048 | 2.3048 | 0.67727 | 1.3198 | 0 | 0 | 0 | 0 | 0 | 0 | 0 | 0 | 0 | 1.3198 | 0 | 0 | 0 | 0 | 0 | 0 | 0 | 0 | 0 |  |  | P_AMOR_AVER_TRANSPORT
|  | 15 | 1 |  | true | [7 empty] | 6.6 | Инструмент | % | 0 | 0 | 0 | 0 | 0 | 0 | 0 | 0 | 0 | 0 | 0 | 0 | 0 | 0 | 0 | 0 | 0 | 0 | 0 | 0 | 0 | 0 | 0 | 0 |  |  | P_AMOR_AVER_INSTRUMENT
|  | 15 | 1 |  | true | [7 empty] | 6.7 | Производственный инвентарь | % | 6.8785 | 6.8785 | 6.8785 | 6.8785 | 6.8785 | 0 | 0 | 0 | 0 | 0 | 0 | 0 | 0 | 0 | 6.8785 | 0 | 0 | 0 | 0 | 0 | 0 | 0 | 0 | 0 |  |  | P_AMOR_AVER_INV
|  | 15 | 1 |  | true | [7 empty] | 6.8 | Прочие основные производственные фонды | % | 9.1985 | 9.1648 | 9.1648 | 8.2299 | 6.509 | 0 | 0 | 0 | 0 | 0 | 0 | 0 | 0 | 0 | 6.509 | 0 | 0 | 0 | 0 | 0 | 0 | 0 | 0 | 0 |  |  | P_AMOR_AVEROTHER_FUNDS
|  | 15 | 1 | Амортиз | true | [7 empty] | 7 | Сумма амортизационных отчислений | тыс.руб. | 7822.5 | 11416.67 | 11416.67 | 9005.99 | 11416.67 | 0 | 0 | 0 | 0 | 0 | 0 | 0 | 0 | 0 | 11416.67 | 0 | 0 | 0 | 0 | 0 | 0 | 0 | 0 | 0 |  |  | P_AMOR_SUM_TOTAL
|  | 15 | 1 |  | true | [7 empty] | 7.1 | Здания | тыс.руб | 2024: 2093.27; 2024: 2498.77; 2024: 2498.77; 2025: 2498.77; 2026: 2483.02; 2026: 2483.02 |  |  | P_AMOR_SUM_BUILD
|  | 15 | 1 |  | true | [7 empty] | 7.2 | Сооружения | тыс.руб | 2024: 4021.05; 2024: 7202.05; 2024: 7202.05; 2025: 4975.35; 2026: 7358.01; 2026: 7358.01 |  |  | P_AMOR_SUM_STRUCT
|  | 15 | 1 |  | true | [7 empty] | 7.3 | Передаточные устройства | тыс.руб | [26 empty] | P_AMOR_SUM_TRANSF_DEV
|  | 15 | 1 |  | true | [7 empty] | 7.4 | Машины и оборудование | тыс.руб | 1200.57 | 1200.57 | 1200.57 | 1137.64 | 1164.61 | 0 | 0 | 0 | 0 | 0 | 0 | 0 | 0 | 0 | 1164.61 | 0 | 0 | 0 | 0 | 0 | 0 | 0 | 0 | 0 |  |  | P_AMOR_SUM_MACHINES
|  | 15 | 1 |  | true | [7 empty] | 7.4.1 | в т.ч. силовые машины | тыс.руб | 2024: 1200.57; 2024: 1200.57; 2024: 1200.57; 2025: 1137.64; 2026: 1164.61; 2026: 1164.61 |  |  | P_AMOR_SUM_MACHINES_POWER
|  | 15 | 1 |  | true | [7 empty] | 7.4.2 | рабочие машины | тыс.руб | 2024: 0; 2024: 0; 2024: 0; 2025: 0; 2026: 0; 2026: 0 |  |  | P_AMOR_SUM_MACHINES_WORK
|  | 15 | 1 |  | true | [7 empty] | 7.4.3 | приборы и лаборат. оборудование | тыс.руб | 2024: 0; 2024: 0; 2024: 0; 2025: 0; 2026: 0; 2026: 0 |  |  | P_AMOR_SUM_MACHINES_LAB
|  | 15 | 1 |  | true | [7 empty] | 7.4.4 | вычислительная техника | тыс.руб | 2024: 0; 2024: 0; 2024: 0; 2025: 0; 2026: 0; 2026: 0 |  |  | P_AMOR_SUM_MACHINES_EVM
|  | 15 | 1 |  | true | [7 empty] | 7.4.5 | прочие машины | тыс.руб | 2024: 0; 2024: 0; 2024: 0; 2025: 0; 2026: 0; 2026: 0 |  |  | P_AMOR_SUM_MACHINES_OTHER
|  | 15 | 1 |  | true | [7 empty] | 7.5 | Транспортные средства | тыс.руб | 2024: 251.7; 2024: 245.3; 2024: 245.3; 2025: 124.25; 2026: 191.3; 2026: 191.3 |  |  | P_AMOR_SUM_TRANSPORT
|  | 15 | 1 |  | true | [7 empty] | 7.6 | Инструмент | тыс.руб | 2024: 0; 2024: 0; 2024: 0; 2025: 0; 2026: 0; 2026: 0 |  |  | P_AMOR_SUM_INSTRUMENT
|  | 15 | 1 |  | true | [7 empty] | 7.7 | Производственный инвентарь | тыс.руб | 2024: 6.17; 2024: 6.17; 2024: 6.17; 2025: 6.17; 2026: 6.17; 2026: 6.17 |  |  | P_AMOR_SUM_INV
|  | 15 | 1 |  | true | [7 empty] | 7.8 | Прочие основные производственные фонды | тыс.руб | 2024: 249.74; 2024: 263.81; 2024: 263.81; 2025: 263.81; 2026: 213.56; 2026: 213.56 |  |  | P_AMOR_SUMOTHER_FUNDS
|  | 11.4 |  |  |  | Добавить | { funcDyn: 'msg1', blok: 'blok_1', wsCross: 'Аренда', linkFormula: 'AB-AB', levelDyn: '' }
0
|  | 15 | [10 empty] | Комментарии и обоснования к разделу
|  | 15 | [10 empty] | Амортизация основных средств 2026 В соответствии с пунктом 33 Основ ценообразования в сфере теплоснабжения, расходы, связанные с производством и реализацией продукции (услуг) по регулируемым видам деятельности, включаемые в необходимую валовую выручку, состоят, в том числе из расходов на амортизацию основных средств и нематериальных активов. Согласно пункту 43 Основ ценообразования, сумма амортизации основных средств регулируемой организации для расчета тарифов определяется в соответствии с нормативными правовыми актами Российской Федерации, регулирующими отношения в сфере бухгалтерского учета. При расчете тарифов с применением метода индексации установленных тарифов необходимая валовая выручка регулируемой организации включает в себя текущие расходы, амортизацию основных средств и нематериальных активов и нормативную прибыль регулируемой организации, а также расчетную предпринимательскую прибыль регулируемой организации (пункт 71 Основ ценообразования). В соответствии с пунктом 4 Общих положений ФСБУ 6/2020 «Основные средства», для целей бухгалтерского учета объектом основных средств считается актив, характеризующийся одновременно следующими признаками: а) имеет материально-вещественную форму; б) предназначен для использования организацией в ходе обычной деятельности при производстве и (или) продаже ею продукции (товаров), при выполнении работ или оказании услуг, для охраны окружающей среды, для предоставления за плату во временное пользование, для управленческих нужд, либо для использования в деятельности некоммерческой организации, направленной на достижение целей, ради которых она создана; в) предназначен для использования организацией в течение периода более 12 месяцев или обычного операционного цикла, превышающего 12 месяцев; г) способен приносить организации экономические выгоды (доход) в будущем (обеспечить достижение некоммерческой организацией целей, ради которых она создана). Срок полезного использования основных средств определяется самостоятельно, на дату ввода в эксплуатацию данного объекта, на основании классификации основных средств, установленной Постановлением Правительства РФ от 01.01.2002 № 1 «О классификации основных средств, включаемых в амортизационные группы». Амортизационные отчисления определяются в соответствии с п. 43 Основ ценообразования по данным бухгалтерского учета, при этом результаты переоценки основных средств и нематериальных активов учитываются органом регулирования только в той части, в какой соответствующие амортизационные отчисления являются источником финансирования капитальных вложений в соответствии с инвестиционной программой регулируемой организации. Предложения предприятия по амортизационным отчислениям на производство тепловой энергии составляют 11 416,69 тыс. руб. на 2026 год. Представлены: ОСВ по счетам 05, 02.01, 20 и 26 за 2024 год (п.3 пп.1, шаблона DOCS.FORM.6.42), а также дополнительно представленные документы в электронном виде (принскрины с программы 1С Предприятие, где отражены максимальные сроки полезного использования основных средств). Износ по забалансовому счету 05 учитывается экспертами как амортизация в связи с тем, что она является источником финансирования инвестиционной программы. Эксперты признают экономически обоснованные расходы на 2026 год в размере 11 416,69 тыс. руб. и предлагают принять указанную сумму в НВВ на 2026 год.
|  | 15 |  |  | 0 |  |  | et_2 |  |  |  | ×
|  | 15 |  |  | 1 | [6 empty] | × | Амортизация основных средств за 2024 год. Предприятием отражена величина амортизации основных средств по факту 2024 года в размере 11 416,69 тыс. руб. по вводимым объектам и имуществу предприятия. Представлены: расчеты предприятия, ОСВ по счету 20 за 2024 год, ОСВ по счету 26 за 2024 год, ОСВ по счету 02 за 2024 год, ОСВ по счету 05 за 2024 год (п. 3 пп. 1, 21 шаблона DOCS.FORM.6.42). Экспертами приняты для расчета фактической НВВ за 2024 год расходы по данным предприятия 11 416,69 тыс. руб., что соответствует факту за 2024 год., в том числе по вводимым объектам в рамках концессионного соглашения № 1 от 03.07.2017 – 7 1963,44 тыс. руб., по имуществу предприятия – 4 223,25 тыс. руб. Имущество, переданное в концессию, учитывается на забалансовом счете.
|  | 15 | [5 empty] | { funcDyn: 'msgone', blok: '', wsCross: '', linkFormula: '', levelDyn: '' } |  |  |  |  | Добавить комментарий

## Аренда
|  |  | tariffId |  | vis_1 | dyn_1 | blok_1 | blok_2 | ren_1 | ren_2 | del_1 | del_2 | dyn_2 | [28 empty] | pok_js
| flag_vis | [15 empty] | true |  |  | 1 | 0 | 0 | 0 | 0 | 0 | 0 | 0 | 0 | 0 | 1 | 0 | 0 | 0 | 0 | 0 | 0 | 0 | 0 | 0
|  | flag_size | [9 empty] | 3 | 5.25 | 58 | 12.13 | 13.13 | 13.13 | 13.13 | 13.13 | 13.13 | 13.13 | 13.13 | 13.13 | 13.13 | 13.13 | 13.13 | 13.13 | 13.13 | 13.13 | 13.13 | 13.13 | 13.13 | 13.13 | 13.13 | 13.13 | 13.13 | 13.13 | 13.13 | 13.13 | 20.13 | 3
[16 empty] | 2024 | 2024 | 2024 | 2025 | 2026 | 2027 | 2028 | 2029 | 2030 | 2031 | 2032 | 2033 | 2034 | 2035 | 2026 | 2027 | 2028 | 2029 | 2030 | 2031 | 2032 | 2033 | 2034 | 2035
[16 empty] | Принято органом регулирования | Факт по данным организации | Факт, принятый органом регулирования | Принято органом регулирования | Предложение организации | Предложение организации | Предложение организации | Предложение организации | Предложение организации | Предложение организации | Предложение организации | Предложение организации | Предложение организации | Предложение организации | Принято органом регулирования | Принято органом регулирования | Принято органом регулирования | Принято органом регулирования | Принято органом регулирования | Принято органом регулирования | Принято органом регулирования | Принято органом регулирования | Принято органом регулирования | Принято органом регулирования
PJ_YEAR | [15 empty] | 2024 | 2024 | 2024 | 2025 | 2026 | 2027 | 2028 | 2029 | 2030 | 2031 | 2032 | 2033 | 2034 | 2035 | 2026 | 2027 | 2028 | 2029 | 2030 | 2031 | 2032 | 2033 | 2034 | 2035
PJ_PF | [15 empty] | Принято органом регулирования | Факт по данным организации | Факт, принятый органом регулирования | Принято органом регулирования | Предложение организации | Предложение организации | Предложение организации | Предложение организации | Предложение организации | Предложение организации | Предложение организации | Предложение организации | Предложение организации | Предложение организации | Принято органом регулирования | Принято органом регулирования | Принято органом регулирования | Принято органом регулирования | Принято органом регулирования | Принято органом регулирования | Принято органом регулирования | Принято органом регулирования | Принято органом регулирования | Принято органом регулирования
PJ_DOP | [39 empty] | Ссылка на правовую норму (основание для принятия показателя в расчет тарифа) | bar: 2026 to 2035
|  | 15 | [11 empty] | Кемеровская область / 2026 / ООО "А-Энерго" (ИНН:4205331498, КПП:420501001) / ДПР: 2017-2027
|  | 20.1 | [10 empty] | Арендная и концессионная плата. Лизинговые платежи
11.3
|  | 15 | [10 empty] | № п/п | Наименование показателя | Единица измерений | 2024 год | 2024 год | 2024 год | 2025 год | 2026 год | 2027 год | 2028 год | 2029 год | 2030 год | 2031 год | 2032 год | 2033 год | 2034 год | 2035 год | 2026 год | 2027 год | 2028 год | 2029 год | 2030 год | 2031 год | 2032 год | 2033 год | 2034 год | 2035 год | Ссылка на правовую норму (основание для принятия показателя в расчет тарифа)
|  | 50.1 | [13 empty] | Принято органом регулирования | Факт по данным организации | Факт, принятый органом регулирования | Принято органом регулирования | Предложение организации | Предложение организации | Предложение организации | Предложение организации | Предложение организации | Предложение организации | Предложение организации | Предложение организации | Предложение организации | Предложение организации | Принято органом регулирования | Принято органом регулирования | Принято органом регулирования | Принято органом регулирования | Принято органом регулирования | Принято органом регулирования | Принято органом регулирования | Принято органом регулирования | Принято органом регулирования | Принято органом регулирования
0
|  | 11.4 | 0 |  | 0 |  | et_1 |  | 0 |  |  |  | Тариф 0 (Теплоснабжение) -
|  | 28.5 | 0 | Аренда_итого | false | [7 empty] | 1 | Арендная и концессионная плата. Лизинговые платежи | тыс.руб. | 0 | 0 | 0 | 0 | 0 | 0 | 0 | 0 | 0 | 0 | 0 | 0 | 0 | 0 | 0 | 0 | 0 | 0 | 0 | 0 | 0 | 0 | 0 | 0 |  |  | P_RENT_CONC
|  | 23.3 | 0 |  | false | [7 empty] | 1.1 | Арендная плата имущества | тыс.руб. | 0 | 0 | 0 | 0 | 0 | 0 | 0 | 0 | 0 | 0 | 0 | 0 | 0 | 0 | 0 | 0 | 0 | 0 | 0 | 0 | 0 | 0 | 0 | 0 |  |  | P_RENT_PROPERTY
|  | 23.3 | 0 | Аренда_непр | false | [7 empty] | 1.1.1 | Непроизводственных объектов | тыс.руб. | [26 empty] | P_RENT_NON_PROD
|  | 23.3 | 0 | Аренда_пр | false | [7 empty] | 1.1.2 | Производственных объектов | тыс.руб. | [26 empty] | P_RENT_PROD
|  | 23.3 | 0 | Концессия | false | [7 empty] | 1.2 | Концессионная плата | тыс.руб. | [26 empty] | P_CONC
|  | 23.3 | 0 |  | false | [7 empty] | 1.3 | Лизинговые платежи | тыс.руб. | 0 | 0 | 0 | 0 | 0 | 0 | 0 | 0 | 0 | 0 | 0 | 0 | 0 | 0 | 0 | 0 | 0 | 0 | 0 | 0 | 0 | 0 | 0 | 0 |  |  | P_LEASE
|  | 69.8 | 0 | Лизинг_без | false | [7 empty] | 1.3.1 | Лизинговый платеж (в случае если договор лизинга не предусматривает переход права собственности на предмет лизинга к лизингополучателю и если передаются в лизинг объекты инженерно-технического обеспечения, выкупленные (предназначенные к выкупу) специализированными обществами проектного финансирования) | тыс.руб. | [26 empty] | P_LEASE_WITHOUT_OWN
|  | 29.3 | 0 | Лизинг_с | false | [7 empty] | 1.3.2 | Лизинговый платеж (с переходом права собственности на предмет лизинга к лизингополучателю) | тыс.руб. | [26 empty] | P_LEASE_WITH_OWN
|  | 21.8 | 0 |  | false | [7 empty] | 1.4 | Аренда земельных участков | тыс.руб. | 0 | 0 | 0 | 0 | 0 | 0 | 0 | 0 | 0 | 0 | 0 | 0 | 0 | 0 | 0 | 0 | 0 | 0 | 0 | 0 | 0 | 0 | 0 | 0 |  |  | P_RENT_LAND
|  | 23.3 | 0 | Аренда_непр | false | [7 empty] | 1.4.1 | Непроизводственных объектов | тыс.руб. | [26 empty] | P_RENT_LAND_NON_PROD
|  | 23.3 | 0 | Аренда_пр | false | [7 empty] | 1.4.2 | Производственных объектов | тыс.руб. | [26 empty] | P_RENT_LAND_PROD
|  | 11.4 | 1 |  | 1 |  | Тариф 1 (Теплоснабжение) - Тариф на тепловую энергию (мощность), поставляемую потребителям (отопление) |  | 1 |  |  |  | Тариф 1 (Теплоснабжение) - Тариф на тепловую энергию (мощность), поставляемую потребителям (отопление)
|  | 28.5 | 1 | Аренда_итого | true | [7 empty] | 1 | Арендная и концессионная плата. Лизинговые платежи | тыс.руб. | 4286.14 | 4480.98 | 4756.57 | 4434.51 | 4500.72 | 0 | 0 | 0 | 0 | 0 | 0 | 0 | 0 | 0 | 4587.09 | 0 | 0 | 0 | 0 | 0 | 0 | 0 | 0 | 0 |  |  | P_RENT_CONC
|  | 23.3 | 1 |  | true | [7 empty] | 1.1 | Арендная плата имущества | тыс.руб. | 3505.72 | 4060.98 | 4336.57 | 3654.09 | 4060.98 | 0 | 0 | 0 | 0 | 0 | 0 | 0 | 0 | 0 | 4167.09 | 0 | 0 | 0 | 0 | 0 | 0 | 0 | 0 | 0 |  |  | P_RENT_PROPERTY
|  | 23.3 | 1 | Аренда_непр | true | [7 empty] | 1.1.1 | Непроизводственных объектов | тыс.руб. | 2024: 3128.8; 2024: 3303.74; 2024: 3579.33; 2025: 3277.17; 2026: 3303.74; 2026: 3409.85 |  |  | P_RENT_NON_PROD
|  | 23.3 | 1 | Аренда_пр | true | [7 empty] | 1.1.2 | Производственных объектов | тыс.руб. | 2024: 376.92; 2024: 757.24; 2024: 757.24; 2025: 376.92; 2026: 757.24; 2026: 757.24 |  |  | P_RENT_PROD
|  | 23.3 | 1 | Концессия | true | [7 empty] | 1.2 | Концессионная плата | тыс.руб. | [26 empty] | P_CONC
|  | 23.3 | 1 |  | true | [7 empty] | 1.3 | Лизинговые платежи | тыс.руб. | 0 | 0 | 0 | 0 | 0 | 0 | 0 | 0 | 0 | 0 | 0 | 0 | 0 | 0 | 0 | 0 | 0 | 0 | 0 | 0 | 0 | 0 | 0 | 0 |  |  | P_LEASE
|  | 69.8 | 1 | Лизинг_без | true | [7 empty] | 1.3.1 | Лизинговый платеж (в случае если договор лизинга не предусматривает переход права собственности на предмет лизинга к лизингополучателю и если передаются в лизинг объекты инженерно-технического обеспечения, выкупленные (предназначенные к выкупу) специализированными обществами проектного финансирования) | тыс.руб. | [26 empty] | P_LEASE_WITHOUT_OWN
|  | 29.3 | 1 | Лизинг_с | true | [7 empty] | 1.3.2 | Лизинговый платеж (с переходом права собственности на предмет лизинга к лизингополучателю) | тыс.руб. | [26 empty] | P_LEASE_WITH_OWN
|  | 21.8 | 1 |  | true | [7 empty] | 1.4 | Аренда земельных участков | тыс.руб. | 780.42 | 420 | 420 | 780.42 | 439.74 | 0 | 0 | 0 | 0 | 0 | 0 | 0 | 0 | 0 | 420 | 0 | 0 | 0 | 0 | 0 | 0 | 0 | 0 | 0 |  |  | P_RENT_LAND
|  | 23.3 | 1 | Аренда_непр | true | [7 empty] | 1.4.1 | Непроизводственных объектов | тыс.руб. | [26 empty] | P_RENT_LAND_NON_PROD
|  | 23.3 | 1 | Аренда_пр | true | [7 empty] | 1.4.2 | Производственных объектов | тыс.руб. | 2024: 780.42; 2024: 420; 2024: 420; 2025: 780.42; 2026: 439.74; 2026: 420 |  |  | P_RENT_LAND_PROD
|  | 11.4 |  |  |  | Добавить | { funcDyn: 'msg1', blok: 'blok_1', wsCross: 'Покупка услуг', linkFormula: 'AB-AB', levelDyn: '' }
0
|  | 15 | [10 empty] | Комментарии и обоснования к разделу
|  | 15 | [10 empty] | Арендная плата за 2024 год. Расходы по статье предприятием отражены на фактическом уровне 1 177,24 тыс. руб., в том числе аренда земли КУМИ 757,24 тыс. руб. и аренда земли ИП Шишкин А.В. 420,0 тыс. руб., что отражено в карточках счета 20 Представлены: Справка по арендной плате по арендуемому имуществу 2024-2026 год, карточки счета 20 за 2024 год, счета-фактуры и акты выполненных работ за 2024 год (п. 3 пп. 13 шаблона DOCS.FORM.6.42). Согласно «Справке по арендной плате по арендуемому имуществу 2024-2026 год» по договорам аренды земельных участков (от 09.10.2017 № 10 с Управлением жизнеобеспечения Мариинского городского поселения и от 01.02.2018 б/н с ИП Шишкин), величина фактической арендной платы за 2024 год составила 1 177,24 тыс. руб. Эксперты предлагают принять затраты по статье на уровне фактических расходов 1 177,24 тыс. руб. согласно представленной предприятием справке по арендной плате за 2024-2026 год. В неподконтрольные расходы включается арендная плата только в части имущества, используемого для осуществления регулируемой деятельности, и определяется в соответствии с пунктами 45 и 65 Основ ценообразования. Эксперты проанализировали величину арендной платы по муниципальным участкам, которая рассчитывалась исходя из кадастровой стоимости земельных участков и коэффициента, учитывающего вид использования земельных участков КУМИ (0,7%). Стоимость арендной платы земли у ИП Шишкин сопоставима с расчетом арендной платы по земельным участкам КУМИ (исходя из кадастровой стоимости земельных участков и коэффициента, учитывающего вид использования земельных участков КУМИ (0,7%).
|  | 15 |  |  | 0 |  |  | et_2 |  |  |  | ×
|  | 15 |  |  | 1 | [6 empty] | × | Арендная плата на 2026 год. В неподконтрольные расходы включается арендная плата только в части имущества, используемого для осуществления регулируемой деятельности, и определяется в соответствии с пунктами 45 и 65 Основ ценообразования. Предприятием заявлены расходы по данной статье в размере 1196,98 тыс. руб. (аренда земельных участков у КУМИ и аренды земли у ИП Шишкин (под бойлерную, угольный склад и тракт углеподачи (ИП Шишкин), остальные участки под объектами инфраструктуры с КУМИ), аренда офисных помещений, аренда транспортных средств). Документы предприятием направлены в электронном виде через систему ЕИАС в формате шаблона DOCS.FORM.6.42, который в соответствии с постановлением РЭК КО № 297 от 30.10.2018 являются официальной отчетностью). Представлены карточки счетов 20, 25 и 26, счета – фактуры и акты выполненных работ за 2024 год (п. 3 пп. 1, 13 шаблона DOCS.FORM.6.42). Эксперты проанализировали величину арендной платы по муниципальным участкам, которая рассчитывалась исходя из кадастровой стоимости земельных участков и коэффициента, учитывающего вид использования земельных участков КУМИ (0,7%). Стоимость арендной платы земли у ИП Шишкин сопоставима с расчетом арендной платы по земельным участкам КУМИ (исходя из кадастровой стоимости земельных участков и коэффициента, учитывающего вид использования земельных участков КУМИ (0,7%)). Экспертами в НВВ 2025 года принята арендная плата по договорам аренды земельных участков заключенных с ИП Шишкиным и КУМИ в размере 420,00 тыс. руб. и 757,24 тыс. руб., соответственно, которая составила в сумме 1 177,24 тыс. руб. Исключена арендная плата по офисным помещениям (учитывалась при расчете базового уровня операционных расходов на 2017 год) и аренде транспортных средств (отсутствует расчет величины амортизационных отчислений по автотранспорту, которую не может превышать арендная плата автотранспорта). Эксперты предлагают принять на 2026 год затраты по статье на уровне 1 177,24 тыс. руб. Корректировка по статье относительно предложений предприятия в сторону снижения составила 19,74 тыс. руб., по вышеназванным причинам.
|  | 15 | [5 empty] | { funcDyn: 'msgone', blok: '', wsCross: '', linkFormula: '', levelDyn: '' } |  |  |  |  | Добавить комментарий

## Покупка услуг
|  |  | tariffId |  |  | vis_1 | dyn_1 | blok_1 | blok_2 | ren_1 | ren_2 | del_1 | del_2 | dyn_2 | dyn_2 | [27 empty] | pok_js | PJ_DYN | PJ_NAME | PJ_NAME_ED_IZM | PJ_NAME_ED_PRICE | dyn_add | dyn_fill
| flag_vis | [16 empty] | true |  |  | 1 | 0 | 0 | 0 | 0 | 0 | 0 | 0 | 0 | 0 | 1 | 0 | 0 | 0 | 0 | 0 | 0 | 0 | 0 | 0
|  | flag_size | [10 empty] | 3 | 6.5 | 47.13 | 12.13 | 12.63 | 12.63 | 12.63 | 12.63 | 12.63 | 12.63 | 12.63 | 12.63 | 12.63 | 12.63 | 12.63 | 12.63 | 12.63 | 12.63 | 12.63 | 12.63 | 12.63 | 12.63 | 12.63 | 12.63 | 12.63 | 12.63 | 12.63 | 12.63 | 20.13 | 3
[17 empty] | 2024 | 2024 | 2024 | 2025 | 2026 | 2027 | 2028 | 2029 | 2030 | 2031 | 2032 | 2033 | 2034 | 2035 | 2026 | 2027 | 2028 | 2029 | 2030 | 2031 | 2032 | 2033 | 2034 | 2035
[17 empty] | Принято органом регулирования | Факт по данным организации | Факт, принятый органом регулирования | Принято органом регулирования | Предложение организации | Предложение организации | Предложение организации | Предложение организации | Предложение организации | Предложение организации | Предложение организации | Предложение организации | Предложение организации | Предложение организации | Принято органом регулирования | Принято органом регулирования | Принято органом регулирования | Принято органом регулирования | Принято органом регулирования | Принято органом регулирования | Принято органом регулирования | Принято органом регулирования | Принято органом регулирования | Принято органом регулирования
PJ_YEAR | [16 empty] | 2024 | 2024 | 2024 | 2025 | 2026 | 2027 | 2028 | 2029 | 2030 | 2031 | 2032 | 2033 | 2034 | 2035 | 2026 | 2027 | 2028 | 2029 | 2030 | 2031 | 2032 | 2033 | 2034 | 2035
PJ_PF | [16 empty] | Принято органом регулирования | Факт по данным организации | Факт, принятый органом регулирования | Принято органом регулирования | Предложение организации | Предложение организации | Предложение организации | Предложение организации | Предложение организации | Предложение организации | Предложение организации | Предложение организации | Предложение организации | Предложение организации | Принято органом регулирования | Принято органом регулирования | Принято органом регулирования | Принято органом регулирования | Принято органом регулирования | Принято органом регулирования | Принято органом регулирования | Принято органом регулирования | Принято органом регулирования | Принято органом регулирования
PJ_DOP | [40 empty] | Ссылка на правовую норму (основание для принятия показателя в расчет тарифа) | bar: 2026 to 2035
dyn_names | [14 empty] | PJ_NAME | PJ_NAME_ED_IZM | bar: 2026 to 2035
checkUnique | [14 empty] | Наименование
|  | 15 | [12 empty] | Кемеровская область / 2026 / ООО "А-Энерго" (ИНН:4205331498, КПП:420501001) / ДПР: 2017-2027
|  | 20.1 | [11 empty] | Расходы на оплату услуг, оказываемых организациями, осуществляющими регулируемые виды деятельности
|  | 11.3 | [11 empty] | * Относится к Неподконтрольным расходам
|  | 15 | [11 empty] | № п/п | Наименование | Единица измерения | 2024 год | 2024 год | 2024 год | 2025 год | 2026 год | 2027 год | 2028 год | 2029 год | 2030 год | 2031 год | 2032 год | 2033 год | 2034 год | 2035 год | 2026 год | 2027 год | 2028 год | 2029 год | 2030 год | 2031 год | 2032 год | 2033 год | 2034 год | 2035 год | Ссылка на правовую норму (основание для принятия показателя в расчет тарифа)
|  | 50.1 | [14 empty] | Принято органом регулирования | Факт по данным организации | Факт, принятый органом регулирования | Принято органом регулирования | Предложение организации | Предложение организации | Предложение организации | Предложение организации | Предложение организации | Предложение организации | Предложение организации | Предложение организации | Предложение организации | Предложение организации | Принято органом регулирования | Принято органом регулирования | Принято органом регулирования | Принято органом регулирования | Принято органом регулирования | Принято органом регулирования | Принято органом регулирования | Принято органом регулирования | Принято органом регулирования | Принято органом регулирования
0
|  | 11.4 | 0 | Итого_пок_усл |  | 0 |  | et_1 |  | 0 |  |  |  | Тариф 0 (Теплоснабжение) - |  |  | 0 | 0 | 0 | 0 | 0 | 0 | 0 | 0 | 0 | 0 | 0 | 0 | 0 | 0 | 0 | 0 | 0 | 0 | 0 | 0 | 0 | 0 | 0 | 0
|  | 11.4 | 0 | L3 |  | false | [7 empty] | 1 | Услуги по передаче тепловой энергии | тыс.руб. | 0 | 0 | 0 | 0 | 0 | 0 | 0 | 0 | 0 | 0 | 0 | 0 | 0 | 0 | 0 | 0 | 0 | 0 | 0 | 0 | 0 | 0 | 0 | 0 |  |  | P_TN_TOTAL
|  | 0.2 | 0 |  |  | FALSE
checkCosts_1.0.0 |  | 18 | 0 | L3 | 0 | 0 |  |  | et_2 |  | 0 |  | × | 1.0 |  | тыс.руб. | 2024: 0; 2025: 0; 2026: 0; 2027: 0; 2028: 0; 2029: 0; 2030: 0; 2031: 0; 2032: 0; 2033: 0; 2034: 0; 2035: 0 |  |  | P_TN_MONEY | DYN_ORG_TE | 0 | Гкал |  |  | TRUE
|  | 17 | 0 | L3_1 | 0 | false | [7 empty] | 1.0.1 | Цена ресурса |  | 2024: 0; 2024: 0; 2026: 0; 2027: 0; 2028: 0; 2029: 0; 2030: 0; 2031: 0; 2032: 0; 2033: 0; 2034: 0; 2035: 0 |  |  | P_TN_PRICE | DYN_ORG_TE | 0 | Гкал
checkVolume_1.0.0 |  | 17 | 0 | L3_1 | 0 | false | [7 empty] | 1.0.2 | Объём покупной услуги | Гкал | [26 empty] | P_TN_VOL | DYN_ORG_TE | 0 | Гкал
|  | 17 | 0 | 0pIns3 |  | 0 |  |  | { funcDyn: 'org', blok: '', wsCross: '', linkFormula: '', levelDyn: 1, sphere: 'TE' } | [5 empty] | Добавить поставщика | [32 empty] | DYN_ORG_TE
|  | 17 | 0 | L4 |  | 0 | [7 empty] | 2 | Услуги по водоотведению | тыс.руб. | 0 | 0 | 0 | 0 | 0 | 0 | 0 | 0 | 0 | 0 | 0 | 0 | 0 | 0 | 0 | 0 | 0 | 0 | 0 | 0 | 0 | 0 | 0 | 0 |  |  | P_VO_TOTAL
|  | 0.2 | 0 |  |  | FALSE
checkCosts_2.0.0 |  | 18 | 0 | L4 | 0 | 0 |  |  | et_2 |  | 0 |  | × | 2.0 |  | тыс.руб. | 2024: 0; 2025: 0; 2026: 0; 2027: 0; 2028: 0; 2029: 0; 2030: 0; 2031: 0; 2032: 0; 2033: 0; 2034: 0; 2035: 0 |  |  | P_VO_MONEY | DYN_ORG_VO | 0 | тыс.куб.м |  |  | TRUE
|  | 17 | 0 | L4_1 | 0 | false | [7 empty] | 2.0.1 | Цена ресурса |  | 2024: 0; 2024: 0; 2026: 0; 2027: 0; 2028: 0; 2029: 0; 2030: 0; 2031: 0; 2032: 0; 2033: 0; 2034: 0; 2035: 0 |  |  | P_VO_PRICE | DYN_ORG_VO | 0 | тыс.куб.м
checkVolume_2.0.0 |  | 17 | 0 | L4_1 | 0 | false | [7 empty] | 2.0.2 | Объём покупной услуги | тыс.куб.м | [26 empty] | P_VO_VOL | DYN_ORG_VO | 0 | тыс.куб.м
|  | 17 | 0 | 0pIns5 |  | 0 |  |  | { funcDyn: 'org', blok: '', wsCross: '', linkFormula: '', levelDyn: 2, sphere: 'VO' } | [5 empty] | Добавить поставщика | [32 empty] | DYN_ORG_VO
|  | 17 | 0 | L5 |  | 0 | [7 empty] | 3 | Прочие услуги | тыс.руб. | 0 | 0 | 0 | 0 | 0 | 0 | 0 | 0 | 0 | 0 | 0 | 0 | 0 | 0 | 0 | 0 | 0 | 0 | 0 | 0 | 0 | 0 | 0 | 0 |  |  | P_OTHER_TOTAL
|  | 0.2 | 0 |  |  | FALSE
checkCosts_3.0.0 |  | 22.8 | 0 | L5 | 0 | 0 |  |  | et_2 |  | 0 |  | × | 3.0 |  | тыс.руб. | 2024: 0; 2025: 0; 2026: 0; 2027: 0; 2028: 0; 2029: 0; 2030: 0; 2031: 0; 2032: 0; 2033: 0; 2034: 0; 2035: 0 |  |  | P_OTHER_MONEY | DYN_OTHER | 0 | 0 |  |  | TRUE
|  | 17 | 0 | L5_1 | 0 | false | [7 empty] | 3.0.1 | Цена ресурса |  | 2024: 0; 2024: 0; 2026: 0; 2027: 0; 2028: 0; 2029: 0; 2030: 0; 2031: 0; 2032: 0; 2033: 0; 2034: 0; 2035: 0 |  |  | P_OTHER_PRICE | DYN_OTHER | 0 | 0
checkVolume_3.0.0 |  | 17 | 0 | L5_1 | 0 | false | [7 empty] | 3.0.2 | Объём покупной услуги | [27 empty] | P_OTHER_VOL | DYN_OTHER | 0 | 0
|  | 17 | 0 | 0pIns5 |  | 0 |  |  | { funcDyn: 'msg', blok: '', wsCross: '', linkFormula: '', levelDyn: 3 } | [5 empty] | Добавить поставщика | [32 empty] | DYN_OTHER
|  | 11.4 | 1 | Итого_пок_усл |  | 1 |  | Тариф 1 (Теплоснабжение) - Тариф на тепловую энергию (мощность), поставляемую потребителям (отопление) |  | 1 |  |  |  | Тариф 1 (Теплоснабжение) - Тариф на тепловую энергию (мощность), поставляемую потребителям (отопление) |  |  | 656.0181 | 398.81 | 398.81 | 572.0192 | 592.52 | 0 | 0 | 0 | 0 | 0 | 0 | 0 | 0 | 0 | 447.146 | 0 | 0 | 0 | 0 | 0 | 0 | 0 | 0 | 0
|  | 11.4 | 1 | L3 |  | true | [7 empty] | 1 | Услуги по передаче тепловой энергии | тыс.руб. | 0 | 0 | 0 | 0 | 0 | 0 | 0 | 0 | 0 | 0 | 0 | 0 | 0 | 0 | 0 | 0 | 0 | 0 | 0 | 0 | 0 | 0 | 0 | 0 |  |  | P_TN_TOTAL
|  | 0.2 | 1 |  |  | FALSE
checkCosts_1.1.0 |  | 18 | 1 | L3 | 0 | 0 |  |  | et_2 |  | 0 |  | × | 1.0 |  | тыс.руб. | 2024: 0; 2025: 0; 2026: 0; 2027: 0; 2028: 0; 2029: 0; 2030: 0; 2031: 0; 2032: 0; 2033: 0; 2034: 0; 2035: 0 |  |  | P_TN_MONEY | DYN_ORG_TE | 0 | Гкал |  |  | TRUE
|  | 17 | 1 | L3_1 | 0 | false | [7 empty] | 1.0.1 | Цена ресурса |  | 2024: 0; 2024: 0; 2026: 0; 2027: 0; 2028: 0; 2029: 0; 2030: 0; 2031: 0; 2032: 0; 2033: 0; 2034: 0; 2035: 0 |  |  | P_TN_PRICE | DYN_ORG_TE | 0 | Гкал
checkVolume_1.1.0 |  | 17 | 1 | L3_1 | 0 | false | [7 empty] | 1.0.2 | Объём покупной услуги | Гкал | [26 empty] | P_TN_VOL | DYN_ORG_TE | 0 | Гкал
|  | 17 | 1 | 1pIns3 |  | 1 |  |  | { funcDyn: 'org', blok: '', wsCross: '', linkFormula: '', levelDyn: 1, sphere: 'TE' } | [5 empty] | Добавить поставщика | [32 empty] | DYN_ORG_TE
|  | 17 | 1 | L4 |  | 1 | [7 empty] | 2 | Услуги по водоотведению | тыс.руб. | 656.0181 | 398.81 | 398.81 | 572.0192 | 592.52 | 0 | 0 | 0 | 0 | 0 | 0 | 0 | 0 | 0 | 447.146 | 0 | 0 | 0 | 0 | 0 | 0 | 0 | 0 | 0 |  |  | P_VO_TOTAL
|  | 0.2 | 1 |  |  | FALSE
checkCosts_2.1.0 |  | 18 | 1 | L4 | 0 | 0 |  |  | et_2 |  | 0 |  | × | 2.0 |  | тыс.руб. | 2024: 0; 2025: 0; 2026: 0; 2027: 0; 2028: 0; 2029: 0; 2030: 0; 2031: 0; 2032: 0; 2033: 0; 2034: 0; 2035: 0 |  |  | P_VO_MONEY | DYN_ORG_VO | 0 | тыс.куб.м |  |  | TRUE
|  | 17 | 1 | L4_1 | 0 | false | [7 empty] | 2.0.1 | Цена ресурса |  | 2024: 0; 2024: 0; 2026: 0; 2027: 0; 2028: 0; 2029: 0; 2030: 0; 2031: 0; 2032: 0; 2033: 0; 2034: 0; 2035: 0 |  |  | P_VO_PRICE | DYN_ORG_VO | 0 | тыс.куб.м
checkVolume_2.1.0 |  | 17 | 1 | L4_1 | 0 | false | [7 empty] | 2.0.2 | Объём покупной услуги | тыс.куб.м | [26 empty] | P_VO_VOL | DYN_ORG_VO | 0 | тыс.куб.м
checkCosts_2.1.1 |  | 18 | 1 | L4 | ООО "Водокомплекс"::5406734820::540501001 | 1 |  |  |  |  | 1 |  | × | 2.1 | ООО "Водокомплекс"::5406734820::540501001 | тыс.руб. | 656.0181 | 398.81 | 398.81 | 572.0192 | 592.52 | [9 empty] | 447.146 | 0 | 0 | 0 | 0 | 0 | 0 | 0 | 0 | 0 |  |  | P_VO_MONEY | DYN_ORG_VO | ООО "Водокомплекс"::5406734820::540501001 | тыс.куб.м | руб./м. куб. |  | TRUE
|  | 17 | 1 | L4_1 | ООО "Водокомплекс"::5406734820::540501001 | true | [7 empty] | 2.1.1 | Цена ресурса | руб./м. куб. | 81.09 | 74.9643 | 74.9643 | 77.72 | 81.8398 | 0 | 0 | 0 | 0 | 0 | 0 | 0 | 0 | 0 | 84.05 | [11 empty] | P_VO_PRICE | DYN_ORG_VO | ООО "Водокомплекс"::5406734820::540501001 | тыс.куб.м | руб./м. куб.
checkVolume_2.1.1 |  | 17 | 1 | L4_1 | ООО "Водокомплекс"::5406734820::540501001 | true | [7 empty] | 2.1.2 | Объём покупной услуги | тыс.куб.м | 2024: 8.09; 2024: 5.32; 2024: 5.32; 2025: 7.36; 2026: 7.24; 2026: 5.32 |  |  | P_VO_VOL | DYN_ORG_VO | ООО "Водокомплекс"::5406734820::540501001 | тыс.куб.м | руб./м. куб.
|  | 17 | 1 | 1pIns5 |  | 1 |  |  | { funcDyn: 'org', blok: '', wsCross: '', linkFormula: '', levelDyn: 2, sphere: 'VO' } | [5 empty] | Добавить поставщика | [32 empty] | DYN_ORG_VO
|  | 17 | 1 | L5 |  | 1 | [7 empty] | 3 | Прочие услуги | тыс.руб. | 0 | 0 | 0 | 0 | 0 | 0 | 0 | 0 | 0 | 0 | 0 | 0 | 0 | 0 | 0 | 0 | 0 | 0 | 0 | 0 | 0 | 0 | 0 | 0 |  |  | P_OTHER_TOTAL
|  | 0.2 | 1 |  |  | FALSE
checkCosts_3.1.0 |  | 22.8 | 1 | L5 | 0 | 0 |  |  | et_2 |  | 0 |  | × | 3.0 |  | тыс.руб. | 2024: 0; 2025: 0; 2026: 0; 2027: 0; 2028: 0; 2029: 0; 2030: 0; 2031: 0; 2032: 0; 2033: 0; 2034: 0; 2035: 0 |  |  | P_OTHER_MONEY | DYN_OTHER | 0 | 0 |  |  | TRUE
|  | 17 | 1 | L5_1 | 0 | false | [7 empty] | 3.0.1 | Цена ресурса |  | 2024: 0; 2024: 0; 2026: 0; 2027: 0; 2028: 0; 2029: 0; 2030: 0; 2031: 0; 2032: 0; 2033: 0; 2034: 0; 2035: 0 |  |  | P_OTHER_PRICE | DYN_OTHER | 0 | 0
checkVolume_3.1.0 |  | 17 | 1 | L5_1 | 0 | false | [7 empty] | 3.0.2 | Объём покупной услуги | [27 empty] | P_OTHER_VOL | DYN_OTHER | 0 | 0
|  | 17 | 1 | 1pIns5 |  | 1 |  |  | { funcDyn: 'msg', blok: '', wsCross: '', linkFormula: '', levelDyn: 3 } | [5 empty] | Добавить поставщика | [32 empty] | DYN_OTHER
|  | 17 |  |  |  |  | Добавить | { funcDyn: 'msg1', blok: 'blok_1', wsCross: 'ФОТ', linkFormula: 'AB-AB', levelDyn: '' }
0
|  | 15 | [11 empty] | Комментарии и обоснования к разделу
|  | 15 | [11 empty] | Водоотведение на 2026 год. ООО «А-Энерго» заявлены расходы по водоотведению в размере 592,52 тыс. руб., при количестве стоков 7,24 тыс. м3 и цене 81,84 руб./м3. На территории г. Мариинска водоотведением сточных вод занимается единственный исполнитель ООО «Горводоканал» по договору от 16.02.2022 № 35/22 «Г». Представлены: расчеты, договор, счета-фактуры и акты выполненных работ за 2024 год, карточка счета 20 (п. 3 пп. 1, 5 шаблона DOCS.FORM.6.42). Экспертами предлагается принять объем стоков на производство тепловой энергии на уровне факта 2024 года в размере 5,32 тыс. м3. Стоимость стоков принята исходя из тарифов на 2026 год, установленных постановлением РЭК Кузбасса от 28.01.2025 № 18 в размере с 01.01.2026 – 85,31 руб./м3 и с 01.07.2026 – 87,53 руб./м3 (86,29 руб./м3 средний) и долей отпуска по полугодиям 0,56 и 0,44 и составила 459,06тыс. руб.
|  | 15 |  |  |  | 0 |  |  | et_2 |  |  |  | ×
|  | 15 |  |  |  | 1 | [6 empty] | × | Водоотведение за 2024 год. На территории г. Мариинска водоотведением занимается единственный исполнитель услуги ООО «Горводоканал». Предприятие отразило расходы на водоотведение за 2024 год на уровне 398,81 тыс. руб. при объеме стоков 5,32 тыс. м³ и цене 75 руб./ м³. Представлены: карточка счета 20 за 2024 год, акты выполненных работ и счета-фактуры за 2024 год, сводные расчеты предприятия (п. 3.5 шаблона DOCS.FORM.6.42). Фактический объем стоков принят экспертами по предложению предприятия за 2024 год 5,32 тыс. м³, при фактически сложившейся цене на водоотведение 75,00 руб./м³, которая сложилась из установленных постановлением РЭК Кузбасса от 06.07.2023 № 75 тарифов на водоотведение. Всего расходы составили 398,81 тыс. руб.
|  | 15 | [6 empty] | { funcDyn: 'msgone', blok: '', wsCross: '', linkFormula: '', levelDyn: 4 } |  |  |  |  | Добавить комментарий

## ФОТ
|  |  | tariffId |  |  |  | vis_1 | dyn_1 | blok_1 | blok_2 | ren_1 | ren_2 | del_1 | del_2 | dyn_2 | dyn_2 | [9 empty] | pok_js | PJ_DYN | PJ_NAME | dyn_add | dyn_fill
| flag_vis | [17 empty] | true |  |  | 1 | 1
|  | flag_size | [11 empty] | 3 | 5.13 | 56.75 | 12.13 | 13.13 | 13.13 | 13.13 | 13.13 | 13.13 | 13.13 | 30.75 | 3
[18 empty] | 2024 | 2024 | 2024 | 2025 | 2026 | 2026
[18 empty] | Принято органом регулирования | Факт по данным организации | Факт, принятый органом регулирования | Принято органом регулирования | Предложение организации | Принято органом регулирования
[18 empty] | 2024Принято органом регулирования | 2024Факт по данным организации | 2024Факт, принятый органом регулирования | 2025Принято органом регулирования | 2026Предложение организации | 2026Принято органом регулирования
PJ_YEAR | [17 empty] | 2024 | 2024 | 2024 | 2025 | 2026 | 2026
PJ_PF | [17 empty] | Принято органом регулирования | Факт по данным организации | Факт, принятый органом регулирования | Принято органом регулирования | Предложение организации | Принято органом регулирования
PJ_DOP | [23 empty] | Ссылка на правовую норму (основание для принятия показателя в расчет тарифа)
dyn_names | [15 empty] | PJ_NAME
checkUnique | [15 empty] | Наименование
|  | 15 | [13 empty] | Кемеровская область / 2026 / ООО "А-Энерго" (ИНН:4205331498, КПП:420501001) / ДПР: 2017-2027
|  | 20.1 | [12 empty] | Расходы на оплату труда
11.4
|  | 15 | [12 empty] | № п/п | Наименование | Единица измерения | 2024 год | 2024 год | 2024 год | 2025 год | 2026 год | 2026 год | Ссылка на правовую норму (основание для принятия показателя в расчет тарифа)
|  | 45 | [15 empty] | Принято органом регулирования | Факт по данным организации | Факт, принятый органом регулирования | Принято органом регулирования | Предложение организации | Принято органом регулирования
0
|  | 11.4 | 0 | ФОТ |  |  | 0 |  | et_1 |  | 0 |  |  |  | Тариф 0 (Теплоснабжение) - |  |  | 0 | 0 | 0 | 0 | 0 | 0
|  | 18.8 | 0 | ПП | L1 |  | 0 | [7 empty] | 1 | Расходы на оплату труда основного производственного персонала | тыс.руб. |  |  |  |  | 0 | 0 |  |  | P_PROD_TOTAL
|  | 0 | 0 |  |  |  | 0
|  | 17 | 0 |  | L1 | 0 | 0 |  |  | et_2 |  | 0 |  | × | 1.0 |  | тыс.руб. |  |  |  |  | 0 | 0 |  |  | P_PROD_MONEY | DYN_PROD | 0 |  | TRUE
|  | 17 | 0 | ЧИСЛ_ПП | L1_1 | 0 | false | [7 empty] | 1.0.1 | численность | чел. | [8 empty] | P_PROD_PEOPLE | DYN_PROD | 0
|  | 17 | 0 |  | L1_2 | 0 | false | [7 empty] | 1.0.2 | среднемесячная заработная плата | руб./мес. | [8 empty] | P_PROD_AVERAGE | DYN_PROD | 0
|  | 17 | 0 |  | 0pIns1 |  | 0 |  |  | { funcDyn: 'msg', blok: '', wsCross: '', linkFormula: '', levelDyn: 1 } | [5 empty] | Добавить | [12 empty] | DYN_PROD
|  | 24.8 | 0 | РЕМ | L5 |  | 0 | [7 empty] | 2 | Расходы на оплату труда ремонтного персонала | тыс.руб. |  |  |  |  | 0 | 0 |  |  | P_REPAIR_TOTAL
|  | 0 | 0 |  |  |  | 0
|  | 17 | 0 |  | L5 | 0 | 0 |  |  | et_2 |  | 0 |  | × | 2.0 |  | тыс.руб. |  |  |  |  | 0 | 0 |  |  | P_REPAIR_MONEY | DYN_REPAIR | 0 |  | TRUE
|  | 17 | 0 | ЧИСЛ_РЕМ | L5_1 | 0 | false | [7 empty] | 2.0.1 | численность | чел. | [8 empty] | P_REPAIR_PEOPLE | DYN_REPAIR | 0
|  | 17 | 0 |  | L5_2 | 0 | false | [7 empty] | 2.0.2 | среднемесячная заработная плата | руб./мес. | [8 empty] | P_REPAIR_AVERAGE | DYN_REPAIR | 0
|  | 17 | 0 |  | 0pIns3 |  | 0 |  |  | { funcDyn: 'msg', blok: '', wsCross: '', linkFormula: '', levelDyn: 2 } | [5 empty] | Добавить | [12 empty] | DYN_REPAIR
|  | 24.8 | 0 | АУП | L5 |  | 0 | [7 empty] | 3 | Расходы на оплату труда административно-управленческого персонала | тыс.руб. |  |  |  |  | 0 | 0 |  |  | P_ADM_TOTAL
|  | 0 | 0 |  |  |  | 0
|  | 17 | 0 |  | L5 | 0 | 0 |  |  | et_2 |  | 0 |  | × | 3.0 |  | тыс.руб. |  |  |  |  | 0 | 0 |  |  | P_ADM_MONEY | DYN_ADM | 0 |  | TRUE
|  | 17 | 0 | ЧИСЛ_АУП | L5_1 | 0 | false | [7 empty] | 3.0.1 | численность | чел. | [8 empty] | P_ADM_PEOPLE | DYN_ADM | 0
|  | 17 | 0 |  | L5_2 | 0 | false | [7 empty] | 3.0.2 | среднемесячная заработная плата | руб./мес. | [8 empty] | P_ADM_AVERAGE | DYN_ADM | 0
|  | 17 | 0 |  | 0pIns3 |  | 0 |  |  | { funcDyn: 'msg', blok: '', wsCross: '', linkFormula: '', levelDyn: 3 } | [5 empty] | Добавить | [12 empty] | DYN_ADM
|  | 24.8 | 0 | ЦЕХ | L5 |  | 0 | [7 empty] | 4 | Расходы на оплату труда цехового персонала | тыс.руб. |  |  |  |  | 0 | 0 |  |  | P_CEH_TOTAL
|  | 0 | 0 |  |  |  | 0
|  | 17 | 0 |  | L5 | 0 | 0 |  |  | et_2 |  | 0 |  | × | 4.0 |  | тыс.руб. |  |  |  |  | 0 | 0 |  |  | P_CEH_MONEY | DYN_CEH | 0 |  | TRUE
|  | 17 | 0 | ЧИСЛ_ЦЕХ | L5_1 | 0 | false | [7 empty] | 4.0.1 | численность | чел. | [8 empty] | P_CEH_PEOPLE | DYN_CEH | 0
|  | 17 | 0 |  | L5_2 | 0 | false | [7 empty] | 4.0.2 | среднемесячная заработная плата | руб./мес. | [8 empty] | P_CEH_AVERAGE | DYN_CEH | 0
|  | 17 | 0 |  | 0pIns3 |  | 0 |  |  | { funcDyn: 'msg', blok: '', wsCross: '', linkFormula: '', levelDyn: 4 } | [5 empty] | Добавить | [12 empty] | DYN_CEH
|  | 11.4 | 1 | ФОТ |  |  | 1 |  | Тариф 1 (Теплоснабжение) - Тариф на тепловую энергию (мощность), поставляемую потребителям (отопление) |  | 1 |  |  |  | Тариф 1 (Теплоснабжение) - Тариф на тепловую энергию (мощность), поставляемую потребителям (отопление) |  |  | 0 | 0 | 0 | 0 | 0 | 0
|  | 18.8 | 1 | ПП | L1 |  | 1 | [7 empty] | 1 | Расходы на оплату труда основного производственного персонала | тыс.руб. |  |  |  |  | 0 | 0 |  |  | P_PROD_TOTAL
|  | 0 | 1 |  |  |  | 1
|  | 17 | 1 |  | L1 | 0 | 0 |  |  | et_2 |  | 0 |  | × | 1.0 |  | тыс.руб. |  |  |  |  | 0 | 0 |  |  | P_PROD_MONEY | DYN_PROD | 0 |  | TRUE
|  | 17 | 1 | ЧИСЛ_ПП | L1_1 | 0 | false | [7 empty] | 1.0.1 | численность | чел. | [8 empty] | P_PROD_PEOPLE | DYN_PROD | 0
|  | 17 | 1 |  | L1_2 | 0 | false | [7 empty] | 1.0.2 | среднемесячная заработная плата | руб./мес. | [8 empty] | P_PROD_AVERAGE | DYN_PROD | 0
|  | 17 | 1 |  | 1pIns1 |  | 1 |  |  | { funcDyn: 'msg', blok: '', wsCross: '', linkFormula: '', levelDyn: 1 } | [5 empty] | Добавить | [12 empty] | DYN_PROD
|  | 24.8 | 1 | РЕМ | L5 |  | 1 | [7 empty] | 2 | Расходы на оплату труда ремонтного персонала | тыс.руб. |  |  |  |  | 0 | 0 |  |  | P_REPAIR_TOTAL
|  | 0 | 1 |  |  |  | 1
|  | 17 | 1 |  | L5 | 0 | 0 |  |  | et_2 |  | 0 |  | × | 2.0 |  | тыс.руб. |  |  |  |  | 0 | 0 |  |  | P_REPAIR_MONEY | DYN_REPAIR | 0 |  | TRUE
|  | 17 | 1 | ЧИСЛ_РЕМ | L5_1 | 0 | false | [7 empty] | 2.0.1 | численность | чел. | [8 empty] | P_REPAIR_PEOPLE | DYN_REPAIR | 0
|  | 17 | 1 |  | L5_2 | 0 | false | [7 empty] | 2.0.2 | среднемесячная заработная плата | руб./мес. | [8 empty] | P_REPAIR_AVERAGE | DYN_REPAIR | 0
|  | 17 | 1 |  | 1pIns3 |  | 1 |  |  | { funcDyn: 'msg', blok: '', wsCross: '', linkFormula: '', levelDyn: 2 } | [5 empty] | Добавить | [12 empty] | DYN_REPAIR
|  | 24.8 | 1 | АУП | L5 |  | 1 | [7 empty] | 3 | Расходы на оплату труда административно-управленческого персонала | тыс.руб. |  |  |  |  | 0 | 0 |  |  | P_ADM_TOTAL
|  | 0 | 1 |  |  |  | 1
|  | 17 | 1 |  | L5 | 0 | 0 |  |  | et_2 |  | 0 |  | × | 3.0 |  | тыс.руб. |  |  |  |  | 0 | 0 |  |  | P_ADM_MONEY | DYN_ADM | 0 |  | TRUE
|  | 17 | 1 | ЧИСЛ_АУП | L5_1 | 0 | false | [7 empty] | 3.0.1 | численность | чел. | [8 empty] | P_ADM_PEOPLE | DYN_ADM | 0
|  | 17 | 1 |  | L5_2 | 0 | false | [7 empty] | 3.0.2 | среднемесячная заработная плата | руб./мес. | [8 empty] | P_ADM_AVERAGE | DYN_ADM | 0
|  | 17 | 1 |  | 1pIns3 |  | 1 |  |  | { funcDyn: 'msg', blok: '', wsCross: '', linkFormula: '', levelDyn: 3 } | [5 empty] | Добавить | [12 empty] | DYN_ADM
|  | 24.8 | 1 | ЦЕХ | L5 |  | 1 | [7 empty] | 4 | Расходы на оплату труда цехового персонала | тыс.руб. |  |  |  |  | 0 | 0 |  |  | P_CEH_TOTAL
|  | 0 | 1 |  |  |  | 1
|  | 17 | 1 |  | L5 | 0 | 0 |  |  | et_2 |  | 0 |  | × | 4.0 |  | тыс.руб. |  |  |  |  | 0 | 0 |  |  | P_CEH_MONEY | DYN_CEH | 0 |  | TRUE
|  | 17 | 1 | ЧИСЛ_ЦЕХ | L5_1 | 0 | false | [7 empty] | 4.0.1 | численность | чел. | [8 empty] | P_CEH_PEOPLE | DYN_CEH | 0
|  | 17 | 1 |  | L5_2 | 0 | false | [7 empty] | 4.0.2 | среднемесячная заработная плата | руб./мес. | [8 empty] | P_CEH_AVERAGE | DYN_CEH | 0
|  | 17 | 1 |  | 1pIns3 |  | 1 |  |  | { funcDyn: 'msg', blok: '', wsCross: '', linkFormula: '', levelDyn: 4 } | [5 empty] | Добавить | [12 empty] | DYN_CEH
|  | 11.4 | [5 empty] | Добавить | { funcDyn: 'msg1', blok: 'blok_1', wsCross: 'Налоги', linkFormula: 'AB-AB', levelDyn: '' }
0
|  | 15 | [12 empty] | Комментарии и обоснования к разделу
15
|  | 15 |  |  |  |  | 0 |  |  | et_2 |  |  |  | ×
|  | 15 | [7 empty] | { funcDyn: 'msgone', blok: '', wsCross: '', linkFormula: '', levelDyn: 5 } |  |  |  |  | Добавить комментарий

## Налоги
|  |  | tariffId |  |  | vis_1 | dyn_1 | blok_1 | blok_2 | ren_1 | ren_2 | del_1 | del_2 | dyn_2 | dyn_2 | [27 empty] | pok_js | PJ_DYN | PJ_NAME | dyn_add | dyn_fill
| flag_vis | [16 empty] | true |  |  | 1 | 0 | 0 | 0 | 0 | 0 | 0 | 0 | 0 | 0 | 1 | 0 | 0 | 0 | 0 | 0 | 0 | 0 | 0 | 0
|  | flag_size | [10 empty] | 3 | 6.13 | 43.75 | 12.13 | 12.63 | 12.63 | 12.63 | 12.63 | 12.63 | 12.63 | 12.63 | 12.63 | 12.63 | 12.63 | 12.63 | 12.63 | 12.63 | 12.63 | 12.63 | 12.63 | 12.63 | 12.63 | 12.63 | 12.63 | 12.63 | 12.63 | 12.63 | 12.63 | 20.13 | 3
[17 empty] | 2024 | 2024 | 2024 | 2025 | 2026 | 2027 | 2028 | 2029 | 2030 | 2031 | 2032 | 2033 | 2034 | 2035 | 2026 | 2027 | 2028 | 2029 | 2030 | 2031 | 2032 | 2033 | 2034 | 2035
[17 empty] | Принято органом регулирования | Факт по данным организации | Факт, принятый органом регулирования | Принято органом регулирования | Предложение организации | Предложение организации | Предложение организации | Предложение организации | Предложение организации | Предложение организации | Предложение организации | Предложение организации | Предложение организации | Предложение организации | Принято органом регулирования | Принято органом регулирования | Принято органом регулирования | Принято органом регулирования | Принято органом регулирования | Принято органом регулирования | Принято органом регулирования | Принято органом регулирования | Принято органом регулирования | Принято органом регулирования
PJ_YEAR | [16 empty] | 2024 | 2024 | 2024 | 2025 | 2026 | 2027 | 2028 | 2029 | 2030 | 2031 | 2032 | 2033 | 2034 | 2035 | 2026 | 2027 | 2028 | 2029 | 2030 | 2031 | 2032 | 2033 | 2034 | 2035
PJ_PF | [16 empty] | Принято органом регулирования | Факт по данным организации | Факт, принятый органом регулирования | Принято органом регулирования | Предложение организации | Предложение организации | Предложение организации | Предложение организации | Предложение организации | Предложение организации | Предложение организации | Предложение организации | Предложение организации | Предложение организации | Принято органом регулирования | Принято органом регулирования | Принято органом регулирования | Принято органом регулирования | Принято органом регулирования | Принято органом регулирования | Принято органом регулирования | Принято органом регулирования | Принято органом регулирования | Принято органом регулирования
PJ_DOP | [40 empty] | Ссылка на правовую норму (основание для принятия показателя в расчет тарифа) | bar: 2026 to 2035
dyn_names | [14 empty] | PJ_NAME | bar: 2026 to 2035
checkUnique | [14 empty] | Наименование показателя
|  | 15 | [12 empty] | Кемеровская область / 2026 / ООО "А-Энерго" (ИНН:4205331498, КПП:420501001) / ДПР: 2017-2027
|  | 20.1 | [11 empty] | Расшифровка по налогам и платежам
11.4
|  | 15 | [11 empty] | № п/п | Наименование показателя | Единица измерений | 2024 год | 2024 год | 2024 год | 2025 год | 2026 год | 2027 год | 2028 год | 2029 год | 2030 год | 2031 год | 2032 год | 2033 год | 2034 год | 2035 год | 2026 год | 2027 год | 2028 год | 2029 год | 2030 год | 2031 год | 2032 год | 2033 год | 2034 год | 2035 год | Ссылка на правовую норму (основание для принятия показателя в расчет тарифа)
|  | 50.1 | [14 empty] | Принято органом регулирования | Факт по данным организации | Факт, принятый органом регулирования | Принято органом регулирования | Предложение организации | Предложение организации | Предложение организации | Предложение организации | Предложение организации | Предложение организации | Предложение организации | Предложение организации | Предложение организации | Предложение организации | Принято органом регулирования | Принято органом регулирования | Принято органом регулирования | Принято органом регулирования | Принято органом регулирования | Принято органом регулирования | Принято органом регулирования | Принято органом регулирования | Принято органом регулирования | Принято органом регулирования
0
|  | 11.4 | 0 |  |  | 0 |  | et_1 |  | 0 |  |  |  | Тариф 0 (Теплоснабжение) -
|  | 30 | 0 |  |  | false | [7 empty] | 1 | Налоги и платежи, относимые на указанный вид деятельности | тыс.руб. | 0 | 0 | 0 | 0 | 0 | 0 | 0 | 0 | 0 | 0 | 0 | 0 | 0 | 0 | 0 | 0 | 0 | 0 | 0 | 0 | 0 | 0 | 0 | 0 |  |  | P_TAX_TOTAL
|  | 60 | 0 | выбросы |  | false | [7 empty] | 1.1 | плата за выбросы и сбросы загрязняющих веществ в окружающую среду, размещение отходов и другие виды негативного воздействия на окружающую среду в пределах установленных нормативов и (или) лимитов | тыс.руб. | [26 empty] | P_TAX_ECO
|  | 17.1 | 0 | иные | транспорт | false | [7 empty] | 1.2 | транспортный налог | тыс.руб. | [26 empty] | P_TAX_TRANSP
|  | 17.1 | 0 | страхование |  | false | [7 empty] | 1.3 | обязательное страхование | тыс.руб. | [26 empty] | P_TAX_INSUR
|  | 17.1 | 0 | иные | иные | false | [7 empty] | 1.4 | налог при упрощенной системе налогообложения | тыс.руб. | [26 empty] | P_TAX_USN
|  | 17.1 | 0 | иные | имущ | false | [7 empty] | 1.5 | налог на имущество | тыс.руб. | [26 empty] | P_TAX_PROPERTY
|  | 17.1 | 0 | иные | зем | false | [7 empty] | 1.6 | земельный налог | тыс.руб. | [26 empty] | P_TAX_LAND
|  | 17.1 | 0 | налог_на_прибыль |  | false | [7 empty] | 1.7 | налог на прибыль | тыс.руб. | [26 empty] | P_TAX_INCOME
|  | 17.1 | 0 | иные | водн | false | [7 empty] | 1.8 | водный налог | тыс.руб. | [26 empty] | P_TAX_WATER
|  | 17.1 | 0 | иные | иные | false | [7 empty] | 1.9 | прочие расходы | тыс.руб. | 0 | 0 | 0 | 0 | 0 | 0 | 0 | 0 | 0 | 0 | 0 | 0 | 0 | 0 | 0 | 0 | 0 | 0 | 0 | 0 | 0 | 0 | 0 | 0 |  |  | P_OTHER_TOTAL
|  | 0 | 0 |  |  | false
|  | 17.1 | 0 |  | 0 | 0 |  |  | et_2 |  | 0 |  | × | 1.9.0 |  | тыс.руб. | [26 empty] | P_OTHER | DYN_TAX | 0 |  | TRUE
|  | 11.4 | 0 |  |  | false |  |  | { funcDyn: 'msg', blok: '', wsCross: '', linkFormula: '', levelDyn: 1 } | [5 empty] | Добавить | [30 empty] | DYN_TAX
|  | 11.4 | 1 |  |  | 1 |  | Тариф 1 (Теплоснабжение) - Тариф на тепловую энергию (мощность), поставляемую потребителям (отопление) |  | 1 |  |  |  | Тариф 1 (Теплоснабжение) - Тариф на тепловую энергию (мощность), поставляемую потребителям (отопление)
|  | 30 | 1 |  |  | true | [7 empty] | 1 | Налоги и платежи, относимые на указанный вид деятельности | тыс.руб. | 1603.61 | 1509.54 | 1519.97 | 175.84 | 4179.03 | 0 | 0 | 0 | 0 | 0 | 0 | 0 | 0 | 0 | 2225.78 | 0 | 0 | 0 | 0 | 0 | 0 | 0 | 0 | 0 | обоснование под таблицей |  | P_TAX_TOTAL
|  | 60 | 1 | выбросы |  | true | [7 empty] | 1.1 | плата за выбросы и сбросы загрязняющих веществ в окружающую среду, размещение отходов и другие виды негативного воздействия на окружающую среду в пределах установленных нормативов и (или) лимитов | тыс.руб. | 2024: 3.43; 2024: 16.68; 2024: 16.68; 2025: 16.68; 2026: 16.68; 2026: 16.68 |  |  | P_TAX_ECO
|  | 17.1 | 1 | иные | транспорт | true | [7 empty] | 1.2 | транспортный налог | тыс.руб. | 2024: 35.72; 2024: 56.4; 2024: 56.4; 2025: 56.4; 2026: 56.4; 2026: 56.4 |  |  | P_TAX_TRANSP
|  | 17.1 | 1 | страхование |  | true | [7 empty] | 1.3 | обязательное страхование | тыс.руб. | 2024: 20.73; 2024: 91.66; 2024: 102.09; 2025: 102.76; 2026: 96.11; 2026: 0 |  |  | P_TAX_INSUR
|  | 17.1 | 1 | иные | иные | true | [7 empty] | 1.4 | налог при упрощенной системе налогообложения | тыс.руб. | [26 empty] | P_TAX_USN
|  | 17.1 | 1 | иные | имущ | true | [7 empty] | 1.5 | налог на имущество | тыс.руб. | 2024: 1543.73; 2024: 1344.8; 2024: 1344.8; 2025: 0; 2026: 2152.7; 2026: 2152.7 |  |  | P_TAX_PROPERTY
|  | 17.1 | 1 | иные | зем | true | [7 empty] | 1.6 | земельный налог | тыс.руб. | [26 empty] | P_TAX_LAND
|  | 17.1 | 1 | налог_на_прибыль |  | true | [7 empty] | 1.7 | налог на прибыль | тыс.руб. | 2026: 1857.14 | на нулевом уровне т к амортизации хватает на выполнение ИП не требуется средств из прибыли |  | P_TAX_INCOME
|  | 17.1 | 1 | иные | водн | true | [7 empty] | 1.8 | водный налог | тыс.руб. | [26 empty] | P_TAX_WATER
|  | 17.1 | 1 | иные | иные | true | [7 empty] | 1.9 | прочие расходы | тыс.руб. | 0 | 0 | 0 | 0 | 0 | 0 | 0 | 0 | 0 | 0 | 0 | 0 | 0 | 0 | 0 | 0 | 0 | 0 | 0 | 0 | 0 | 0 | 0 | 0 |  |  | P_OTHER_TOTAL
|  | 0 | 1 |  |  | true
|  | 17.1 | 1 |  | 0 | 0 |  |  | et_2 |  | 0 |  | × | 1.9.0 |  | тыс.руб. | [26 empty] | P_OTHER | DYN_TAX | 0 |  | TRUE
|  | 11.4 | 1 |  |  | true |  |  | { funcDyn: 'msg', blok: '', wsCross: '', linkFormula: '', levelDyn: 1 } | [5 empty] | Добавить | [30 empty] | DYN_TAX
|  | 11.4 |  |  |  |  | Добавить | { funcDyn: 'msg1', blok: 'blok_1', wsCross: 'Экономия_корр', linkFormula: 'AB-AB', levelDyn: '' }
0
|  | 15 | [11 empty] | Комментарии и обоснования к разделу
|  | 15 | [11 empty] | Плата за выбросы загрязняющих веществ в окружающую среду за 2024 год. Предприятием отражены фактические затраты за 2024 год по статье на уровне 16,68 тыс. руб. Представлена карточка счета 68.10 за 2024 год по плате за негативное воздействие на окружающую среду в пределах ПДВ (дополнительно в электронном виде). Для формирования фактической НВВ за 2024 год экспертами приняты данные расходы в размере 16,68 тыс. руб.
|  | 15 |  |  |  | 0 |  |  | et_2 |  |  |  | ×
|  | 15 |  |  |  | 1 | [6 empty] | × | Транспортный налог за 2024 год. Предприятием отражены расходы на уплату транспортного налога по факту 2024 года в размере 56,40 тыс. руб. Представлена ОСВ по счету 20 за 2024 год (п. 3 пп. 1 шаблона DOCS.FORM.6.42) Экспертами приняты для расчета фактической НВВ за 2024 год расходы по данным предприятия 56,40 тыс. руб., что соответствует факту предприятия за 2024 год.
|  | 15 |  |  |  | 1 | [6 empty] | × | Расходы на обязательное страхование за 2024 год. Фактические расходы на обязательное страхование по данным предприятия за 2024 год составили 91,66 тыс. руб. и включают сумму страховых взносов на обязательное социальное страхование от несчастных случаев на производстве и профессиональных заболеваний. Представлены ОСВ по счетам 20 и 26 (п. 3 пп. 1 шаблона DOCS.FORM.6.42). Эксперты отмечают, что данные расходы уже учтены предприятием в статье 11.2.7. «Отчисления на социальные нужды за 2024 год» и соответственно не учтены экспертами в данной статье. Согласно представленных ОСВ по счетам 20 и 26 за 2024 год (п. 3 пп. 1 шаблона DOCS.FORM.6.42) расходы на страхование по локализации и ликвидации последствий чрезвычайных ситуаций, затраты на обязательное страхование гражданской ответственности владельца опасного объекта за причинение вреда в результате аварии на опасном объекте, затраты на обязательное страхование гражданской ответственности владельца транспортного средства в размере 26,36 тыс. руб. и 75,73 тыс. руб. (по счетам соответственно) в сумме 102,09 тыс. руб. включены экспертами в данную статью.
|  | 15 |  |  |  | 1 | [6 empty] | × | Налог на имущество за 2024 год. Предприятием отражены расходы на уплату налога по факту 2024 года в размере 1 344,8 тыс. руб. Представлен: расчёт по налогу на имущество за 2024-2026, ОСВ по счетам 20 и 26 за 2024 год, карточка счета 68.08 за 2024 год (п. 3 пп. 1, 20 шаблона DOCS.FORM.6.42). Экспертами приняты для расчета фактической НВВ за 2024 год расходы налогу на имущество по данным предприятия 1 344,8 тыс. руб., что соответствует факту за 2024 год, согласно представленной карточке счета 68.08 и ОСВ по счету 20 за 2024 год.
|  | 15 |  |  |  | 1 | [6 empty] | × | Расходы по плате на загрязнение окружающей среды на 2026 год. Данная статья включает плату за выбросы и сбросы загрязняющих веществ в окружающую среду, размещение отходов и другие виды негативного воздействия на окружающую среду в пределах установленных нормативов и (или) лимитов, а также расходы на обязательное страхование. Законодательство предусматривает взимание платы за следующие виды вредного воздействия на окружающую среду: 1) выброс в атмосферу загрязняющих веществ от стационарных и передвижных источников; 2) сброс загрязняющих веществ в поверхностные и подземные водные объекты; 3) размещение отходов; 4) другие виды вредного воздействия (шум, вибрация, электромагнитные и радиационные воздействия и т.п.). Базовые нормативы платы устанавливаются по каждому ингредиенту загрязняющего вещества (отхода), виду вредного воздействия, с учетом степени опасности их для окружающей природной среды и здоровья населения (постановление Правительства РФ от 13.09.2016 № 913). В соответствии со ст. 254 Налогового кодекса РФ, платежи за предельно допустимые выбросы (сбросы) загрязняющих веществ в природную среду и другие аналогичные расходы, относятся к материальным расходам предприятия. Таким образом, платежи за негативное воздействие на окружающую среду в пределах ПДВ являются экономически обоснованными. Предприятием заявлены расходы по статье на уровне 16,68 тыс. руб., уровень, учтенный в НВВ на 2025 год. В качестве подтверждающих документов представлялась декларация по плате за негативное воздействие на окружающую среду за 2023 год при регулировании на 2025 года (п. 7 пп. 5 шаблона DOCS.FORM.6.42 на 2025 год). Эксперты, проанализировав представленные обосновывающие документы считают обоснованными расходы по статье в размере 16,68 тыс. руб., на уровне предложений предприятия.
|  | 15 |  |  |  | 1 | [6 empty] | × | Транспортный налог на 2026 год Предприятием заявлены расходы в размере 56,40 тыс. руб. Экспертами приняты для расчета фактической НВВ на 2026 год расходы по данным предприятия 56,40 тыс. руб., что соответствует факту предприятия за 2024 год. Представлены карточки счетов 20, 26 за 2024 год (п. 3 пп. 1, 13 шаблона DOCS.FORM.6.42).
|  | 15 |  |  |  | 1 | [6 empty] | × | Расходы на обязательное страхование на 2026 год Страхование гражданской ответственности при эксплуатации опасных производственных объектов предусмотрено федеральным законом РФ от 27 июля 2010 года № 225-ФЗ «Об обязательном страховании гражданской ответственности владельца опасного объекта за причинение вреда в результате аварии на опасном объекте». Предприятием заявлены расходы на обязательное страхование на 2026 год составили 96,11 тыс. руб. Расходы включают страховые взносы на обязательное социальное страхование от несчастных случаев на производстве и профессиональных заболеваний. В связи с тем, что расходы, заявленные предприятием, учитываются в статье «Отчисления на социальные нужды на 2026 год», затраты по данной статье приняты экспертами на нулевом уровне.
|  | 15 |  |  |  | 1 | [6 empty] | × | Расходы по налогу на имущество на 2026 год Согласно ст.2 данного Закона, ставка налога на недвижимое имущество организаций, уплачиваемого на территории Кемеровской области, установлена в размере 2,2% от налогооблагаемой базы (среднегодовой стоимости основных средств, являющихся объектом налогообложения в соответствии со ст. 374 НК РФ (недвижимое имущество)). Налог на имущество организации состоит из трех составляющих: 1. налога на имущество с вновь введенных объектов, согласно инвестиционной программе; 2. налога на имущество с собственных средств предприятия; 3. налога на имущество с переданного в концессию имущества. Предприятием заявлены расходы по налогу на имущество на 2026 год в размере 2 152,70 тыс. руб. Представлен: расчёт по налогу на недвижимое имущество за 2024-2026, ОСВ по счету 20 и 26 за 2024 год, декларация по налогу на имущество за 2024 год (п. 3 пп. 1, 20 шаблона DOCS.FORM.6.42). Согласно представленным расчетам, налог на имущество на 2026 год составит 2 152,70 тыс. руб., является экономически обоснованным и подлежит включению в НВВ на 2026 год.
|  | 15 | [6 empty] | { funcDyn: 'msgone', blok: '', wsCross: '', linkFormula: '', levelDyn: 2 } |  |  |  |  | Добавить комментарий

## Экономия_корр
|  |  | tariffId |  | vis_1 | dyn_1 | blok_1 | blok_2 | ren_1 | ren_2 | del_1 | del_2 | dyn_2 | [24 empty] | pok_js
| flag_vis | [14 empty] | 1 | 0 | 0 | 0 | 0 | 0 | 0 | 0 | 0 | 0 | 1 | 0 | 0 | 0 | 0 | 0 | 0 | 0 | 0 | 0
|  | flag_size | [9 empty] | 3 | 6.13 | 50.13 | 10.13 | 12.63 | 12.63 | 18.13 | 12.63 | 12.63 | 12.63 | 12.63 | 12.63 | 12.63 | 12.63 | 12.63 | 12.63 | 12.63 | 12.63 | 12.63 | 12.63 | 12.63 | 12.63 | 12.63 | 12.63 | 20.13 | 3
[16 empty] | 2026 | 2027 | 2028 | 2029 | 2030 | 2031 | 2032 | 2033 | 2034 | 2035 | 2026 | 2027 | 2028 | 2029 | 2030 | 2031 | 2032 | 2033 | 2034 | 2035
[16 empty] | Предложения организации | Предложения организации | Предложения организации | Предложения организации | Предложения организации | Предложения организации | Предложения организации | Предложения организации | Предложения организации | Предложения организации | Принято органом регулирования | Принято органом регулирования | Принято органом регулирования | Принято органом регулирования | Принято органом регулирования | Принято органом регулирования | Принято органом регулирования | Принято органом регулирования | Принято органом регулирования | Принято органом регулирования
PJ_YEAR | [15 empty] | 2026 | 2027 | 2028 | 2029 | 2030 | 2031 | 2032 | 2033 | 2034 | 2035 | 2026 | 2027 | 2028 | 2029 | 2030 | 2031 | 2032 | 2033 | 2034 | 2035
PJ_PF | [15 empty] | Предложения организации | Предложения организации | Предложения организации | Предложения организации | Предложения организации | Предложения организации | Предложения организации | Предложения организации | Предложения организации | Предложения организации | Принято органом регулирования | Принято органом регулирования | Принято органом регулирования | Принято органом регулирования | Принято органом регулирования | Принято органом регулирования | Принято органом регулирования | Принято органом регулирования | Принято органом регулирования | Принято органом регулирования
PJ_DOP | [35 empty] | Ссылка на правовую норму (основание для принятия показателя в расчет тарифа)
|  | 15 | [11 empty] | Кемеровская область / 2026 / ООО "А-Энерго" (ИНН:4205331498, КПП:420501001) / ДПР: 2017-2027
|  | 20.1 | [10 empty] | Расчет экономии средств, достигнутой в результате снижения расходов предыдущего долгосрочного периода регулирования
11.3
|  | 21.6 | [10 empty] | № п/п | Показатели | Единица измерения | 2026 год | 2027 год | 2028 год | 2029 год | 2030 год | 2031 год | 2032 год | 2033 год | 2034 год | 2035 год | 2026 год | 2027 год | 2028 год | 2029 год | 2030 год | 2031 год | 2032 год | 2033 год | 2034 год | 2035 год | Ссылка на правовую норму (основание для принятия показателя в расчет тарифа)
|  | 57.8 | [13 empty] | Предложения организации | Предложения организации | Предложения организации | Предложения организации | Предложения организации | Предложения организации | Предложения организации | Предложения организации | Предложения организации | Предложения организации | Принято органом регулирования | Принято органом регулирования | Принято органом регулирования | Принято органом регулирования | Принято органом регулирования | Принято органом регулирования | Принято органом регулирования | Принято органом регулирования | Принято органом регулирования | Принято органом регулирования
0
|  | 17 | 0 |  | 0 |  | et_1 |  | 0 |  |  |  | Тариф 0 (Теплоснабжение) -
|  | 17 | 0 |  | false | [7 empty] | 1 | Экономия расходов, всего | тыс.руб. | 0 | 0 | 0 | 0 | 0 | 0 | 0 | 0 | 0 | 0 | 0 | 0 | 0 | 0 | 0 | 0 | 0 | 0 | 0 | 0 |  |  | P_ECONOMY_TOTAL
|  | 17 | 0 |  | false | [7 empty] | 1.1 | Экономия операционных расходов | тыс.руб. | [22 empty] | P_ECONOMY_OPER
|  | 17 | 0 |  | false | [7 empty] | 1.2 | Экономия от снижения потребления топлива | тыс.руб. | [22 empty] | P_ECONOMY_FUEL_CUT
|  | 34.2 | 0 |  | false | [7 empty] | 1.3 | Экономия от снижения потребления прочих энергетических ресурсов, холодной воды, теплоносителя | тыс.руб. | [22 empty] | P_ECONOMY_OTHER_CUT
|  | 17 | 0 |  | false | [7 empty] | 2 | Значение индекса потребительских цен | % | 0 | 0 | 0 | 0 | 0 | 0 | 0 | 0 | 0 | 0 | 0 | 0 | 0 | 0 | 0 | 0 | 0 | 0 | 0 | 0 |  |  | P_IND_CONS_PRICE
|  | 17 | 0 |  | false | [7 empty] | 3 | Кумулятивное значение индекса потребительских цен | [23 empty] | P_IND_CONS_PRICE_SUM | bar: 2026 to 2035
|  | 17 | 0 | Экономия | false | [7 empty] | 4 | Экономия расходов с учетом ИПЦ | тыс.руб. | 0 | 0 | 0 | 0 | 0 | 0 | 0 | 0 | 0 | 0 | 0 | 0 | 0 | 0 | 0 | 0 | 0 | 0 | 0 | 0 |  |  | P_ECONOMY_IPC
|  | 17 | 1 |  | 1 |  | Тариф 1 (Теплоснабжение) - Тариф на тепловую энергию (мощность), поставляемую потребителям (отопление) |  | 1 |  |  |  | Тариф 1 (Теплоснабжение) - Тариф на тепловую энергию (мощность), поставляемую потребителям (отопление)
|  | 17 | 1 |  | true | [7 empty] | 1 | Экономия расходов, всего | тыс.руб. | 0 | 0 | 0 | 0 | 0 | 0 | 0 | 0 | 0 | 0 | 0 | 0 | 0 | 0 | 0 | 0 | 0 | 0 | 0 | 0 |  |  | P_ECONOMY_TOTAL
|  | 17 | 1 |  | true | [7 empty] | 1.1 | Экономия операционных расходов | тыс.руб. | [22 empty] | P_ECONOMY_OPER
|  | 17 | 1 |  | true | [7 empty] | 1.2 | Экономия от снижения потребления топлива | тыс.руб. | [22 empty] | P_ECONOMY_FUEL_CUT
|  | 34.2 | 1 |  | true | [7 empty] | 1.3 | Экономия от снижения потребления прочих энергетических ресурсов, холодной воды, теплоносителя | тыс.руб. | [22 empty] | P_ECONOMY_OTHER_CUT
|  | 17 | 1 |  | true | [7 empty] | 2 | Значение индекса потребительских цен | % | 4 | 0 | 0 | 0 | 0 | 0 | 0 | 0 | 0 | 0 | 5.1 | 0 | 0 | 0 | 0 | 0 | 0 | 0 | 0 | 0 |  |  | P_IND_CONS_PRICE
|  | 17 | 1 |  | true | [7 empty] | 3 | Кумулятивное значение индекса потребительских цен |  | 1.04 | 1.04 | 1.04 | 1.04 | 1.04 | 1.04 | 1.04 | 1.04 | 1.04 | 1.04 | 1.051 | 1.051 | 1.051 | 1.051 | 1.051 | 1.051 | 1.051 | 1.051 | 1.051 | 1.051 |  |  | P_IND_CONS_PRICE_SUM
|  | 17 | 1 | Экономия | true | [7 empty] | 4 | Экономия расходов с учетом ИПЦ | тыс.руб. | 0 | 0 | 0 | 0 | 0 | 0 | 0 | 0 | 0 | 0 | 0 | 0 | 0 | 0 | 0 | 0 | 0 | 0 | 0 | 0 |  |  | P_ECONOMY_IPC
|  | 11.4 |  |  |  | Добавить | { funcDyn: 'msg1', blok: 'blok_1', wsCross: 'Операционные (5.1)', linkFormula: 'AB-AB', levelDyn: '' }
0
|  | 15 | [10 empty] | Комментарии и обоснования к разделу
15
|  | 15 |  |  | 0 |  |  | et_2 |  |  |  | ×
|  | 15 | [5 empty] | { funcDyn: 'msgone', blok: '', wsCross: '', linkFormula: '', levelDyn: '' } |  |  |  |  | Добавить комментарий

## Операционные (5.1)
|  |  | tariffId |  |  | vis_1 | dyn_1 | blok_1 | blok_2 | ren_1 | ren_2 | del_1 | del_2 | dyn_2 | dyn_2 | [13 empty] | pok_js | PJ_DYN | PJ_NAME | dyn_add | dyn_fill
| flag_vis | [16 empty] | true |  | true |  | true
|  | flag_size | [10 empty] | 3 | 8.13 | 70.13 | 14.38 | 12.63 | 12.63 | 12.63 | 19.13 | 12.63 | 12.63 | 12.63 | 38.13 | 19 | 17.25 | 31.25 | 3
[17 empty] | 2024 | 2024 | 2024 | 2024 | 2025 | 2026 | 2026 | 2026
[17 empty] | Принято органом регулирования | Факт по данным организации | Факт, принятый органом регулирования | отклонение факта по данным организации к факту принятому органом регулирования | Принято органом регулирования | Предложение организации | Принято органом регулирования
[17 empty] | 2024Принято органом регулирования | 2024Факт по данным организации | 2024Факт, принятый органом регулирования | 2024отклонение факта по данным организации к факту принятому органом регулирования | 2025Принято органом регулирования | 2026Предложение организации | 2026Принято органом регулирования
PJ_YEAR | [16 empty] | 2024 | 2024 | 2024 | 2024 | 2025 | 2026 | 2026 | 2026
PJ_PF | [16 empty] | Принято органом регулирования | Факт по данным организации | Факт, принятый органом регулирования | отклонение факта по данным организации к факту принятому органом регулирования | Принято органом регулирования | Предложение организации | Принято органом регулирования | Сравнительный анализ динамики НВВ, в том числе расходов по отдельным статьям (группам расходов), прибыли и их величины по отношению к предыдущим периодам регулирования, %
PJ_DOP | [24 empty] | Указание на подтверждающие документы / URL-ссылка на копии подтверждающих документов | Ссылка на правовую норму (основание для принятия показателя в расчет тарифа) | Обоснование причин, на основании которых принято решение об исключении из расчета тарифов экономически не обоснованных расходов, учтенных регулируемой организацией в предложении об установлении тарифов
dyn_names | [14 empty] | PJ_NAME
checkUnique | [14 empty] | Наименование показателя
11.4
|  | 15 | [12 empty] | Кемеровская область / 2026 / ООО "А-Энерго" (ИНН:4205331498, КПП:420501001) / ДПР: 2017-2027
|  | 20.1 | [11 empty] | Определение операционных (подконтрольных) расходов на первый год долгосрочного периода регулирования (базовый уровень операционных расходов)
10.2
|  | 24.8 | [11 empty] | № п/п | Наименование показателя | Единица измерения | 2024 год | 2024 год | 2024 год | 2024 год | 2025 год | 2026 год | 2026 год | 2026 год | Указание на подтверждающие документы / URL-ссылка на копии подтверждающих документов | Ссылка на правовую норму (основание для принятия показателя в расчет тарифа) | Обоснование причин, на основании которых принято решение об исключении из расчета тарифов экономически не обоснованных расходов, учтенных регулируемой организацией в предложении об установлении тарифов
|  | 45.8 | [14 empty] | Принято органом регулирования | Факт по данным организации | Факт, принятый органом регулирования | отклонение факта по данным организации к факту принятому органом регулирования | Принято органом регулирования | Предложение организации | Принято органом регулирования | Сравнительный анализ динамики НВВ, в том числе расходов по отдельным статьям (группам расходов), прибыли и их величины по отношению к предыдущим периодам регулирования, %
0
|  | 14.1 | 0 | 0 | Теплоснабжение | 0 |  | et_1 |  | 0 |  |  |  | Тариф 0 (Теплоснабжение) -
|  | 14.1 | 0 | ОР |  | false | [7 empty] | Итого уровень операционных расходов |  | тыс.руб. | 0 | 0 | 0 | 0 | 0 | 0 | 0 | 0 |  |  |  |  | P_OPER_TOTAL
|  | 30 | 0 |  |  | false | [7 empty] | 1 | Расходы на приобретение сырья и материалов, в том числе необходимых для эксплуатации цифровой инфраструктуры в сфере теплоснабжения | тыс.руб |  |  |  | 0 |  |  |  | 0 |  |  |  |  | P_MATERIALS
|  | 15 | 0 |  |  | false | [7 empty] | 2 | Расходы на ремонт основных средств | тыс.руб |  |  |  | 0 |  |  |  | 0 |  |  |  |  | P_REPAIRS
|  | 15 | 0 | ФОТ |  | false | [7 empty] | 3 | Расходы на оплату труда | тыс.руб | 0 | 0 | 0 | 0 | 0 | 0 | 0 | 0 |  |  |  |  | P_FOT
|  | 54 | 0 |  |  | false | [7 empty] | 4 | расходы на оплату работ и услуг производственного характера, в том числе работ и услуг по эксплуатации технических средств, относящихся к цифровой инфраструктуре в сфере теплоснабжения, выполняемых по договорам со сторонними организациями | тыс.руб |  |  |  | 0 |  |  |  | 0 |  |  |  |  | P_FOT_PROD
|  | 31.5 | 0 |  |  | false | [7 empty] | 5 | Расходы на оплату иных работ и услуг, выполняемых по договорам с организациями, включая: | тыс.руб | 0 | 0 | 0 | 0 | 0 | 0 | 0 | 0 |  |  |  |  | P_OTHER_ORG
|  | 15 | 0 |  |  | false | [7 empty] | 5.1 | Расходы на оплату услуг связи | тыс.руб |  |  |  | 0 |  |  |  | 0 |  |  |  |  | P_COMMUNICATION
|  | 15 | 0 |  |  | false | [7 empty] | 5.2 | Расходы на оплату вневедомственной охраны | тыс.руб |  |  |  | 0 |  |  |  | 0 |  |  |  |  | P_SEQUIRITY
|  | 15 | 0 |  |  | false | [7 empty] | 5.3 | Расходы на оплату коммунальных услуг | тыс.руб |  |  |  | 0 |  |  |  | 0 |  |  |  |  | P_KOMM
|  | 24 | 0 |  |  | false | [7 empty] | 5.4 | Расходы на оплату юридических, информационных, аудиторских и консультационных услуг | тыс.руб |  |  |  | 0 |  |  |  | 0 |  |  |  |  | P_LEGAL
|  | 15 | 0 |  |  | false | [7 empty] | 5.5 | Расходы на оплату других работ и услуг | тыс.руб |  |  |  | 0 |  |  |  | 0 |  |  |  |  | P_OTHER_SERVICES
|  | 15 | 0 |  |  | false | [7 empty] | 6 | Расходы на служебные командировки | тыс.руб |  |  |  | 0 |  |  |  | 0 |  |  |  |  | P_BUSINESS_TRIP
|  | 15 | 0 |  |  | false | [7 empty] | 7 | Расходы на обучение персонала | тыс.руб |  |  |  | 0 |  |  |  | 0 |  |  |  |  | P_TRAINING
|  | 15 | 0 | Лизинг_без |  | false | [7 empty] | 8 | Лизинговый платеж | тыс.руб | 0 | 0 | 0 | 0 | 0 | 0 | 0 | 0 |  |  |  |  | P_LEASE_PAYMENT
|  | 15 | 0 | Аренда_непр |  | false | [7 empty] | 9 | Арендная плата (НЕ производственных объектов) | тыс.руб | 0 | 0 | 0 | 0 | 0 | 0 | 0 | 0 |  |  |  |  | P_RENT_NON_PROD
|  | 30 | 0 |  |  | false | [7 empty] | 10 | Другие расходы (в том числе необходимые для эксплуатации цифровой инфраструктуры в сфере теплоснабжения): | тыс.руб | 0 | 0 | 0 | 0 | 0 | 0 | 0 | 0 |  |  |  |  | P_OTHER
|  | 0 | 0 |  |  | false
|  | 15 | 0 |  |  | 0 |  |  | et_2 |  | 0 |  | × | 10.0 |  | тыс.руб |  |  |  | 0 |  |  |  | 0 |  |  |  |  | P_OTHER | DYN_OTHER | 0 |  | TRUE
|  | 14.1 | 0 |  |  | 0 |  |  | { funcDyn: 'msg', blok: '', wsCross: '', linkFormula: '', levelDyn: '1' } | [5 empty] | Добавить | [16 empty] | DYN_OTHER
|  | 14.1 | 0 |  |  | 0 | [7 empty] | 11 | Операционные расходы по концессионным соглашениям | тыс.руб | 0 | 0 | 0 | 0 | 0 | 0 | 0 | 0 |  |  |  |  | P_CONCESS
|  | 0 | 0 |  |  | 0
|  | 14.1 | 0 |  |  | 0 |  |  | et_2 |  | 0 |  | × | 11.0 |  | тыс.руб |  |  |  | 0 |  |  |  | 0 |  |  |  |  | P_CONCESS | DYN_CONCESS | 0 |  | TRUE
|  | 14.1 | 0 |  |  | 0 |  |  | { funcDyn: 'msg', blok: '', wsCross: '', linkFormula: '', levelDyn: '2' } | [5 empty] | Добавить | [16 empty] | DYN_CONCESS
|  | 14.1 | 1 | одноставочный | Теплоснабжение | 1 |  | Тариф 1 (Теплоснабжение) - Тариф на тепловую энергию (мощность), поставляемую потребителям (отопление) |  | 1 |  |  |  | Тариф 1 (Теплоснабжение) - Тариф на тепловую энергию (мощность), поставляемую потребителям (отопление)
|  | 14.1 | 1 | ОР |  | true | [7 empty] | Итого уровень операционных расходов |  | тыс.руб. | 79520.92 | 68766.08 | 90971.57 | 22205.49 | 83291.82 | 3303.74 | 3409.85 | -95.9061 |  |  |  |  | P_OPER_TOTAL
|  | 30 | 1 |  |  | true | [7 empty] | 1 | Расходы на приобретение сырья и материалов, в том числе необходимых для эксплуатации цифровой инфраструктуры в сфере теплоснабжения | тыс.руб | 7726.72 | 3662.95 | 8839.33 | 5176.38 | 8093.12 |  |  | -100 |  |  |  |  | P_MATERIALS
|  | 15 | 1 |  |  | true | [7 empty] | 2 | Расходы на ремонт основных средств | тыс.руб | 5700.89 | 5936.94 | 6521.79 | 584.85 | 5971.23 |  |  | -100 |  |  |  |  | P_REPAIRS
|  | 15 | 1 | ФОТ |  | true | [7 empty] | 3 | Расходы на оплату труда | тыс.руб | 45087.6 | 45634.49 | 51580.01 | 5945.52 | 47225.66 | 0 | 0 | -100 |  |  |  |  | P_FOT
|  | 54 | 1 |  |  | true | [7 empty] | 4 | расходы на оплату работ и услуг производственного характера, в том числе работ и услуг по эксплуатации технических средств, относящихся к цифровой инфраструктуре в сфере теплоснабжения, выполняемых по договорам со сторонними организациями | тыс.руб | 6416.63 | 1752.32 | 7340.6 | 5588.28 | 6720.91 |  |  | -100 |  |  |  |  | P_FOT_PROD
|  | 31.5 | 1 |  |  | true | [7 empty] | 5 | Расходы на оплату иных работ и услуг, выполняемых по договорам с организациями, включая: | тыс.руб | 9222.16 | 5934.79 | 10550.11 | 4615.32 | 9659.48 | 0 | 0 | -100 |  |  |  |  | P_OTHER_ORG
|  | 15 | 1 |  |  | true | [7 empty] | 5.1 | Расходы на оплату услуг связи | тыс.руб | 326.38 | 428.84 | 373.37 | -55.47 | 341.85 |  |  | -100 |  |  |  |  | P_COMMUNICATION
|  | 15 | 1 |  |  | true | [7 empty] | 5.2 | Расходы на оплату вневедомственной охраны | тыс.руб | 3559.33 | 1619.71 | 4071.86 | 2452.15 | 3728.11 |  |  | -100 |  |  |  |  | P_SEQUIRITY
|  | 15 | 1 |  |  | true | [7 empty] | 5.3 | Расходы на оплату коммунальных услуг | тыс.руб |  |  |  | 0 |  |  |  | 0 |  |  |  |  | P_KOMM
|  | 24 | 1 |  |  | true | [7 empty] | 5.4 | Расходы на оплату юридических, информационных, аудиторских и консультационных услуг | тыс.руб | 967.77 | 1038.59 | 1538.22 | 499.63 | 1013.66 |  |  | -100 |  |  |  |  | P_LEGAL
|  | 15 | 1 |  |  | true | [7 empty] | 5.5 | Расходы на оплату других работ и услуг | тыс.руб | 4368.68 | 2847.65 | 4566.66 | 1719.01 | 4575.86 |  |  | -100 |  |  |  |  | P_OTHER_SERVICES
|  | 15 | 1 |  |  | true | [7 empty] | 6 | Расходы на служебные командировки | тыс.руб | 242.92 | 6.5 | 277.89 | 271.39 | 254.44 |  |  | -100 |  |  |  |  | P_BUSINESS_TRIP
|  | 15 | 1 |  |  | true | [7 empty] | 7 | Расходы на обучение персонала | тыс.руб | 983.59 | 273.19 | 1125.23 | 852.04 | 1030.23 |  |  | -100 |  |  |  |  | P_TRAINING
|  | 15 | 1 | Лизинг_без |  | true | [7 empty] | 8 | Лизинговый платеж | тыс.руб | 0 | 0 | 0 | 0 | 0 | 0 | 0 | 0 |  |  |  |  | P_LEASE_PAYMENT
|  | 15 | 1 | Аренда_непр |  | true | [7 empty] | 9 | Арендная плата (НЕ производственных объектов) | тыс.руб | 3128.8 | 3303.74 | 3579.33 | 275.59 | 3277.17 | 3303.74 | 3409.85 | 4.0486 |  |  |  |  | P_RENT_NON_PROD
|  | 30 | 1 |  |  | true | [7 empty] | 10 | Другие расходы (в том числе необходимые для эксплуатации цифровой инфраструктуры в сфере теплоснабжения): | тыс.руб | 1011.61 | 2261.16 | 1157.28 | -1103.88 | 1059.58 | 0 | 0 | -100 |  |  |  |  | P_OTHER
|  | 0 | 1 |  |  | true
|  | 15 | 1 |  |  | 0 |  |  | et_2 |  | 0 |  | × | 10.0 |  | тыс.руб |  |  |  | 0 |  |  |  | 0 |  |  |  |  | P_OTHER | DYN_OTHER | 0 |  | TRUE
|  | 15 | 1 |  |  | 1 |  |  |  |  | 1 |  | × | 10.1 | прочие услуги | тыс.руб | 1011.61 | 2261.16 | 1157.28 | -1103.88 | 1059.58 |  |  | -100 |  |  |  |  | P_OTHER | DYN_OTHER | прочие услуги |  | TRUE
|  | 14.1 | 1 |  |  | 1 |  |  | { funcDyn: 'msg', blok: '', wsCross: '', linkFormula: '', levelDyn: '1' } | [5 empty] | Добавить | [16 empty] | DYN_OTHER
|  | 14.1 | 1 |  |  | 1 | [7 empty] | 11 | Операционные расходы по концессионным соглашениям | тыс.руб | 0 | 0 | 0 | 0 | 0 | 0 | 0 | 0 |  |  |  |  | P_CONCESS
|  | 0 | 1 |  |  | 1
|  | 14.1 | 1 |  |  | 0 |  |  | et_2 |  | 0 |  | × | 11.0 |  | тыс.руб |  |  |  | 0 |  |  |  | 0 |  |  |  |  | P_CONCESS | DYN_CONCESS | 0 |  | TRUE
|  | 14.1 | 1 |  |  | 1 |  |  | { funcDyn: 'msg', blok: '', wsCross: '', linkFormula: '', levelDyn: '2' } | [5 empty] | Добавить | [16 empty] | DYN_CONCESS
|  | 10.2 |  |  |  |  | Добавить | { funcDyn: 'msg1', blok: 'blok_1', wsCross: 'Операционные (5.2)', linkFormula: 'AB-AB', levelDyn: '' }
0
|  | 15 | [11 empty] | Комментарии и обоснования к разделу
15
|  | 15 |  |  |  | 0 |  |  | et_2 |  |  |  | ×
|  | 15 | [6 empty] | { funcDyn: 'msgone', blok: '', wsCross: '', linkFormula: '', levelDyn: '' } |  |  |  |  | Добавить комментарий

## Операционные (5.2)
|  |  | tariffId |  |  |  |  | vis_1 | dyn_1 | blok_1 | blok_2 | ren_1 | ren_2 | del_1 | del_2 | dyn_2 | [41 empty] | pok_js
| flag_vis | [22 empty] | 1 | 0 | 0 | 0 | 0 | 0 | 0 | 0 | 0 | 0 | 1 | 0 | 0 | 0 | 0 | 0 | 0 | 0 | 0 | 0 | 1 | 0 | 0 | 0 | 0 | 0 | 0 | 0 | 0 | 0
|  | flag_size | [12 empty] | 3 | 8.13 | 70.13 | 14.38 | 0 | 0 | 0 | 0 | 12.63 | 12.63 | 12.63 | 12.63 | 12.63 | 12.63 | 12.63 | 12.63 | 12.63 | 12.63 | 12.63 | 12.63 | 12.63 | 12.63 | 12.63 | 12.63 | 12.63 | 12.63 | 12.63 | 12.63 | 12.63 | 12.63 | 12.63 | 12.63 | 12.63 | 12.63 | 12.63 | 12.63 | 12.63 | 12.63 | 12.63 | 19 | 17.25 | 31.25 | 3
[23 empty] | 2025 | 2026 | 2027 | 2028 | 2029 | 2030 | 2031 | 2032 | 2033 | 2034 | 2035 | 2026 | 2027 | 2028 | 2029 | 2030 | 2031 | 2032 | 2033 | 2034 | 2035 | 2026 | 2027 | 2028 | 2029 | 2030 | 2031 | 2032 | 2033 | 2034 | 2035
[23 empty] | Принято органом регулирования | Предложение организации | Предложение организации | Предложение организации | Предложение организации | Предложение организации | Предложение организации | Предложение организации | Предложение организации | Предложение организации | Предложение организации | Принято органом регулирования | Принято органом регулирования | Принято органом регулирования | Принято органом регулирования | Принято органом регулирования | Принято органом регулирования | Принято органом регулирования | Принято органом регулирования | Принято органом регулирования | Принято органом регулирования
[23 empty] | 2025Принято органом регулирования | 2026Предложение организации | 2027Предложение организации | 2028Предложение организации | 2029Предложение организации | 2030Предложение организации | 2031Предложение организации | 2032Предложение организации | 2033Предложение организации | 2034Предложение организации | 2035Предложение организации | 2026Принято органом регулирования | 2027Принято органом регулирования | 2028Принято органом регулирования | 2029Принято органом регулирования | 2030Принято органом регулирования | 2031Принято органом регулирования | 2032Принято органом регулирования | 2033Принято органом регулирования | 2034Принято органом регулирования | 2035Принято органом регулирования
PJ_YEAR | [22 empty] | 2025 | 2026 | 2027 | 2028 | 2029 | 2030 | 2031 | 2032 | 2033 | 2034 | 2035 | 2026 | 2027 | 2028 | 2029 | 2030 | 2031 | 2032 | 2033 | 2034 | 2035 | 2026 | 2027 | 2028 | 2029 | 2030 | 2031 | 2032 | 2033 | 2034 | 2035
PJ_PF | [22 empty] | Принято органом регулирования | Предложение организации | Предложение организации | Предложение организации | Предложение организации | Предложение организации | Предложение организации | Предложение организации | Предложение организации | Предложение организации | Предложение организации | Принято органом регулирования | Принято органом регулирования | Принято органом регулирования | Принято органом регулирования | Принято органом регулирования | Принято органом регулирования | Принято органом регулирования | Принято органом регулирования | Принято органом регулирования | Принято органом регулирования
PJ_DOP | [53 empty] | Указание на подтверждающие документы / URL-ссылка на копии подтверждающих документов | Ссылка на правовую норму (основание для принятия показателя в расчет тарифа) | Обоснование причин, на основании которых принято решение об исключении из расчета тарифов экономически не обоснованных расходов, учтенных регулируемой организацией в предложении об установлении тарифов
[19 empty] | 2024 | 2024 | 2024 | 2024
[19 empty] | Принято органом регулирования | Факт по данным организации | Факт, принятый органом регулирования | отклонение факта по данным организации к факту принятому органом регулирования
[19 empty] | 2024Принято органом регулирования | 2024Факт по данным организации | 2024Факт, принятый органом регулирования | 2024отклонение факта по данным организации к факту принятому органом регулирования
11.4
|  | 15 | [14 empty] | Кемеровская область / 2026 / ООО "А-Энерго" (ИНН:4205331498, КПП:420501001) / ДПР: 2017-2027
|  | 20.1 | [13 empty] | Расчет операционных (подконтрольных) расходов на каждый год долгосрочного периода регулирования
10.2
|  | 24.8 | [13 empty] | № п/п | Наименование показателя | Единица измерения | 2024 год | 2024 год | 2024 год | 2024 год | 2025 год | 2026 год | 2027 год | 2028 год | 2029 год | 2030 год | 2031 год | 2032 год | 2033 год | 2034 год | 2035 год | 2026 год | 2027 год | 2028 год | 2029 год | 2030 год | 2031 год | 2032 год | 2033 год | 2034 год | 2035 год | 2026 год | 2027 год | 2028 год | 2029 год | 2030 год | 2031 год | 2032 год | 2033 год | 2034 год | 2035 год | Указание на подтверждающие документы / URL-ссылка на копии подтверждающих документов | Ссылка на правовую норму (основание для принятия показателя в расчет тарифа) | Обоснование причин, на основании которых принято решение об исключении из расчета тарифов экономически не обоснованных расходов, учтенных регулируемой организацией в предложении об установлении тарифов
|  | 45.8 | [16 empty] | Принято органом регулирования | Факт по данным организации | Факт, принятый органом регулирования | отклонение факта по данным организации к факту принятому органом регулирования | Принято органом регулирования | Предложение организации | Предложение организации | Предложение организации | Предложение организации | Предложение организации | Предложение организации | Предложение организации | Предложение организации | Предложение организации | Предложение организации | Принято органом регулирования | Принято органом регулирования | Принято органом регулирования | Принято органом регулирования | Принято органом регулирования | Принято органом регулирования | Принято органом регулирования | Принято органом регулирования | Принято органом регулирования | Принято органом регулирования | Сравнительный анализ динамики НВВ, в том числе расходов по отдельным статьям (группам расходов), прибыли и их величины по отношению к предыдущим периодам регулирования, %
0
|  | 17.1 | 0 | 0 | Теплоснабжение |  |  | 0 |  | et_1 |  | 0 |  |  |  | Тариф 0 (Теплоснабжение) -
|  | 17.1 | 0 | ИПЦ |  |  |  | false | [7 empty] | 1 | Индекс потребительских цен на расчетный период регулирования (ИПЦ) | % | [5 empty] | 0 | 0 | 0 | 0 | 0 | 0 | 0 | 0 | 0 | 0 | 0 | 0 | 0 | 0 | 0 | 0 | 0 | 0 | 0 | 0 | [14 empty] | P_IPC
|  | 17.1 | 0 | ИОР |  |  |  | false | [7 empty] | 2 | Индекс эффективности операционных расходов (ИР) | % | [39 empty] | P_IR | bar: 2025 to 2035
|  | 17.1 | 0 | ИКА |  |  |  | false | [7 empty] | 3 | Индекс изменения количества активов (ИКА) | [6 empty] | 0 | 0 | 0 | 0 | 0 | 0 | 0 | 0 | 0 | 0 | 0 | 0 | 0 | 0 | 0 | 0 | 0 | 0 | 0 | 0 | [14 empty] | P_IKA
|  | 30 | 0 | Yeп |  |  |  | false | [7 empty] | 3.1 | количество условных единиц, относящихся к активам, необходимым для осуществления регулируемой деятельности | у.е. |  |  |  |  | 0 | 0 | 0 | 0 | 0 | 0 | 0 | 0 | 0 | 0 | 0 | 0 | 0 | 0 | 0 | 0 | 0 | 0 | 0 | 0 | 0 | [14 empty] | P_IKA_UE
|  | 17.1 | 0 | M |  |  |  | false | [7 empty] | 3.2 | установленная тепловая мощность источника тепловой энергии | Гкал/ч | [5 empty] | 0 | 0 | 0 | 0 | 0 | 0 | 0 | 0 | 0 | 0 | 0 | 0 | 0 | 0 | 0 | 0 | 0 | 0 | 0 | 0 | [14 empty] | P_IKA_POWER
|  | 17.1 | 0 | КЭ |  |  |  | false | [7 empty] | 4 | Коэффициент эластичности затрат по росту активов (К эл) | [6 empty] | 0.75 | 0.75 | 0.75 | 0.75 | 0.75 | 0.75 | 0.75 | 0.75 | 0.75 | 0.75 | 0.75 | 0.75 | 0.75 | 0.75 | 0.75 | 0.75 | 0.75 | 0.75 | 0.75 | 0.75 | [14 empty] | P_KOEF_ELASTIC
|  | 17.1 | 0 | ОР |  | 0komm | 0 | false | [7 empty] | 5 | Операционные (подконтрольные) расходы | тыс.руб. | 0 | 0 | 0 | 0 | 0 | 0 | 0 | 0 | 0 | 0 | 0 | 0 | 0 | 0 | 0 | 0 | 0 | 0 | 0 | 0 | 0 | 0 | 0 | 0 | 0 |  | 0 | 0 | 0 | 0 | 0 | 0 | 0 | 0 | 0 |  |  |  |  | P_CONTOL_EXPENSES
|  | 17.1 | 0 |  |  |  |  | false | [7 empty] | 5.1 | Коэффициент индексации операционных расходов | [6 empty] | 0.99 | 0.99 | 0.99 | 0.99 | 0.99 | 0.99 | 0.99 | 0.99 | 0.99 | 0.99 | 0.99 | 0.99 | 0.99 | 0.99 | 0.99 | 0.99 | 0.99 | 0.99 | 0.99 | 0.99 | [14 empty] | P_IND_CONTROL_EXPENSES
|  | 17.1 | 1 | одноставочный | Теплоснабжение |  |  | 1 |  | Тариф 1 (Теплоснабжение) - Тариф на тепловую энергию (мощность), поставляемую потребителям (отопление) |  | 1 |  |  |  | Тариф 1 (Теплоснабжение) - Тариф на тепловую энергию (мощность), поставляемую потребителям (отопление)
|  | 17.1 | 1 | ИПЦ |  |  |  | true | [7 empty] | 1 | Индекс потребительских цен на расчетный период регулирования (ИПЦ) | % | [5 empty] | 4 | 0 | 0 | 0 | 0 | 0 | 0 | 0 | 0 | 0 | 5.1 | 0 | 0 | 0 | 0 | 0 | 0 | 0 | 0 | 0 | [14 empty] | P_IPC
|  | 17.1 | 1 | ИОР |  |  |  | true | [7 empty] | 2 | Индекс эффективности операционных расходов (ИР) | % | [39 empty] | P_IR | bar: 2025 to 2035
|  | 17.1 | 1 | ИКА |  |  |  | true | [7 empty] | 3 | Индекс изменения количества активов (ИКА) | [6 empty] | 0 | 0 | 0 | 0 | 0 | 0 | 0 | 0 | 0 | 0 | 0 | 0 | 0 | 0 | 0 | 0 | 0 | 0 | 0 | 0 | [14 empty] | P_IKA
|  | 30 | 1 | Yeп |  |  |  | true | [7 empty] | 3.1 | количество условных единиц, относящихся к активам, необходимым для осуществления регулируемой деятельности | у.е. |  |  |  |  | 671.866 | 671.866 | 0 | 0 | 0 | 0 | 0 | 0 | 0 | 0 | 0 | 671.866 | 0 | 0 | 0 | 0 | 0 | 0 | 0 | 0 | 0 | [14 empty] | P_IKA_UE
|  | 17.1 | 1 | M |  |  |  | true | [7 empty] | 3.2 | установленная тепловая мощность источника тепловой энергии | Гкал/ч | [5 empty] | 102.76 | 0 | 0 | 0 | 0 | 0 | 0 | 0 | 0 | 0 | 102.76 | 0 | 0 | 0 | 0 | 0 | 0 | 0 | 0 | 0 | [14 empty] | P_IKA_POWER
|  | 17.1 | 1 | КЭ |  |  |  | true | [7 empty] | 4 | Коэффициент эластичности затрат по росту активов (К эл) | [6 empty] | 0.75 | 0.75 | 0.75 | 0.75 | 0.75 | 0.75 | 0.75 | 0.75 | 0.75 | 0.75 | 0.75 | 0.75 | 0.75 | 0.75 | 0.75 | 0.75 | 0.75 | 0.75 | 0.75 | 0.75 | [14 empty] | P_KOEF_ELASTIC
|  | 17.1 | 1 | ОР |  | 1komm | 0 | true | [7 empty] | 5 | Операционные (подконтрольные) расходы | тыс.руб. | 0 | 0 | 0 | 0 | 83291.82 | 85757.2579 | 84899.6853 | 84050.6884 | 83210.1816 | 82378.0797 | 81554.2989 | 80738.756 | 79931.3684 | 79132.0547 | 78340.7342 | 86664.3058 | 85797.6627 | 84939.6861 | 84090.2892 | 83249.3864 | 82416.8925 | 81592.7236 | 80776.7963 | 79969.0284 | 79169.3381 |  | -1 | -1 | -1 | -1 | -1 | -1 | -1 | -1 | -1 |  |  |  |  | P_CONTOL_EXPENSES
|  | 17.1 | 1 |  |  |  |  | true | [7 empty] | 5.1 | Коэффициент индексации операционных расходов | [6 empty] | 1.0296 | 0.99 | 0.99 | 0.99 | 0.99 | 0.99 | 0.99 | 0.99 | 0.99 | 0.99 | 1.0405 | 0.99 | 0.99 | 0.99 | 0.99 | 0.99 | 0.99 | 0.99 | 0.99 | 0.99 | [14 empty] | P_IND_CONTROL_EXPENSES
|  | 10.2 | [6 empty] | Добавить | { funcDyn: 'msg1', blok: 'blok_1', wsCross: 'Неподконтрольные (5.3)', linkFormula: 'AB-AB', levelDyn: '' }
0
|  | 15 | [13 empty] | Комментарии и обоснования к разделу
15
|  | 15 | [5 empty] | 0 |  |  | et_2 |  |  |  | ×
|  | 15 | [8 empty] | { funcDyn: 'msgone', blok: '', wsCross: '', linkFormula: '', levelDyn: '' } |  |  |  |  | Добавить комментарий

## Неподконтрольные (5.3)
|  |  | tariffId |  |  |  |  | vis_1 | dyn_1 | blok_1 | blok_2 | ren_1 | ren_2 | del_1 | del_2 | dyn_2 | dyn_2 | [40 empty] | pok_js | PJ_DYN | PJ_NAME | dyn_add | dyn_fill
| flag_vis | [18 empty] | true |  | true |  | 1 | 0 | 0 | 0 | 0 | 0 | 0 | 0 | 0 | 0 | 1 | 0 | 0 | 0 | 0 | 0 | 0 | 0 | 0 | 0 | 1 | 0 | 0 | 0 | 0 | 0 | 0 | 0 | 0 | 0
|  | flag_size | [12 empty] | 3 | 8.13 | 70.13 | 14.38 | 12.63 | 12.63 | 12.63 | 19.13 | 12.63 | 12.63 | 12.63 | 12.63 | 12.63 | 12.63 | 12.63 | 12.63 | 12.63 | 12.63 | 12.63 | 12.63 | 12.63 | 12.63 | 12.63 | 12.63 | 12.63 | 12.63 | 12.63 | 12.63 | 12.63 | 12.63 | 12.63 | 12.63 | 12.63 | 12.63 | 12.63 | 12.63 | 12.63 | 12.63 | 12.63 | 19 | 17.25 | 31.25 | 3
[19 empty] | 2024 | 2024 | 2024 | 2024 | 2025 | 2026 | 2027 | 2028 | 2029 | 2030 | 2031 | 2032 | 2033 | 2034 | 2035 | 2026 | 2027 | 2028 | 2029 | 2030 | 2031 | 2032 | 2033 | 2034 | 2035 | 2026 | 2027 | 2028 | 2029 | 2030 | 2031 | 2032 | 2033 | 2034 | 2035
[19 empty] | Принято органом регулирования | Факт по данным организации | Факт, принятый органом регулирования | отклонение факта по данным организации к факту принятому органом регулирования | Принято органом регулирования | Предложение организации | Предложение организации | Предложение организации | Предложение организации | Предложение организации | Предложение организации | Предложение организации | Предложение организации | Предложение организации | Предложение организации | Принято органом регулирования | Принято органом регулирования | Принято органом регулирования | Принято органом регулирования | Принято органом регулирования | Принято органом регулирования | Принято органом регулирования | Принято органом регулирования | Принято органом регулирования | Принято органом регулирования
[19 empty] | 2024Принято органом регулирования | 2024Факт по данным организации | 2024Факт, принятый органом регулирования | 2024отклонение факта по данным организации к факту принятому органом регулирования | 2025Принято органом регулирования | 2026Предложение организации | 2027Предложение организации | 2028Предложение организации | 2029Предложение организации | 2030Предложение организации | 2031Предложение организации | 2032Предложение организации | 2033Предложение организации | 2034Предложение организации | 2035Предложение организации | 2026Принято органом регулирования | 2027Принято органом регулирования | 2028Принято органом регулирования | 2029Принято органом регулирования | 2030Принято органом регулирования | 2031Принято органом регулирования | 2032Принято органом регулирования | 2033Принято органом регулирования | 2034Принято органом регулирования | 2035Принято органом регулирования
PJ_YEAR | [18 empty] | 2024 | 2024 | 2024 | 2024 | 2025 | 2026 | 2027 | 2028 | 2029 | 2030 | 2031 | 2032 | 2033 | 2034 | 2035 | 2026 | 2027 | 2028 | 2029 | 2030 | 2031 | 2032 | 2033 | 2034 | 2035 | 2026 | 2027 | 2028 | 2029 | 2030 | 2031 | 2032 | 2033 | 2034 | 2035
PJ_PF | [18 empty] | Принято органом регулирования | Факт по данным организации | Факт, принятый органом регулирования | отклонение факта по данным организации к факту принятому органом регулирования | Принято органом регулирования | Предложение организации | Предложение организации | Предложение организации | Предложение организации | Предложение организации | Предложение организации | Предложение организации | Предложение организации | Предложение организации | Предложение организации | Принято органом регулирования | Принято органом регулирования | Принято органом регулирования | Принято органом регулирования | Принято органом регулирования | Принято органом регулирования | Принято органом регулирования | Принято органом регулирования | Принято органом регулирования | Принято органом регулирования | Сравнительный анализ динамики НВВ, в том числе расходов по отдельным статьям (группам расходов), прибыли и их величины по отношению к предыдущим периодам регулирования, % | Сравнительный анализ динамики НВВ, в том числе расходов по отдельным статьям (группам расходов), прибыли и их величины по отношению к предыдущим периодам регулирования, % | Сравнительный анализ динамики НВВ, в том числе расходов по отдельным статьям (группам расходов), прибыли и их величины по отношению к предыдущим периодам регулирования, % | Сравнительный анализ динамики НВВ, в том числе расходов по отдельным статьям (группам расходов), прибыли и их величины по отношению к предыдущим периодам регулирования, % | Сравнительный анализ динамики НВВ, в том числе расходов по отдельным статьям (группам расходов), прибыли и их величины по отношению к предыдущим периодам регулирования, % | Сравнительный анализ динамики НВВ, в том числе расходов по отдельным статьям (группам расходов), прибыли и их величины по отношению к предыдущим периодам регулирования, % | Сравнительный анализ динамики НВВ, в том числе расходов по отдельным статьям (группам расходов), прибыли и их величины по отношению к предыдущим периодам регулирования, % | Сравнительный анализ динамики НВВ, в том числе расходов по отдельным статьям (группам расходов), прибыли и их величины по отношению к предыдущим периодам регулирования, % | Сравнительный анализ динамики НВВ, в том числе расходов по отдельным статьям (группам расходов), прибыли и их величины по отношению к предыдущим периодам регулирования, % | Сравнительный анализ динамики НВВ, в том числе расходов по отдельным статьям (группам расходов), прибыли и их величины по отношению к предыдущим периодам регулирования, %
PJ_DOP | [53 empty] | Указание на подтверждающие документы / URL-ссылка на копии подтверждающих документов | Ссылка на правовую норму (основание для принятия показателя в расчет тарифа) | Обоснование причин, на основании которых принято решение об исключении из расчета тарифов экономически не обоснованных расходов, учтенных регулируемой организацией в предложении об установлении тарифов | bar: 2026 to 2035
dyn_names | [16 empty] | PJ_NAME
|  | 15 | [14 empty] | Кемеровская область / 2026 / ООО "А-Энерго" (ИНН:4205331498, КПП:420501001) / ДПР: 2017-2027
|  | 20.1 | [13 empty] | Реестр неподконтрольных расходов
10.2
|  | 24.8 | [13 empty] | № п/п | Наименование показателя | Единица измерения | 2024 год | 2024 год | 2024 год | 2024 год | 2025 год | 2026 год | 2027 год | 2028 год | 2029 год | 2030 год | 2031 год | 2032 год | 2033 год | 2034 год | 2035 год | 2026 год | 2027 год | 2028 год | 2029 год | 2030 год | 2031 год | 2032 год | 2033 год | 2034 год | 2035 год | 2026 год | 2027 год | 2028 год | 2029 год | 2030 год | 2031 год | 2032 год | 2033 год | 2034 год | 2035 год | Указание на подтверждающие документы / URL-ссылка на копии подтверждающих документов | Ссылка на правовую норму (основание для принятия показателя в расчет тарифа) | Обоснование причин, на основании которых принято решение об исключении из расчета тарифов экономически не обоснованных расходов, учтенных регулируемой организацией в предложении об установлении тарифов
|  | 47.3 | [16 empty] | Принято органом регулирования | Факт по данным организации | Факт, принятый органом регулирования | отклонение факта по данным организации к факту принятому органом регулирования | Принято органом регулирования | Предложение организации | Предложение организации | Предложение организации | Предложение организации | Предложение организации | Предложение организации | Предложение организации | Предложение организации | Предложение организации | Предложение организации | Принято органом регулирования | Принято органом регулирования | Принято органом регулирования | Принято органом регулирования | Принято органом регулирования | Принято органом регулирования | Принято органом регулирования | Принято органом регулирования | Принято органом регулирования | Принято органом регулирования | Сравнительный анализ динамики НВВ, в том числе расходов по отдельным статьям (группам расходов), прибыли и их величины по отношению к предыдущим периодам регулирования, %
0
|  | 18.8 | 0 | 0 | Теплоснабжение |  |  | 0 |  | et_1 |  | 0 |  |  |  | Тариф 0 (Теплоснабжение) -
|  | 14.1 | 0 | НР |  | 0komm | 0 | 0 | [7 empty] | Итого неподконтрольных расходов |  | тыс.руб. | 0 | 0 | 0 | 0 | 0 | 0 | 0 | 0 | 0 | 0 | 0 | 0 | 0 | 0 | 0 | 0 | 0 | 0 | 0 | 0 | 0 | 0 | 0 | 0 | 0 | 0 | 0 | 0 | 0 | 0 | 0 | 0 | 0 | 0 | 0 |  |  |  |  | P_UNCON_TOTAL
|  | 27.8 | 0 | Итого_пок_усл |  |  |  | 0 | [7 empty] | 1.1 | Расходы на оплату услуг, оказываемых организациями, осуществляющими регулируемые виды деятельности | тыс.руб. | 0 | 0 | 0 | 0 | 0 | 0 | 0 | 0 | 0 | 0 | 0 | 0 | 0 | 0 | 0 | 0 | 0 | 0 | 0 | 0 | 0 | 0 | 0 | 0 | 0 | 0 | 0 | 0 | 0 | 0 | 0 | 0 | 0 | 0 | 0 |  |  |  |  | P_COMMS
|  | 15 | 0 | Аренда_пр |  |  |  | 0 | [7 empty] | 1.2 | Арендная плата (производственных объектов) | тыс.руб. | 0 | 0 | 0 | 0 | 0 | 0 | 0 | 0 | 0 | 0 | 0 | 0 | 0 | 0 | 0 | 0 | 0 | 0 | 0 | 0 | 0 | 0 | 0 | 0 | 0 | 0 | 0 | 0 | 0 | 0 | 0 | 0 | 0 | 0 | 0 |  |  |  |  | P_RENT_PROD
|  | 15 | 0 | Концессия |  |  |  | 0 | [7 empty] | 1.3 | Концессионная плата | тыс.руб. | 0 | 0 | 0 | 0 | 0 | 0 | 0 | 0 | 0 | 0 | 0 | 0 | 0 | 0 | 0 | 0 | 0 | 0 | 0 | 0 | 0 | 0 | 0 | 0 | 0 | 0 | 0 | 0 | 0 | 0 | 0 | 0 | 0 | 0 | 0 |  |  |  |  | P_CONCES
|  | 15 | 0 |  |  |  |  | 0 | [7 empty] | 1.4 | Расходы на уплату налогов, сборов и других обязательных платежей, в том числе: | тыс.руб. | 0 | 0 | 0 | 0 | 0 | 0 | 0 | 0 | 0 | 0 | 0 | 0 | 0 | 0 | 0 | 0 | 0 | 0 | 0 | 0 | 0 | 0 | 0 | 0 | 0 | 0 | 0 | 0 | 0 | 0 | 0 | 0 | 0 | 0 | 0 |  |  |  |  | P_TAXES
|  | 40.5 | 0 | выбросы |  |  |  | 0 | [7 empty] | 1.4.1 | плата за выбросы и сбросы загрязняющих веществ в окружающую среду, размещение отходов и другие виды негативного воздействия на окружающую среду в пределах установленных нормативов и (или) лимитов | тыс.руб. | 0 | 0 | 0 | 0 | 0 | 0 | 0 | 0 | 0 | 0 | 0 | 0 | 0 | 0 | 0 | 0 | 0 | 0 | 0 | 0 | 0 | 0 | 0 | 0 | 0 | 0 | 0 | 0 | 0 | 0 | 0 | 0 | 0 | 0 | 0 |  |  |  |  | P_ECO
|  | 15 | 0 | страхование |  |  |  | 0 | [7 empty] | 1.4.2 | расходы на обязательное страхование | тыс.руб. | 0 | 0 | 0 | 0 | 0 | 0 | 0 | 0 | 0 | 0 | 0 | 0 | 0 | 0 | 0 | 0 | 0 | 0 | 0 | 0 | 0 | 0 | 0 | 0 | 0 | 0 | 0 | 0 | 0 | 0 | 0 | 0 | 0 | 0 | 0 |  |  |  |  | P_INSURANCE
|  | 15 | 0 | иные |  |  |  | 0 | [7 empty] | 1.4.3 | иные расходы | тыс.руб. | 0 | 0 | 0 | 0 | 0 | 0 | 0 | 0 | 0 | 0 | 0 | 0 | 0 | 0 | 0 | 0 | 0 | 0 | 0 | 0 | 0 | 0 | 0 | 0 | 0 | 0 | 0 | 0 | 0 | 0 | 0 | 0 | 0 | 0 | 0 |  |  |  |  | P_OTHER
|  | 15 | 0 |  |  |  |  | 0 | [7 empty] | 1.5 | Отчисления на социальные нужды | тыс.руб. | 2024: 0; 2026: 0; 2027: 0; 2028: 0; 2029: 0; 2030: 0; 2031: 0; 2032: 0; 2033: 0; 2034: 0; 2035: 0 |  |  |  |  | P_SOCIAL
|  | 15 | 0 |  |  |  |  | 0 | [7 empty] | 1.5.1 | доля от фонда оплаты труда | % | 2024: 0; 2026: 0; 2027: 0; 2028: 0; 2029: 0; 2030: 0; 2031: 0; 2032: 0; 2033: 0; 2034: 0; 2035: 0 |  |  |  |  | P_FOL_PERCENT
|  | 15 | 0 |  |  |  |  | 0 | [7 empty] | 1.6 | Расходы по сомнительным долгам | тыс.руб. | 2024: 0; 2026: 0; 2027: 0; 2028: 0; 2029: 0; 2030: 0; 2031: 0; 2032: 0; 2033: 0; 2034: 0; 2035: 0 |  |  |  |  | P_DEBTS
|  | 15 | 0 | Амортиз |  |  |  | 0 | [7 empty] | 1.7 | Амортизация основных средств и нематериальных активов | тыс.руб. | 0 | 0 | 0 | 0 | 0 | 0 | 0 | 0 | 0 | 0 | 0 | 0 | 0 | 0 | 0 | 0 | 0 | 0 | 0 | 0 | 0 | 0 | 0 | 0 | 0 | 0 | 0 | 0 | 0 | 0 | 0 | 0 | 0 | 0 | 0 |  |  |  |  | P_AMOR
|  | 25.5 | 0 |  |  |  |  | 0 | [7 empty] | 1.8 | Расходы на выплаты по договорам займа и кредитным договорам, включая проценты по ним | тыс.руб. | 2024: 0; 2026: 0; 2027: 0; 2028: 0; 2029: 0; 2030: 0; 2031: 0; 2032: 0; 2033: 0; 2034: 0; 2035: 0 |  |  |  |  | P_CREDITS
|  | 25.5 | 0 |  |  |  |  | 0 | [7 empty] | 1.9 | Расходы концессионера на осуществление государственного кадастрового учета и (или) государственной регистрации права собственности концедента | тыс.руб. | 2024: 0; 2026: 0; 2027: 0; 2028: 0; 2029: 0; 2030: 0; 2031: 0; 2032: 0; 2033: 0; 2034: 0; 2035: 0 |  |  |  |  | P_KADASTR
|  | 15 | 0 |  |  |  |  | 0 | [8 empty] | ИТОГО | тыс.руб. | 0 | 0 | 0 | 0 | 0 | 0 | 0 | 0 | 0 | 0 | 0 | 0 | 0 | 0 | 0 | 0 | 0 | 0 | 0 | 0 | 0 | 0 | 0 | 0 | 0 | 0 | 0 | 0 | 0 | 0 | 0 | 0 | 0 | 0 | 0 |  |  |  |  | P_TOTAL
|  | 15 | 0 | налог_на_прибыль |  |  |  | 0 | [7 empty] | 2 | Налог на прибыль | тыс.руб. | 0 | 0 | 0 | 0 | 0 | 0 | 0 | 0 | 0 | 0 | 0 | 0 | 0 | 0 | 0 | 0 | 0 | 0 | 0 | 0 | 0 | 0 | 0 | 0 | 0 | 0 | 0 | 0 | 0 | 0 | 0 | 0 | 0 | 0 | 0 |  |  |  |  | P_TAX_INCOME
|  | 27.8 | 0 | Экономия |  |  |  | 0 | [7 empty] | 3 | Экономия, определенная в прошедшем долгосрочном периоде регулирования и подлежащая учету в текущем долгосрочном периоде регулирования | тыс.руб. |  |  |  | 0 |  | 0 | 0 | 0 | 0 | 0 | 0 | 0 | 0 | 0 | 0 | 0 | 0 | 0 | 0 | 0 | 0 | 0 | 0 | 0 | 0 | 0 | 0 | 0 | 0 | 0 | 0 | 0 | 0 | 0 | 0 |  |  |  |  | P_ECONOMY
|  | 27.8 | 0 |  |  |  |  | 0 | [7 empty] | 4 | Расходы, связанные с созданием нормативных запасов топлива, включая расходы по обслуживанию заемных средств, привлекаемых для этих целей | тыс.руб. | 2024: 0; 2026: 0; 2027: 0; 2028: 0; 2029: 0; 2030: 0; 2031: 0; 2032: 0; 2033: 0; 2034: 0; 2035: 0 |  |  |  |  | P_FUEL
|  | 15 | 0 |  |  |  |  | 0 |  |  | et_2 |  | 0 |  | × |  |  | тыс.руб. | 2024: 0; 2026: 0; 2027: 0; 2028: 0; 2029: 0; 2030: 0; 2031: 0; 2032: 0; 2033: 0; 2034: 0; 2035: 0 |  |  |  |  | P_FUEL | DYN_FUEL | 0 |  | TRUE
|  | 15 | 0 |  |  |  |  | 0 |  |  | { funcDyn: 'msg', blok: '', wsCross: '', linkFormula: '', levelDyn: '1' } | [5 empty] | Добавить | [43 empty] | DYN_FUEL
|  | 15 | 0 |  |  |  |  | 0 | [7 empty] | 5 | Итого неподконтрольных расходов | тыс.руб. | 0 | 0 | 0 | 0 | 0 | 0 | 0 | 0 | 0 | 0 | 0 | 0 | 0 | 0 | 0 | 0 | 0 | 0 | 0 | 0 | 0 | 0 | 0 | 0 | 0 | 0 | 0 | 0 | 0 | 0 | 0 | 0 | 0 | 0 | 0 |  |  |  |  | P_UNCON_TOTAL_2
|  | 18.8 | 1 | одноставочный | Теплоснабжение |  |  | 1 |  | Тариф 1 (Теплоснабжение) - Тариф на тепловую энергию (мощность), поставляемую потребителям (отопление) |  | 1 |  |  |  | Тариф 1 (Теплоснабжение) - Тариф на тепловую энергию (мощность), поставляемую потребителям (отопление)
|  | 14.1 | 1 | НР |  | 1komm | 0 | 1 | [7 empty] | Итого неподконтрольных расходов |  | тыс.руб. | 27450.0281 | 26899.43 | 24651.91 | -2247.52 | 27839.2492 | 35844.33 | 0 | 0 | 0 | 0 | 0 | 0 | 0 | 0 | 0 | 33491.096 | 0 | 0 | 0 | 0 | 0 | 0 | 0 | 0 | 0 | 20.3017213553302 | -100 | 0 | 0 | 0 | 0 | 0 | 0 | 0 | 0 |  |  |  |  | P_UNCON_TOTAL
|  | 27.8 | 1 | Итого_пок_усл |  |  |  | 1 | [7 empty] | 1.1 | Расходы на оплату услуг, оказываемых организациями, осуществляющими регулируемые виды деятельности | тыс.руб. | 656.0181 | 398.81 | 398.81 | 0 | 572.0192 | 592.52 | 0 | 0 | 0 | 0 | 0 | 0 | 0 | 0 | 0 | 447.146 | 0 | 0 | 0 | 0 | 0 | 0 | 0 | 0 | 0 | -21.8302 | -100 | 0 | 0 | 0 | 0 | 0 | 0 | 0 | 0 |  |  |  |  | P_COMMS
|  | 15 | 1 | Аренда_пр |  |  |  | 1 | [7 empty] | 1.2 | Арендная плата (производственных объектов) | тыс.руб. | 1157.34 | 1177.24 | 1177.24 | 0 | 1157.34 | 1196.98 | 0 | 0 | 0 | 0 | 0 | 0 | 0 | 0 | 0 | 1177.24 | 0 | 0 | 0 | 0 | 0 | 0 | 0 | 0 | 0 | 1.7195 | -100 | 0 | 0 | 0 | 0 | 0 | 0 | 0 | 0 |  |  |  |  | P_RENT_PROD
|  | 15 | 1 | Концессия |  |  |  | 1 | [7 empty] | 1.3 | Концессионная плата | тыс.руб. | 0 | 0 | 0 | 0 | 0 | 0 | 0 | 0 | 0 | 0 | 0 | 0 | 0 | 0 | 0 | 0 | 0 | 0 | 0 | 0 | 0 | 0 | 0 | 0 | 0 | 0 | 0 | 0 | 0 | 0 | 0 | 0 | 0 | 0 | 0 |  |  |  |  | P_CONCES
|  | 15 | 1 |  |  |  |  | 1 | [7 empty] | 1.4 | Расходы на уплату налогов, сборов и других обязательных платежей, в том числе: | тыс.руб. | 1603.61 | 1509.54 | 1519.97 | 10.43 | 175.84 | 2321.89 | 0 | 0 | 0 | 0 | 0 | 0 | 0 | 0 | 0 | 2225.78 | 0 | 0 | 0 | 0 | 0 | 0 | 0 | 0 | 0 | 1165.7985 | -100 | 0 | 0 | 0 | 0 | 0 | 0 | 0 | 0 |  |  |  |  | P_TAXES
|  | 40.5 | 1 | выбросы |  |  |  | 1 | [7 empty] | 1.4.1 | плата за выбросы и сбросы загрязняющих веществ в окружающую среду, размещение отходов и другие виды негативного воздействия на окружающую среду в пределах установленных нормативов и (или) лимитов | тыс.руб. | 3.43 | 16.68 | 16.68 | 0 | 16.68 | 16.68 | 0 | 0 | 0 | 0 | 0 | 0 | 0 | 0 | 0 | 16.68 | 0 | 0 | 0 | 0 | 0 | 0 | 0 | 0 | 0 | 0 | -100 | 0 | 0 | 0 | 0 | 0 | 0 | 0 | 0 |  |  |  |  | P_ECO
|  | 15 | 1 | страхование |  |  |  | 1 | [7 empty] | 1.4.2 | расходы на обязательное страхование | тыс.руб. | 20.73 | 91.66 | 102.09 | 10.43 | 102.76 | 96.11 | 0 | 0 | 0 | 0 | 0 | 0 | 0 | 0 | 0 | 0 | 0 | 0 | 0 | 0 | 0 | 0 | 0 | 0 | 0 | -100 | 0 | 0 | 0 | 0 | 0 | 0 | 0 | 0 | 0 |  |  |  |  | P_INSURANCE
|  | 15 | 1 | иные |  |  |  | 1 | [7 empty] | 1.4.3 | иные расходы | тыс.руб. | 1579.45 | 1401.2 | 1401.2 | 0 | 56.4 | 2209.1 | 0 | 0 | 0 | 0 | 0 | 0 | 0 | 0 | 0 | 2209.1 | 0 | 0 | 0 | 0 | 0 | 0 | 0 | 0 | 0 | 3816.844 | -100 | 0 | 0 | 0 | 0 | 0 | 0 | 0 | 0 |  |  |  |  | P_OTHER
|  | 15 | 1 |  |  |  |  | 1 | [7 empty] | 1.5 | Отчисления на социальные нужды | тыс.руб. | 2024: 13616.46; 2024: 8992; 2024: 8992; 2024: 0; 2025: 14262.15; 2026: 14608.15; 2026: 14839.62; 2026: 4.049; 2027: -100; 2028: 0; 2029: 0; 2030: 0; 2031: 0; 2032: 0; 2033: 0; 2034: 0; 2035: 0 |  |  |  |  | P_SOCIAL
|  | 15 | 1 |  |  |  |  | 1 | [7 empty] | 1.5.1 | доля от фонда оплаты труда | % | 2024: 0; 2026: 0; 2027: 0; 2028: 0; 2029: 0; 2030: 0; 2031: 0; 2032: 0; 2033: 0; 2034: 0; 2035: 0 |  |  |  |  | P_FOL_PERCENT
|  | 15 | 1 |  |  |  |  | 1 | [7 empty] | 1.6 | Расходы по сомнительным долгам | тыс.руб. | 2024: 2594.1; 2024: 3405.17; 2024: 1147.22; 2024: -2257.95; 2025: 2665.91; 2026: 3850.98; 2026: 3384.64; 2026: 26.96; 2027: -100; 2028: 0; 2029: 0; 2030: 0; 2031: 0; 2032: 0; 2033: 0; 2034: 0; 2035: 0 |  |  |  |  | P_DEBTS
|  | 15 | 1 | Амортиз |  |  |  | 1 | [7 empty] | 1.7 | Амортизация основных средств и нематериальных активов | тыс.руб. | 7822.5 | 11416.67 | 11416.67 | 0 | 9005.99 | 11416.67 | 0 | 0 | 0 | 0 | 0 | 0 | 0 | 0 | 0 | 11416.67 | 0 | 0 | 0 | 0 | 0 | 0 | 0 | 0 | 0 | 26.7675 | -100 | 0 | 0 | 0 | 0 | 0 | 0 | 0 | 0 |  |  |  |  | P_AMOR
|  | 25.5 | 1 |  |  |  |  | 1 | [7 empty] | 1.8 | Расходы на выплаты по договорам займа и кредитным договорам, включая проценты по ним | тыс.руб. | 2024: 0; 2026: 0; 2027: 0; 2028: 0; 2029: 0; 2030: 0; 2031: 0; 2032: 0; 2033: 0; 2034: 0; 2035: 0 |  |  |  |  | P_CREDITS
|  | 25.5 | 1 |  |  |  |  | 1 | [7 empty] | 1.9 | Расходы концессионера на осуществление государственного кадастрового учета и (или) государственной регистрации права собственности концедента | тыс.руб. | 2024: 0; 2026: 0; 2027: 0; 2028: 0; 2029: 0; 2030: 0; 2031: 0; 2032: 0; 2033: 0; 2034: 0; 2035: 0 |  |  |  |  | P_KADASTR
|  | 15 | 1 |  |  |  |  | 1 | [8 empty] | ИТОГО | тыс.руб. | 27450.0281 | 26899.43 | 24651.91 | -2247.52 | 27839.2492 | 33987.19 | 0 | 0 | 0 | 0 | 0 | 0 | 0 | 0 | 0 | 33491.096 | 0 | 0 | 0 | 0 | 0 | 0 | 0 | 0 | 0 | 20.3017 | -100 | 0 | 0 | 0 | 0 | 0 | 0 | 0 | 0 |  |  |  |  | P_TOTAL
|  | 15 | 1 | налог_на_прибыль |  |  |  | 1 | [7 empty] | 2 | Налог на прибыль | тыс.руб. | 0 | 0 | 0 | 0 | 0 | 1857.14 | 0 | 0 | 0 | 0 | 0 | 0 | 0 | 0 | 0 | 0 | 0 | 0 | 0 | 0 | 0 | 0 | 0 | 0 | 0 | 0 | 0 | 0 | 0 | 0 | 0 | 0 | 0 | 0 | 0 |  |  |  |  | P_TAX_INCOME
|  | 27.8 | 1 | Экономия |  |  |  | 1 | [7 empty] | 3 | Экономия, определенная в прошедшем долгосрочном периоде регулирования и подлежащая учету в текущем долгосрочном периоде регулирования | тыс.руб. |  |  |  | 0 |  | 0 | 0 | 0 | 0 | 0 | 0 | 0 | 0 | 0 | 0 | 0 | 0 | 0 | 0 | 0 | 0 | 0 | 0 | 0 | 0 | 0 | 0 | 0 | 0 | 0 | 0 | 0 | 0 | 0 | 0 |  |  |  |  | P_ECONOMY
|  | 27.8 | 1 |  |  |  |  | 1 | [7 empty] | 4 | Расходы, связанные с созданием нормативных запасов топлива, включая расходы по обслуживанию заемных средств, привлекаемых для этих целей | тыс.руб. | 2024: 0; 2026: 0; 2027: 0; 2028: 0; 2029: 0; 2030: 0; 2031: 0; 2032: 0; 2033: 0; 2034: 0; 2035: 0 |  |  |  |  | P_FUEL
|  | 15 | 1 |  |  |  |  | 0 |  |  | et_2 |  | 0 |  | × |  |  | тыс.руб. | 2024: 0; 2026: 0; 2027: 0; 2028: 0; 2029: 0; 2030: 0; 2031: 0; 2032: 0; 2033: 0; 2034: 0; 2035: 0 |  |  |  |  | P_FUEL | DYN_FUEL | 0 |  | TRUE
|  | 15 | 1 |  |  |  |  | 1 |  |  | { funcDyn: 'msg', blok: '', wsCross: '', linkFormula: '', levelDyn: '1' } | [5 empty] | Добавить | [43 empty] | DYN_FUEL
|  | 15 | 1 |  |  |  |  | 1 | [7 empty] | 5 | Итого неподконтрольных расходов | тыс.руб. | 27450.0281 | 26899.43 | 24651.91 | -2247.52 | 27839.2492 | 35844.33 | 0 | 0 | 0 | 0 | 0 | 0 | 0 | 0 | 0 | 33491.096 | 0 | 0 | 0 | 0 | 0 | 0 | 0 | 0 | 0 | 20.3017 | -100 | 0 | 0 | 0 | 0 | 0 | 0 | 0 | 0 |  |  |  |  | P_UNCON_TOTAL_2
|  | 10.2 | [6 empty] | Добавить | { funcDyn: 'msg1', blok: 'blok_1', wsCross: 'Ресурсы (5.4)', linkFormula: 'AB-AB', levelDyn: '' }
0
|  | 15 | [13 empty] | Комментарии и обоснования к разделу
|  | 15 | [13 empty] | Отчисления на социальные нужды на 2026 год Предприятие предлагает учесть расходы в сумме 14608,15 тыс. руб. Представлены: ОСВ по счетам 20, 26 за 2024 год, расчет отчислений, уведомление о страховом тарифе на обязательное социальное страхование от несчастных случаев на производстве и профессиональных заболеваний (п. 3 пп. 1, 14, 15 шаблона DOCS.FORM.6.42). С 2023 года отдельные тарифы страховых взносов в ПФР, ФСС и ФОМС отменят. С 01.01.2023 ст. 421 Налогового кодекса Российской Федерации (часть вторая) от 05.08.2000 № 117-ФЗ дополняется п. 5.1 (ФЗ от 14.07.2022 № 239-ФЗ) С 1 января 2023 года страхователи начисляют страховые взносы по новому единому тарифу в размере 30%. В расходы по статье «Отчисления на социальные нужды» на 2025 год включаются: - сумма страховых взносов в соответствии с п. 5.1 ст. 421 Налогового кодекса Российской Федерации (часть вторая) от 05.08.2000 № 117-ФЗ (ред. от 14.07.2022) (30%); - сумма страховых взносов в соответствии со ст. 428 НК Налогового кодекса Российской Федерации (часть вторая) от 05.08.2000 № 117-ФЗ (в зависимости от опасности или вредности труда). Расчет дополнительного тарифа в Пенсионный фонд РФ предприятие не представило. - сумма страховых взносов на обязательное социальное страхование от несчастных случаев на производстве и профессиональных заболеваний (согласно Правилам отнесения видов экономической деятельности к классу профессионального риска, утвержденным Постановлением правительства РФ от 01.12.2005 № 713 в редакции от 31.12.2010 № 1231) по всем основаниям (доходу) застрахованных (согласно Федеральному закону от 24.07.1998 № 125-ФЗ «Об обязательном социальном страховании от несчастных случаев на производстве и профессиональных заболеваний») 0,2 %. Предприятием представлено Уведомление о страховом тарифе на обязательное социальное страхование от несчастных случаев на производстве и профессиональных заболеваний, размер страхового тарифа составляет 0,2%. Экспертами в расчет НВВ на 2025 год предлагается учесть страховые взносы в размере 30,2 % = 30,0 +0,2 %, от планового размера ФОТ (48 763,78 тыс. руб.), учтённого в составе операционных расходов, что составит 14 726,66 тыс. руб. Справочно: Фактический процент отчислений на социальные нужды (ЕСН) за 2024 год составил 19,70 % (предприятие до заключения второго концессионного заключения №1-ММО от 29.06.2023 относилось к категории «Малое предприятие», с 2025 года данный статус изменен).
|  | 15 | [5 empty] | 0 |  |  | et_2 |  |  |  | ×
|  | 15 | [5 empty] | 0 | [6 empty] | × | Резерв по сомнительным долгам на 2026 год. Предприятие заявило о создании резерва по сомнительным долгам в размере 3 850,98 тыс. руб. ООО «А-Энерго» с 01.11.2016 присвоен статус единой теплоснабжающей организации в зоне действия котельной по адресу г. Мариинск, ул. Юбилейная, 2а, постановлением администрации Мариинского городского поселения от 04.04.2018 № 133-П «О внесении изменений в постановление администрации Мариинского городского поселения от 26.12.2014 № 471-1-П «О присвоении статуса единой теплоснабжающей организации на территории Мариинского городского поселения». ООО «А-Энерго» представило: реестр просроченной дебиторской задолженности за 2024 год по потребителям, расчет резерва по сомнительным долгам за 2024 - 2026 год, ОСВ по счету 63 (п. 3 пп. 16 шаблона DOCS.FORM.6.42), а также дополнительно представленные документы в электронном виде. Согласно пп. а, п. 47 Методических указаний №760-э расходы по сомнительным долгам, определяемые в отношении единых теплоснабжающих организаций, принимаются в целях расчета тарифов на тепловую энергию, в размере фактической дебиторской задолженности населения, но не более 2 процентов необходимой валовой выручки, относимой на население и приравненных к нему категорий потребителей, установленной для регулируемой организации на предыдущий расчетный период регулирования. Эксперты произвели альтернативный расчет, согласно которому предельная сумма затрат на резерв по сомнительным долгам может составить 3 384,64 тыс. руб. = (35 988,11 Гкал х 4 493,69 руб./Гкал *0,56 + 35 988,11 Гкал х 4 968,14 руб./Гкал *0,44)/1000х2%, где: - 35 988,11 Гкал плановый полезный отпуск на 2024 год, принятый в расчет для жилищных организаций; - 4 493,69 и 4 968,14 руб./Гкал тарифы на тепловую энергию, утвержденные на 2025 год; - 0,56 и 0,44 – доли полезного отпуска тепловой энергии по полугодиям. Поскольку сумма заявленных расходов по резерву по сомнительным долгам в размере 3 850,98 тыс. руб., превышает уровень затрат согласно расчету экспертов 3 384,64 тыс. руб., эксперты считают расходы по сомнительным долгам по расчету экспертов экономически обоснованными.
|  | 15 | [5 empty] | 1 | [6 empty] | × | Отчисления на социальные нужды за 2024 год. Предприятием отражены отчисления на социальные нужды по факту 2024 года в размере 8 992,00 тыс. руб. Представлен: расчет, ОСВ по счетам 20 и 26 за 2024 год (п. 3 пп. 1, 15 шаблона DOCS.FORM.6.42). Экспертами приняты для расчета фактической НВВ за 2024 год расходы по данным предприятия 8 992,00 тыс. руб., что соответствует факту за 2024 год, в том числе: ППП – ЕСН 7 758,62 тыс. руб., страховые взносы на обязательное социальное страхование от несчастных случаев на производстве и профессиональных заболеваний 79,43 тыс. руб., всего 7838,05 тыс. руб. АУП - – ЕСН 1 141,73 тыс. руб., страховые взносы на обязательное социальное страхование от несчастных случаев на производстве и профессиональных заболеваний 12,23 тыс. руб., всего 1153,95 тыс. руб. Фактический процент отчислений на социальные нужды (ЕСН) за 2024 год по данным предприятия составил 19,70 % (предприятие до заключения второго концессионного заключения №1-ММО от 29.06.2023 относилось к категории «Малое предприятие»).
|  | 15 | [5 empty] | 1 | [6 empty] | × | . Расходы по сомнительным долгам за 2024 Предприятием отражена величина расходов по сомнительным долгам по факту 2024 года в размере 3405,17 тыс. руб. ООО «А-Энерго» дополнительно предоставило приказ о списании безнадежной дебиторской задолженности за 2024 год в размере 1 222,37 тыс. руб., в том числе основной долг 1 147,22 тыс. руб., пеня 68,35 тыс. руб., госпошлина 6,79 тыс. руб. Расходы по статье приняты экспертами на уровне величины основного долга 1 147,22 тыс. руб.
|  | 15 | [8 empty] | { funcDyn: 'msgone', blok: '', wsCross: '', linkFormula: '', levelDyn: '' } |  |  |  |  | Добавить комментарий

## Ресурсы (5.4)
|  |  | tariffId | [7 empty] | vis_1 | dyn_1 | blok_1 | blok_2 | ren_1 | ren_2 | del_1 | del_2 | dyn_2 | [41 empty] | pok_js
| flag_vis | [21 empty] | true |  | true |  | 1 | 0 | 0 | 0 | 0 | 0 | 0 | 0 | 0 | 0 | 1 | 0 | 0 | 0 | 0 | 0 | 0 | 0 | 0 | 0 | 1 | 0 | 0 | 0 | 0 | 0 | 0 | 0 | 0 | 0
|  | flag_size | [15 empty] | 3 | 8.13 | 70.13 | 14.38 | 12.63 | 12.63 | 12.63 | 19.13 | 12.63 | 12.63 | 12.63 | 12.63 | 12.63 | 12.63 | 12.63 | 12.63 | 12.63 | 12.63 | 12.63 | 12.63 | 12.63 | 12.63 | 12.63 | 12.63 | 12.63 | 12.63 | 12.63 | 12.63 | 12.63 | 12.63 | 12.63 | 12.63 | 12.63 | 12.63 | 12.63 | 12.63 | 12.63 | 12.63 | 12.63 | 19 | 17.25 | 31.25 | 3
[22 empty] | 2024 | 2024 | 2024 | 2024 | 2025 | 2026 | 2027 | 2028 | 2029 | 2030 | 2031 | 2032 | 2033 | 2034 | 2035 | 2026 | 2027 | 2028 | 2029 | 2030 | 2031 | 2032 | 2033 | 2034 | 2035 | 2026 | 2027 | 2028 | 2029 | 2030 | 2031 | 2032 | 2033 | 2034 | 2035
[22 empty] | Принято органом регулирования | Факт по данным организации | Факт, принятый органом регулирования | отклонение факта по данным организации к факту принятому органом регулирования | Принято органом регулирования | Предложение организации | Предложение организации | Предложение организации | Предложение организации | Предложение организации | Предложение организации | Предложение организации | Предложение организации | Предложение организации | Предложение организации | Принято органом регулирования | Принято органом регулирования | Принято органом регулирования | Принято органом регулирования | Принято органом регулирования | Принято органом регулирования | Принято органом регулирования | Принято органом регулирования | Принято органом регулирования | Принято органом регулирования
[22 empty] | 2024Принято органом регулирования | 2024Факт по данным организации | 2024Факт, принятый органом регулирования | 2024отклонение факта по данным организации к факту принятому органом регулирования | 2025Принято органом регулирования | 2026Предложение организации | 2027Предложение организации | 2028Предложение организации | 2029Предложение организации | 2030Предложение организации | 2031Предложение организации | 2032Предложение организации | 2033Предложение организации | 2034Предложение организации | 2035Предложение организации | 2026Принято органом регулирования | 2027Принято органом регулирования | 2028Принято органом регулирования | 2029Принято органом регулирования | 2030Принято органом регулирования | 2031Принято органом регулирования | 2032Принято органом регулирования | 2033Принято органом регулирования | 2034Принято органом регулирования | 2035Принято органом регулирования
PJ_YEAR | [21 empty] | 2024 | 2024 | 2024 | 2024 | 2025 | 2026 | 2027 | 2028 | 2029 | 2030 | 2031 | 2032 | 2033 | 2034 | 2035 | 2026 | 2027 | 2028 | 2029 | 2030 | 2031 | 2032 | 2033 | 2034 | 2035 | 2026 | 2027 | 2028 | 2029 | 2030 | 2031 | 2032 | 2033 | 2034 | 2035
PJ_PF | [21 empty] | Принято органом регулирования | Факт по данным организации | Факт, принятый органом регулирования | отклонение факта по данным организации к факту принятому органом регулирования | Принято органом регулирования | Предложение организации | Предложение организации | Предложение организации | Предложение организации | Предложение организации | Предложение организации | Предложение организации | Предложение организации | Предложение организации | Предложение организации | Принято органом регулирования | Принято органом регулирования | Принято органом регулирования | Принято органом регулирования | Принято органом регулирования | Принято органом регулирования | Принято органом регулирования | Принято органом регулирования | Принято органом регулирования | Принято органом регулирования | Сравнительный анализ динамики НВВ, в том числе расходов по отдельным статьям (группам расходов), прибыли и их величины по отношению к предыдущим периодам регулирования, % | Сравнительный анализ динамики НВВ, в том числе расходов по отдельным статьям (группам расходов), прибыли и их величины по отношению к предыдущим периодам регулирования, % | Сравнительный анализ динамики НВВ, в том числе расходов по отдельным статьям (группам расходов), прибыли и их величины по отношению к предыдущим периодам регулирования, % | Сравнительный анализ динамики НВВ, в том числе расходов по отдельным статьям (группам расходов), прибыли и их величины по отношению к предыдущим периодам регулирования, % | Сравнительный анализ динамики НВВ, в том числе расходов по отдельным статьям (группам расходов), прибыли и их величины по отношению к предыдущим периодам регулирования, % | Сравнительный анализ динамики НВВ, в том числе расходов по отдельным статьям (группам расходов), прибыли и их величины по отношению к предыдущим периодам регулирования, % | Сравнительный анализ динамики НВВ, в том числе расходов по отдельным статьям (группам расходов), прибыли и их величины по отношению к предыдущим периодам регулирования, % | Сравнительный анализ динамики НВВ, в том числе расходов по отдельным статьям (группам расходов), прибыли и их величины по отношению к предыдущим периодам регулирования, % | Сравнительный анализ динамики НВВ, в том числе расходов по отдельным статьям (группам расходов), прибыли и их величины по отношению к предыдущим периодам регулирования, % | Сравнительный анализ динамики НВВ, в том числе расходов по отдельным статьям (группам расходов), прибыли и их величины по отношению к предыдущим периодам регулирования, %
PJ_DOP | [56 empty] | Указание на подтверждающие документы / URL-ссылка на копии подтверждающих документов | Ссылка на правовую норму (основание для принятия показателя в расчет тарифа) | Обоснование причин, на основании которых принято решение об исключении из расчета тарифов экономически не обоснованных расходов, учтенных регулируемой организацией в предложении об установлении тарифов | bar: 2026 to 2035
|  | 15 | [17 empty] | Кемеровская область / 2026 / ООО "А-Энерго" (ИНН:4205331498, КПП:420501001) / ДПР: 2017-2027
|  | 20.1 | [16 empty] | Реестр расходов на приобретение энергетических ресурсов, холодной воды и теплоносителя
10.2
|  | 24.8 | [16 empty] | № п/п | Наименование показателя | Единица измерения | 2024 год | 2024 год | 2024 год | 2024 год | 2025 год | 2026 год | 2027 год | 2028 год | 2029 год | 2030 год | 2031 год | 2032 год | 2033 год | 2034 год | 2035 год | 2026 год | 2027 год | 2028 год | 2029 год | 2030 год | 2031 год | 2032 год | 2033 год | 2034 год | 2035 год | 2026 год | 2027 год | 2028 год | 2029 год | 2030 год | 2031 год | 2032 год | 2033 год | 2034 год | 2035 год | Указание на подтверждающие документы / URL-ссылка на копии подтверждающих документов | Ссылка на правовую норму (основание для принятия показателя в расчет тарифа) | Обоснование причин, на основании которых принято решение об исключении из расчета тарифов экономически не обоснованных расходов, учтенных регулируемой организацией в предложении об установлении тарифов
|  | 45.8 | [19 empty] | Принято органом регулирования | Факт по данным организации | Факт, принятый органом регулирования | отклонение факта по данным организации к факту принятому органом регулирования | Принято органом регулирования | Предложение организации | Предложение организации | Предложение организации | Предложение организации | Предложение организации | Предложение организации | Предложение организации | Предложение организации | Предложение организации | Предложение организации | Принято органом регулирования | Принято органом регулирования | Принято органом регулирования | Принято органом регулирования | Принято органом регулирования | Принято органом регулирования | Принято органом регулирования | Принято органом регулирования | Принято органом регулирования | Принято органом регулирования | Сравнительный анализ динамики НВВ, в том числе расходов по отдельным статьям (группам расходов), прибыли и их величины по отношению к предыдущим периодам регулирования, %
0
|  | 17 | 0 | 0 | Теплоснабжение | 0 | 0 | 0 | 0 |  | 0 |  | et_1 |  | 0 |  |  |  | Тариф 0 (Теплоснабжение) -
|  | 17 | 0 |  |  |  | 0komm | 0 |  |  | false | [7 empty] | Итого расходов на приобретение ресурсов |  | тыс.руб. | 0 | 0 | 0 | 0 | 0 | 0 | 0 | 0 | 0 | 0 | 0 | 0 | 0 | 0 | 0 | 0 | 0 | 0 | 0 | 0 | 0 | 0 | 0 | 0 | 0 | 0 | 0 | 0 | 0 | 0 | 0 | 0 | 0 | 0 | 0 |  |  |  |  | P_RES_TOTAL
|  | 17 | 0 | топливо | [6 empty] | false | [7 empty] | 1 | Расходы на топливо | тыс.руб | 0 | 0 | 0 | 0 | 0 | 0 | 0 | 0 | 0 | 0 | 0 | 0 | 0 | 0 | 0 | 0 | 0 | 0 | 0 | 0 | 0 | 0 | 0 | 0 | 0 | 0 | 0 | 0 | 0 | 0 | 0 | 0 | 0 | 0 | 0 |  |  |  |  | P_FUEL
|  | 17 | 0 | ИТОГО_ЭЭ | [6 empty] | false | [7 empty] | 2 | Расходы на электрическую энергию | тыс.руб | 0 | 0 | 0 | 0 | 0 | 0 | 0 | 0 | 0 | 0 | 0 | 0 | 0 | 0 | 0 | 0 | 0 | 0 | 0 | 0 | 0 | 0 | 0 | 0 | 0 | 0 | 0 | 0 | 0 | 0 | 0 | 0 | 0 | 0 | 0 |  |  |  |  | P_EE
|  | 17 | 0 | ИТОГО_ТЭ | [6 empty] | false | [7 empty] | 3 | Расходы на тепловую энергию | тыс.руб | 0 | 0 | 0 | 0 | 0 | 0 | 0 | 0 | 0 | 0 | 0 | 0 | 0 | 0 | 0 | 0 | 0 | 0 | 0 | 0 | 0 | 0 | 0 | 0 | 0 | 0 | 0 | 0 | 0 | 0 | 0 | 0 | 0 | 0 | 0 |  |  |  |  | P_TE
|  | 17 | 0 | топл_сост | [5 empty] | двухставочный | 0 | [7 empty] | 3.1 | в т.ч. Топливная составляющая | тыс.руб. | 0 | 0 | 0 | 0 | 0 | 0 | 0 | 0 | 0 | 0 | 0 | 0 | 0 | 0 | 0 | 0 | 0 | 0 | 0 | 0 | 0 | 0 | 0 | 0 | 0 | 0 | 0 | 0 | 0 | 0 | 0 | 0 | 0 | 0 | 0 |  |  |  |  | P_TE_TS
|  | 17 | 0 | ИТОГО_ХВС | [6 empty] | false | [7 empty] | 4 | Расходы на холодную воду | тыс.руб | 0 | 0 | 0 | 0 | 0 | 0 | 0 | 0 | 0 | 0 | 0 | 0 | 0 | 0 | 0 | 0 | 0 | 0 | 0 | 0 | 0 | 0 | 0 | 0 | 0 | 0 | 0 | 0 | 0 | 0 | 0 | 0 | 0 | 0 | 0 |  |  |  |  | P_HVS
|  | 17 | 0 | ИТОГО_ТН | [6 empty] | false | [7 empty] | 5 | Расходы на теплоноситель | тыс.руб | 0 | 0 | 0 | 0 | 0 | 0 | 0 | 0 | 0 | 0 | 0 | 0 | 0 | 0 | 0 | 0 | 0 | 0 | 0 | 0 | 0 | 0 | 0 | 0 | 0 | 0 | 0 | 0 | 0 | 0 | 0 | 0 | 0 | 0 | 0 |  |  |  |  | P_TN
|  | 17 | 0 | ресурсы | [6 empty] | false | [7 empty] | 6 | ИТОГО | тыс.руб | 0 | 0 | 0 | 0 | 0 | 0 | 0 | 0 | 0 | 0 | 0 | 0 | 0 | 0 | 0 | 0 | 0 | 0 | 0 | 0 | 0 | 0 | 0 | 0 | 0 | 0 | 0 | 0 | 0 | 0 | 0 | 0 | 0 | 0 | 0 |  |  |  |  | P_TOTAL
|  | 17 | 0 | топл_сост | [5 empty] | двухставочный | false | [7 empty] | 6.1 | в т.ч. Топливная составляющая | тыс.руб. | 0 | 0 | 0 | 0 | 0 | 0 | 0 | 0 | 0 | 0 | 0 | 0 | 0 | 0 | 0 | 0 | 0 | 0 | 0 | 0 | 0 | 0 | 0 | 0 | 0 | 0 | 0 | 0 | 0 | 0 | 0 | 0 | 0 | 0 | 0 |  |  |  |  | P_TOTAL_TS
|  | 17 | 1 | одноставочный | Теплоснабжение | одноставочный | 0 | вода | отопление |  | 1 |  | Тариф 1 (Теплоснабжение) - Тариф на тепловую энергию (мощность), поставляемую потребителям (отопление) |  | 1 |  |  |  | Тариф 1 (Теплоснабжение) - Тариф на тепловую энергию (мощность), поставляемую потребителям (отопление)
|  | 17 | 1 |  |  |  | 1komm | 0 |  |  | true | [7 empty] | Итого расходов на приобретение ресурсов |  | тыс.руб. | 72863.212594 | 77285 | 84146.65 | 6861.64999999999 | 78936.446835 | 100002.759308492 | 0 | 0 | 0 | 0 | 0 | 0 | 0 | 0 | 0 | 83597.2707774487 | 0 | 0 | 0 | 0 | 0 | 0 | 0 | 0 | 0 | 5.90452715992041 | -100 | 0 | 0 | 0 | 0 | 0 | 0 | 0 | 0 |  |  |  |  | P_RES_TOTAL
|  | 17 | 1 | топливо | [6 empty] | true | [7 empty] | 1 | Расходы на топливо | тыс.руб | 51621.49 | 58013.12 | 64874.84 | 6861.72 | 55350.9 | 75379.4593 | 0 | 0 | 0 | 0 | 0 | 0 | 0 | 0 | 0 | 56891.5365 | 0 | 0 | 0 | 0 | 0 | 0 | 0 | 0 | 0 | 2.7834 | -100 | 0 | 0 | 0 | 0 | 0 | 0 | 0 | 0 |  |  |  |  | P_FUEL
|  | 17 | 1 | ИТОГО_ЭЭ | [6 empty] | true | [7 empty] | 2 | Расходы на электрическую энергию | тыс.руб | 17613.5497 | 16478.99 | 16478.99 | 0 | 18260.7822 | 19015.7 | 0 | 0 | 0 | 0 | 0 | 0 | 0 | 0 | 0 | 20759.0348 | 0 | 0 | 0 | 0 | 0 | 0 | 0 | 0 | 0 | 13.681 | -100 | 0 | 0 | 0 | 0 | 0 | 0 | 0 | 0 |  |  |  |  | P_EE
|  | 17 | 1 | ИТОГО_ТЭ | [6 empty] | true | [7 empty] | 3 | Расходы на тепловую энергию | тыс.руб | 0 | 0 | 0 | 0 | 0 | 0 | 0 | 0 | 0 | 0 | 0 | 0 | 0 | 0 | 0 | 0 | 0 | 0 | 0 | 0 | 0 | 0 | 0 | 0 | 0 | 0 | 0 | 0 | 0 | 0 | 0 | 0 | 0 | 0 | 0 |  |  |  |  | P_TE
|  | 17 | 1 | топл_сост | [5 empty] | двухставочный | 0 | [7 empty] | 3.1 | в т.ч. Топливная составляющая | тыс.руб. | 0 | 0 | 0 | 0 | 0 | 0 | 0 | 0 | 0 | 0 | 0 | 0 | 0 | 0 | 0 | 0 | 0 | 0 | 0 | 0 | 0 | 0 | 0 | 0 | 0 | 0 | 0 | 0 | 0 | 0 | 0 | 0 | 0 | 0 | 0 |  |  |  |  | P_TE_TS
|  | 17 | 1 | ИТОГО_ХВС | [6 empty] | true | [7 empty] | 4 | Расходы на холодную воду | тыс.руб | 3628.1729 | 2792.89 | 2792.82 | -0.07 | 5324.7647 | 5607.6 | 0 | 0 | 0 | 0 | 0 | 0 | 0 | 0 | 0 | 5946.6995 | 0 | 0 | 0 | 0 | 0 | 0 | 0 | 0 | 0 | 11.68 | -100 | 0 | 0 | 0 | 0 | 0 | 0 | 0 | 0 |  |  |  |  | P_HVS
|  | 17 | 1 | ИТОГО_ТН | [6 empty] | true | [7 empty] | 5 | Расходы на теплоноситель | тыс.руб | 0 | 0 | 0 | 0 | 0 | 0 | 0 | 0 | 0 | 0 | 0 | 0 | 0 | 0 | 0 | 0 | 0 | 0 | 0 | 0 | 0 | 0 | 0 | 0 | 0 | 0 | 0 | 0 | 0 | 0 | 0 | 0 | 0 | 0 | 0 |  |  |  |  | P_TN
|  | 17 | 1 | ресурсы | [6 empty] | true | [7 empty] | 6 | ИТОГО | тыс.руб | 72863.2126 | 77285 | 84146.65 | 6861.65 | 78936.4468 | 100002.7593 | 0 | 0 | 0 | 0 | 0 | 0 | 0 | 0 | 0 | 83597.2708 | 0 | 0 | 0 | 0 | 0 | 0 | 0 | 0 | 0 | 5.9045 | -100 | 0 | 0 | 0 | 0 | 0 | 0 | 0 | 0 |  |  |  |  | P_TOTAL
|  | 17 | 1 | топл_сост | [5 empty] | двухставочный | false | [7 empty] | 6.1 | в т.ч. Топливная составляющая | тыс.руб. | 51621.49 | 58013.12 | 64874.84 | 6861.72 | 55350.9 | 75379.4593 | 0 | 0 | 0 | 0 | 0 | 0 | 0 | 0 | 0 | 56891.5365 | 0 | 0 | 0 | 0 | 0 | 0 | 0 | 0 | 0 | 2.7834 | -100 | 0 | 0 | 0 | 0 | 0 | 0 | 0 | 0 |  |  |  |  | P_TOTAL_TS
|  | 10.2 | [9 empty] | Добавить | { funcDyn: 'msg1', blok: 'blok_1', wsCross: 'Корр Факт', linkFormula: 'AB-AB', levelDyn: '' }
0
|  | 15 | [16 empty] | Комментарии и обоснования к разделу
15
|  | 15 | [8 empty] | 0 |  |  | et_2 |  |  |  | ×
|  | 15 | [11 empty] | { funcDyn: 'msgone', blok: '', wsCross: '', linkFormula: '', levelDyn: '' } |  |  |  |  | Добавить комментарий

## Корр Факт
|  |  | tariffId |  | vis_1 | dyn_1 | blok_1 | blok_2 | ren_1 | ren_2 | del_1 | del_2 | dyn_2 | [20 empty] | pok_js
| flag_vis | [15 empty] | true |  | 1 | 0 | 0 | 0 | 0 |  | 1 | 0 | 0 | 0 | 0
|  | flag_size | [9 empty] | 3 | 15 | 65.25 | 25 | 19.25 | 19.25 | 19.25 | 18.63 | 19.25 | 19.25 | 19.25 | 19.25 | 19.25 | 19.25 | 19.25 | 19.25 | 19.25 | 19.25 | 19.25 | 8.5 | 57.38 | 3
[17 empty] | 2024 | 2024 | 2026 | 2027 | 2028 | 2029 | 2030 |  | 2026 | 2027 | 2028 | 2029 | 2030
[17 empty] | Факт по данным организации | Принято органом регулирования
[17 empty] | 2024Факт по данным организации | 2024Принято органом регулирования
PJ_YEAR | [16 empty] | 2024 | 2024 | 2026 | 2027 | 2028 | 2029 | 2030 | всего | 2026 | 2027 | 2028 | 2029 | 2030 | 0 | 0
PJ_PF | [16 empty] | Факт по данным организации | Принято органом регулирования | Предложение организации | Предложение организации | Предложение организации | Предложение организации | Предложение организации | 0 | Принято органом регулирования | Принято органом регулирования | Принято органом регулирования | Принято органом регулирования | Принято органом регулирования | 0 | 0
11.4
|  | 11.4 | [11 empty] | Кемеровская область / 2026 / ООО "А-Энерго" (ИНН:4205331498, КПП:420501001) / ДПР: 2017-2027
|  | 11.4 | [10 empty] | Размер корректировки необходимой валовой выручки, осуществляемой с целью учета отклонения фактических значений параметров расчета тарифов от значений, учтенных при установлении тарифов
11.4
11.4
|  | 11.3 | [10 empty] | № | Наименование показателя | Усл. Обозначения | Ед. изм. | 2024 | 2024
|  | 22.8 | [14 empty] | Факт по данным организации | Принято органом регулирования
0
|  | 11.4 | 0 |  | 0 |  | et_1 |  | 0 |  |  |  | Тариф 0 (Теплоснабжение) -
|  | 51.8 | 0 |  | false | [7 empty] | 1 | Размер корректировки необходимой валовой выручки, осуществляемой с целью учета отклонения фактических значений параметров расчета тарифов от значений, учтенных при установлении тарифов | ∆НВВ k i-2 | тыс. руб. | 0 | 0 | [15 empty] | P_NVV_CORR_AMOUNT
|  | 52.5 | 0 |  | false | [7 empty] | 1.1 | Фактическая величина необходимой валовой выручки в (i-2)-м году, определяемая на основе фактических значений параметров расчета тарифов взамен прогнозных, в том числе с учетом фактического объема полезного отпуска соответствующего вида продукции | НВВфi-2 | тыс. руб. | 0 | 0 | [15 empty] | P_FACT_GAIN
|  | 27.8 | 0 |  | false | [8 empty] | Базовый уровень операционных расходов, установленный на долгосрочный период регулирования | ОРi0 | тыс. руб. | [17 empty] | P_BASE_EXPENSES
|  | 30 | 0 | ОР | false | [7 empty] | 1.1.1 | Операционные расходы, определенные на i-й год исходя из фактических значений параметров расчета тарифов | ОРфi-2 | тыс. руб. | 0 | 0 | [15 empty] | P_EXPENSES_I
|  | 41.3 | 0 |  | false | [7 empty] | 1.1.2 | Расходы на приобретение энергетических ресурсов, холодной воды, теплоносителя в i-м году, определенные исходя из фактических значений параметров расчета тарифов | РЭфi-2 | тыс. руб. | 0 | 0 | [15 empty] | P_EXPENSES_RES
|  | 57 | 0 | топливо | false | [7 empty] | 1.1.2.1 | Расходы на топливо при производстве тепловой энергии в k-м виде теплоносителя в i-м году, определяемые исходя из фактических значений параметров расчета тарифов для организации, осуществляющей производство тепловой энергии (мощности), в том числе: | РТфi-2 | тыс. руб. | 0 | 0 | [15 empty] | P_EXPENSES_FUEL
|  | 25.5 | 0 |  | false | [7 empty] | 1.1.2.1.1 | НУР на топливо, примененный при расчете тарифа на отчетный год | bi,k | кг.у.т./Гкал | [17 empty] | P_NYR
|  | 39.8 | 0 |  | false | [7 empty] | 1.1.2.1.2 | Фактический объем отпуска тепловой энергии в k-м виде теплоносителя, поставляемой с коллекторов источника тепловой энергии в отчетном году | QПОkф | Гкал | [17 empty] | P_FACT_TE
|  | 24 | 0 |  | false | [7 empty] | 1.1.2.1.3 | Фактическая цена на прочее топливо | ЦTф(расч.)i | руб./т. | [17 empty] | P_FACT_PRICE
|  | 57.8 | 0 |  | false | [7 empty] | 1.1.2.2. | Расходы на приобретение прочих энергетических ресурсов, в том числе потерь тепловой энергии, холодной воды, теплоносителя в i-м году, определенные исходя из фактических значений параметров расчета тарифов, в том числе: | РРфi-2 | тыс. руб. | 0 | 0 | [15 empty] | P_EXPENSES_OTHER
|  | 20.3 | 0 | ИТОГО_ЭЭ | false | [7 empty] | 1.1.2.2.1 | Скорректированные расходы на электрическую энергию |  | тыс. руб. | 0 | 0 | [15 empty] | P_EXPENSES_EE
|  | 27.8 | 0 |  | false | [7 empty] | 1.1.2.2.1.1 | объем потребления электрической энергии, учтенный при установлении тарифов в i-м году | Vi,э/э | тыс.кВт.ч | [17 empty] | P_EE_VOL
|  | 27 | 0 |  | false | [7 empty] | 1.1.2.2.1.2 | фактический объем полезного отпуска соответствующего вида продукции (услуг) в i-м году | QПОф | Гкал | [17 empty] | P_FACT_EE
|  | 29.3 | 0 |  | false | [7 empty] | 1.1.2.2.1.3 | объем полезного отпуска соответствующего вида продукции (услуг), учтенный при установлении тарифов на i-й год | QПО | Гкал | [17 empty] | P_FACT_VOL_EE
|  | 34.5 | 0 |  | false | [7 empty] | 1.1.2.2.1.4 | фактическая стоимость покупки единицы энергетического ресурса (за исключением топлива), холодной воды, теплоносителя в i-м году | ЦРф(расч.)i | руб./кВтч | [17 empty] | P_FACT_PRICE_EE
|  | 17.3 | 0 | ИТОГО_ХВС | false | [7 empty] | 1.1.2.2.2 | Скорректированные расходы на холодную воду |  | тыс. руб. | 0 | 0 | [15 empty] | P_EXPENSES_HVS
|  | 30.8 | 0 |  | false | [7 empty] | 1.1.2.2.2.1 | объем потребления холодной воды, учтенный при установлении тарифов в i-м году | Vi,в/с | тыс. куб. м. | [17 empty] | P_HVS_VOL
|  | 30.8 | 0 |  | false | [7 empty] | 1.1.2.2.2.2 | фактический объем полезного отпуска соответствующего вида продукции (услуг) в i-м году | QПОф | Гкал | [17 empty] | P_FACT_HVS
|  | 30 | 0 |  | false | [7 empty] | 1.1.2.2.2.3 | объем полезного отпуска соответствующего вида продукции (услуг), учтенный при установлении тарифов на i-й год | QПО | Гкал | [17 empty] | P_FACT_VOL_HVS
|  | 21.8 | 0 |  | false | [7 empty] | 1.1.2.2.2.4 | фактическая стоимость покупки единицы холодной воды в отчетном году | ЦРф(расч.)i | руб./куб. м. | [17 empty] | P_FACT_PRICE_HVS
|  | 16.5 | 0 | ИТОГО_ТЭ | false | [7 empty] | 1.1.2.2.3 | Скорректированные расходы на тепловую энергию |  | тыс. руб. | 0 | 0 | [15 empty] | P_EXPENSES_TE
|  | 29.3 | 0 |  | false | [7 empty] | 1.1.2.2.3.1 | объем потребления тепловой энергии, учтенный при установлении тарифов в i-м году | Vi,т/э | Гкал | [17 empty] | P_TE_VOL
|  | 31.5 | 0 |  | false | [7 empty] | 1.1.2.2.3.2 | фактический объем полезного отпуска соответствующего вида продукции (услуг) в i-м году | QПОф | Гкал | [17 empty] | P_FACT_TE
|  | 28.5 | 0 |  | false | [7 empty] | 1.1.2.2.3.3 | объем полезного отпуска соответствующего вида продукции (услуг), учтенный при установлении тарифов на i-й год | QПО | Гкал | [17 empty] | P_FACT_VOL_TE
|  | 22.8 | 0 |  | false | [7 empty] | 1.1.2.2.3.4 | фактическая стоимость покупки единицы тепловой энергии в отчетном году | ЦРф(расч.)i | руб./Гкал | [17 empty] | P_FACT_PRICE_TE
|  | 16.5 | 0 | ИТОГО_ТН | false | [7 empty] | 1.1.2.2.4 | Скорректированные расходы на теплоноситель |  | тыс. руб. | 0 | 0 | [15 empty] | P_EXPENSES_TN
|  | 29.3 | 0 |  | false | [7 empty] | 1.1.2.2.4.1 | объем потребления теплоносителя, учтенный при установлении тарифов в i-м году | Vi,т/э | тыс. куб. м. | [17 empty] | P_TN_VOL
|  | 31.5 | 0 |  | false | [7 empty] | 1.1.2.2.4.2 | фактический объем полезного отпуска соответствующего вида продукции (услуг) в i-м году | QПОф | Гкал | [17 empty] | P_FACT_TN
|  | 28.5 | 0 |  | false | [7 empty] | 1.1.2.2.4.3 | объем полезного отпуска соответствующего вида продукции (услуг), учтенный при установлении тарифов на i-й год | QПО | Гкал | [17 empty] | P_FACT_VOL_TN
|  | 22.8 | 0 |  | false | [7 empty] | 1.1.2.2.4.4 | фактическая стоимость покупки единицы теплоносителя в отчетном году | ЦРф(расч.)i | руб./куб. м. | [17 empty] | P_FACT_PRICE_TN
|  | 38.3 | 0 | НР | false | [7 empty] | 1.1.3 | Фактические неподконтрольные расходы в (i-2)-м году, которые определяются на основании документально подтвержденных имевших место неподконтрольных расходов | НРфi-2 | тыс.руб. | 0 | 0 | [15 empty] | P_FACT_UNCONROLL
|  | 21 | 0 | нормативная_прибыль | false | [7 empty] | 1.1.4 | Нормативная прибыль |  | тыс.руб. | 0 | 0 | [15 empty] | P_PROFIT_NORM
|  | 21 | 0 |  | false | [7 empty] | 1.1.4.1 | то же в % |  | % | [17 empty] | P_PROFIT_NORM_PERCENT
|  | 22.5 | 0 | РПП | false | [7 empty] | 1.1.5 | Расчетная предпринимательская прибыль |  | тыс.руб. | 0 | 0 | [15 empty] | P_PROFIT
|  | 22.8 | 0 | 6 | false | [7 empty] | 1.1.6 | Результаты деятельности до перехода к регулированию цен (тарифов) на основе долгосрочных параметров регулирования |  | тыс.руб. | 0 | 0 | [15 empty] | P_REG
|  | 30 | 0 |  | false | [7 empty] | 1.1.7 | Корректировка необходимой валовой выручки по результатам предшествующих расчетных периодов регулирования |  | тыс.руб. | [17 empty] | P_CORR_GAIN
|  | 38.3 | 0 |  | false | [7 empty] | 1.1.8 | Корректировка необходимой валовой выручки, осуществляемая в связи с неисполнением инвестиционной программы, учтенная при установлении тарифов на (i-2)-й год |  | тыс.руб. | [17 empty] | P_CORR_INVEST
|  | 75 | 0 |  | false | [7 empty] | 1.1.9 | Корректировка необходимой валовой выручки с учетом степени исполнения регулируемой организацией обязательств по созданию и (или) реконструкции объекта концессионного соглашения или по реализации инвестиционной программы в случае недостижения плановых значений показателей надежности объектов теплоснабжения по результатам года (i-4), учтенная при установлении тарифов на (i-2)-й год |  | тыс.руб. | [17 empty] | P_CORR_CONCESS
|  | 74.3 | 0 |  | false | [7 empty] | 1.1.10 | Корректировка, учитывающая отклонение фактических показателей энергосбережения и повышения энергетической эффективности от установленных плановых (расчетных) показателей и отклонение сроков реализации программы в области энергосбережения и повышения энергетической эффективности от установленных сроков реализации такой программы |  | тыс. руб. | [17 empty] | P_CORR_FACT
|  | 57 | 0 |  | false | [7 empty] | 2 | Выручка от реализации товаров (услуг) по регулируемому виду деятельности в (i-2)-м году, определяемая исходя из фактического объема полезного отпуска соответствующего вида продукции (услуг) в (i-2)-м году и тарифов, установленных на (i-2)-й год, без учета уровня собираемости платежей | ТВфi-2 | тыс. руб. | [17 empty] | P_GAIN
|  | 11.4 | 0 |  | false
|  | 11.3 | 0 |  | false | [7 empty] | № | Наименование параметра | Единица измерений | 2024 | 2025 | всего | 2026 | 2027 | 2028 | 2029 | 2030 | всего | 2026 | 2027 | 2028 | 2029 | 2030 |  |  | Рабочее пространство для комментариев и дополнительных расчетов (не будет загружено в БД)
|  | 22.5 | 0 |  | false | [10 empty] | Принято органом регулирования | Принято органом регулирования |  | Предложение организации | Предложение организации | Предложение организации | Предложение организации | Предложение организации |  | Принято органом регулирования | Принято органом регулирования | Принято органом регулирования | Принято органом регулирования | Принято органом регулирования
|  | 15.8 | 0 |  | false | [7 empty] | 3 | Корректировка НВВ всего по итогам отчетного года | тыс.руб. | x | x | 0 | [5 empty] | 0 | [9 empty] | P_CORR_NVV_YEAR
|  | 27.8 | 0 |  | false | [7 empty] | 4 | Корректировка НВВ, учтенная в тарифных решениях по годам в предыдущие периоды (из экспертного заключения прошлого года) | тыс.руб. |  |  | 0 | [5 empty] | 0 | [9 empty] | P_CORR_NVV_PAST
|  | 15.8 | 0 | Корр_факт | false | [7 empty] | 5 | Суммарная корректировка | тыс.руб. | 0 | 0 | 0 | 0 | 0 | 0 | 0 | 0 | 0 | 0 | 0 | 0 | 0 | 0 |  |  |  |  | P_CORR_TOTAL
|  | 11.4 | 1 |  | 1 |  | Тариф 1 (Теплоснабжение) - Тариф на тепловую энергию (мощность), поставляемую потребителям (отопление) |  | 1 |  |  |  | Тариф 1 (Теплоснабжение) - Тариф на тепловую энергию (мощность), поставляемую потребителям (отопление)
|  | 51.8 | 1 |  | true | [7 empty] | 1 | Размер корректировки необходимой валовой выручки, осуществляемой с целью учета отклонения фактических значений параметров расчета тарифов от значений, учтенных при установлении тарифов | ∆НВВ k i-2 | тыс. руб. | 197091.66 | 22069.95 | [15 empty] | P_NVV_CORR_AMOUNT
|  | 52.5 | 1 |  | true | [7 empty] | 1.1 | Фактическая величина необходимой валовой выручки в (i-2)-м году, определяемая на основе фактических значений параметров расчета тарифов взамен прогнозных, в том числе с учетом фактического объема полезного отпуска соответствующего вида продукции | НВВфi-2 | тыс. руб. | 197091.66 | 217786.88 | [15 empty] | P_FACT_GAIN
|  | 27.8 | 1 |  | true | [8 empty] | Базовый уровень операционных расходов, установленный на долгосрочный период регулирования | ОРi0 | тыс. руб. | [17 empty] | P_BASE_EXPENSES
|  | 30 | 1 | ОР | true | [7 empty] | 1.1.1 | Операционные расходы, определенные на i-й год исходя из фактических значений параметров расчета тарифов | ОРфi-2 | тыс. руб. | 68766.08 | 90971.57 | [15 empty] | P_EXPENSES_I
|  | 41.3 | 1 |  | true | [7 empty] | 1.1.2 | Расходы на приобретение энергетических ресурсов, холодной воды, теплоносителя в i-м году, определенные исходя из фактических значений параметров расчета тарифов | РЭфi-2 | тыс. руб. | 77285 | 84146.65 | [15 empty] | P_EXPENSES_RES
|  | 57 | 1 | топливо | true | [7 empty] | 1.1.2.1 | Расходы на топливо при производстве тепловой энергии в k-м виде теплоносителя в i-м году, определяемые исходя из фактических значений параметров расчета тарифов для организации, осуществляющей производство тепловой энергии (мощности), в том числе: | РТфi-2 | тыс. руб. | 58013.12 | 64874.84 | [15 empty] | P_EXPENSES_FUEL
|  | 25.5 | 1 |  | true | [7 empty] | 1.1.2.1.1 | НУР на топливо, примененный при расчете тарифа на отчетный год | bi,k | кг.у.т./Гкал | [17 empty] | P_NYR
|  | 39.8 | 1 |  | true | [7 empty] | 1.1.2.1.2 | Фактический объем отпуска тепловой энергии в k-м виде теплоносителя, поставляемой с коллекторов источника тепловой энергии в отчетном году | QПОkф | Гкал | [17 empty] | P_FACT_TE
|  | 24 | 1 |  | true | [7 empty] | 1.1.2.1.3 | Фактическая цена на прочее топливо | ЦTф(расч.)i | руб./т. | [17 empty] | P_FACT_PRICE
|  | 57.8 | 1 |  | true | [7 empty] | 1.1.2.2. | Расходы на приобретение прочих энергетических ресурсов, в том числе потерь тепловой энергии, холодной воды, теплоносителя в i-м году, определенные исходя из фактических значений параметров расчета тарифов, в том числе: | РРфi-2 | тыс. руб. | 19271.88 | 19271.81 | [15 empty] | P_EXPENSES_OTHER
|  | 20.3 | 1 | ИТОГО_ЭЭ | true | [7 empty] | 1.1.2.2.1 | Скорректированные расходы на электрическую энергию |  | тыс. руб. | 16478.99 | 16478.99 | [15 empty] | P_EXPENSES_EE
|  | 27.8 | 1 |  | true | [7 empty] | 1.1.2.2.1.1 | объем потребления электрической энергии, учтенный при установлении тарифов в i-м году | Vi,э/э | тыс.кВт.ч | [17 empty] | P_EE_VOL
|  | 27 | 1 |  | true | [7 empty] | 1.1.2.2.1.2 | фактический объем полезного отпуска соответствующего вида продукции (услуг) в i-м году | QПОф | Гкал | [17 empty] | P_FACT_EE
|  | 29.3 | 1 |  | true | [7 empty] | 1.1.2.2.1.3 | объем полезного отпуска соответствующего вида продукции (услуг), учтенный при установлении тарифов на i-й год | QПО | Гкал | [17 empty] | P_FACT_VOL_EE
|  | 34.5 | 1 |  | true | [7 empty] | 1.1.2.2.1.4 | фактическая стоимость покупки единицы энергетического ресурса (за исключением топлива), холодной воды, теплоносителя в i-м году | ЦРф(расч.)i | руб./кВтч | [17 empty] | P_FACT_PRICE_EE
|  | 17.3 | 1 | ИТОГО_ХВС | true | [7 empty] | 1.1.2.2.2 | Скорректированные расходы на холодную воду |  | тыс. руб. | 2792.89 | 2792.82 | [15 empty] | P_EXPENSES_HVS
|  | 30.8 | 1 |  | true | [7 empty] | 1.1.2.2.2.1 | объем потребления холодной воды, учтенный при установлении тарифов в i-м году | Vi,в/с | тыс. куб. м. | [17 empty] | P_HVS_VOL
|  | 30.8 | 1 |  | true | [7 empty] | 1.1.2.2.2.2 | фактический объем полезного отпуска соответствующего вида продукции (услуг) в i-м году | QПОф | Гкал | [17 empty] | P_FACT_HVS
|  | 30 | 1 |  | true | [7 empty] | 1.1.2.2.2.3 | объем полезного отпуска соответствующего вида продукции (услуг), учтенный при установлении тарифов на i-й год | QПО | Гкал | [17 empty] | P_FACT_VOL_HVS
|  | 21.8 | 1 |  | true | [7 empty] | 1.1.2.2.2.4 | фактическая стоимость покупки единицы холодной воды в отчетном году | ЦРф(расч.)i | руб./куб. м. | [17 empty] | P_FACT_PRICE_HVS
|  | 16.5 | 1 | ИТОГО_ТЭ | true | [7 empty] | 1.1.2.2.3 | Скорректированные расходы на тепловую энергию |  | тыс. руб. | 0 | 0 | [15 empty] | P_EXPENSES_TE
|  | 29.3 | 1 |  | true | [7 empty] | 1.1.2.2.3.1 | объем потребления тепловой энергии, учтенный при установлении тарифов в i-м году | Vi,т/э | Гкал | [17 empty] | P_TE_VOL
|  | 31.5 | 1 |  | true | [7 empty] | 1.1.2.2.3.2 | фактический объем полезного отпуска соответствующего вида продукции (услуг) в i-м году | QПОф | Гкал | [17 empty] | P_FACT_TE
|  | 28.5 | 1 |  | true | [7 empty] | 1.1.2.2.3.3 | объем полезного отпуска соответствующего вида продукции (услуг), учтенный при установлении тарифов на i-й год | QПО | Гкал | [17 empty] | P_FACT_VOL_TE
|  | 22.8 | 1 |  | true | [7 empty] | 1.1.2.2.3.4 | фактическая стоимость покупки единицы тепловой энергии в отчетном году | ЦРф(расч.)i | руб./Гкал | [17 empty] | P_FACT_PRICE_TE
|  | 16.5 | 1 | ИТОГО_ТН | true | [7 empty] | 1.1.2.2.4 | Скорректированные расходы на теплоноситель |  | тыс. руб. | 0 | 0 | [15 empty] | P_EXPENSES_TN
|  | 29.3 | 1 |  | true | [7 empty] | 1.1.2.2.4.1 | объем потребления теплоносителя, учтенный при установлении тарифов в i-м году | Vi,т/э | тыс. куб. м. | [17 empty] | P_TN_VOL
|  | 31.5 | 1 |  | true | [7 empty] | 1.1.2.2.4.2 | фактический объем полезного отпуска соответствующего вида продукции (услуг) в i-м году | QПОф | Гкал | [17 empty] | P_FACT_TN
|  | 28.5 | 1 |  | true | [7 empty] | 1.1.2.2.4.3 | объем полезного отпуска соответствующего вида продукции (услуг), учтенный при установлении тарифов на i-й год | QПО | Гкал | [17 empty] | P_FACT_VOL_TN
|  | 22.8 | 1 |  | true | [7 empty] | 1.1.2.2.4.4 | фактическая стоимость покупки единицы теплоносителя в отчетном году | ЦРф(расч.)i | руб./куб. м. | [17 empty] | P_FACT_PRICE_TN
|  | 38.3 | 1 | НР | true | [7 empty] | 1.1.3 | Фактические неподконтрольные расходы в (i-2)-м году, которые определяются на основании документально подтвержденных имевших место неподконтрольных расходов | НРфi-2 | тыс.руб. | 26899.43 | 24651.91 | [15 empty] | P_FACT_UNCONROLL
|  | 21 | 1 | нормативная_прибыль | true | [7 empty] | 1.1.4 | Нормативная прибыль |  | тыс.руб. | 12051.91 | 13963.94 | [15 empty] | P_PROFIT_NORM
|  | 21 | 1 |  | true | [7 empty] | 1.1.4.1 | то же в % |  | % | [17 empty] | P_PROFIT_NORM_PERCENT
|  | 22.5 | 1 | РПП | true | [7 empty] | 1.1.5 | Расчетная предпринимательская прибыль |  | тыс.руб. | 0 | 6410.63 | [15 empty] | P_PROFIT
|  | 22.8 | 1 | 6 | true | [7 empty] | 1.1.6 | Результаты деятельности до перехода к регулированию цен (тарифов) на основе долгосрочных параметров регулирования |  | тыс.руб. | 0 | 0 | [15 empty] | P_REG
|  | 30 | 1 |  | true | [7 empty] | 1.1.7 | Корректировка необходимой валовой выручки по результатам предшествующих расчетных периодов регулирования |  | тыс.руб. | [17 empty] | P_CORR_GAIN
|  | 38.3 | 1 |  | true | [7 empty] | 1.1.8 | Корректировка необходимой валовой выручки, осуществляемая в связи с неисполнением инвестиционной программы, учтенная при установлении тарифов на (i-2)-й год |  | тыс.руб. | 12089.24 | 9710.24 | [15 empty] | P_CORR_INVEST
|  | 75 | 1 |  | true | [7 empty] | 1.1.9 | Корректировка необходимой валовой выручки с учетом степени исполнения регулируемой организацией обязательств по созданию и (или) реконструкции объекта концессионного соглашения или по реализации инвестиционной программы в случае недостижения плановых значений показателей надежности объектов теплоснабжения по результатам года (i-4), учтенная при установлении тарифов на (i-2)-й год |  | тыс.руб. |  | 12068.06 | [15 empty] | P_CORR_CONCESS
|  | 74.3 | 1 |  | true | [7 empty] | 1.1.10 | Корректировка, учитывающая отклонение фактических показателей энергосбережения и повышения энергетической эффективности от установленных плановых (расчетных) показателей и отклонение сроков реализации программы в области энергосбережения и повышения энергетической эффективности от установленных сроков реализации такой программы |  | тыс. руб. | [17 empty] | P_CORR_FACT
|  | 57 | 1 |  | true | [7 empty] | 2 | Выручка от реализации товаров (услуг) по регулируемому виду деятельности в (i-2)-м году, определяемая исходя из фактического объема полезного отпуска соответствующего вида продукции (услуг) в (i-2)-м году и тарифов, установленных на (i-2)-й год, без учета уровня собираемости платежей | ТВфi-2 | тыс. руб. |  | 195716.93 | [15 empty] | P_GAIN
|  | 11.4 | 1 |  | true
|  | 11.3 | 1 |  | true | [7 empty] | № | Наименование параметра | Единица измерений | 2024 | 2025 | всего | 2026 | 2027 | 2028 | 2029 | 2030 | всего | 2026 | 2027 | 2028 | 2029 | 2030 |  |  | Рабочее пространство для комментариев и дополнительных расчетов (не будет загружено в БД)
|  | 22.5 | 1 |  | true | [10 empty] | Принято органом регулирования | Принято органом регулирования |  | Предложение организации | Предложение организации | Предложение организации | Предложение организации | Предложение организации |  | Принято органом регулирования | Принято органом регулирования | Принято органом регулирования | Принято органом регулирования | Принято органом регулирования
|  | 15.8 | 1 |  | true | [7 empty] | 3 | Корректировка НВВ всего по итогам отчетного года | тыс.руб. | x | x | 197091.66 | [5 empty] | 22069.95 | 25283.17 | [8 empty] | P_CORR_NVV_YEAR
|  | 27.8 | 1 |  | true | [7 empty] | 4 | Корректировка НВВ, учтенная в тарифных решениях по годам в предыдущие периоды (из экспертного заключения прошлого года) | тыс.руб. | 9710.24 | 11978.19 | 0 | [5 empty] | 0 | [9 empty] | P_CORR_NVV_PAST
|  | 15.8 | 1 | Корр_факт | true | [7 empty] | 5 | Суммарная корректировка | тыс.руб. | 9710.24 | 11978.19 | 197091.66 | 0 | 0 | 0 | 0 | 0 | 22069.95 | 25283.17 | 0 | 0 | 0 | 0 |  |  |  |  | P_CORR_TOTAL
|  | 11.4 |  |  |  | Добавить | { funcDyn: 'msg1', blok: 'blok_1', wsCross: 'Калькуляция (5.9)', linkFormula: 'AB-AB', levelDyn: '' }

## Корр ИП (hidden)
flag_vis
| flag_size |  | 3 | 8 | 65.25 | 20.63 | 21 | 21.13 | 21 | 21.13 | 21 | 21.13 | 21 | 21.13
| 11.4 |  |  |  | Кемеровская область / 2026 / ООО "А-Энерго" (ИНН:4205331498, КПП:420501001) / ДПР: 2017-2027
| 19.5 |  |  | 23. Корректировка НВВ по исполнению инвестиционной программы
11.4
11.4
| 17.1 |  |  | № | Наименование показателя | Ед. изм. | 2022 | 2023 | 2024 | Итого | 2022 | 2023 | 2024 | Итого
| 33.9 | [5 empty] | Версия регулируемой организации | Версия регулируемой организации | Версия регулируемой организации | Версия регулируемой организации | Версия органа регулирования | Версия органа регулирования | Версия органа регулирования | Версия органа регулирования
14.3
| 11.4 | 0 |  | Тариф 0 (Теплоснабжение) -
| 33.9 | 0 |  | 1 | Объем собственных средств на реализацию инвестиционной программы, учтенный при установлении тарифов (собственные средства), в т.ч. | тыс.руб. | 0 | 0 | 0 | 0 | 0 | 0 | 0 | 0
| 17.1 | 0 |  | 1.1 | амортизация | тыс.руб. |  |  |  | 0 | 0 | 0 | 0 | 0
| 17.1 | 0 |  | 1.2 | капитальные вложения (прибыль) | тыс.руб. |  |  |  | 0 | 0 | 0 | 0 | 0
| 17.1 | 0 |  | 1.3 | заемные средства | тыс.руб. |  |  |  | 0 | 0 | 0 | 0 | 0
| 17.1 | 0 |  | 1.4 | проценты по кредиту | тыс.руб. |  |  |  | 0 | 0 | 0 | 0 | 0
| 17.1 | 0 |  | 1.5 | налог на прибыль | тыс.руб. |  |  |  | 0 | 0 | 0 | 0 | 0
| 33.9 | 0 |  | 2 | Плановый размер финансирования инвестиционной программы за счет всех источников финансирования, в т.ч. | тыс.руб. | 0 | 0 | 0 | 0 | 0 | 0 | 0 | 0
| 17.1 | 0 |  | 2.1 | амортизация | тыс.руб. |  |  |  | 0 | 0 | 0 | 0 | 0
| 17.1 | 0 |  | 2.2 | капитальные вложения (прибыль) | тыс.руб. |  |  |  | 0 | 0 | 0 | 0 | 0
| 17.1 | 0 |  | 2.3 | заемные средства | тыс.руб. |  |  |  | 0 | 0 | 0 | 0 | 0
| 17.1 | 0 |  | 2.4 | проценты по кредиту | тыс.руб. |  |  |  | 0 | 0 | 0 | 0 | 0
| 17.1 | 0 |  | 2.5 | налог на прибыль | тыс.руб. |  |  |  | 0 | 0 | 0 | 0 | 0
| 17.1 | 0 |  | 3 | Плановый полезный отпуск | тыс.Гкал |  |  |  |  | 0 | 0 | 0
| 17.1 | 0 |  | 4 | Фактический полезный отпуск | тыс.Гкал | 0 | 0 | 0 |  | 0 | 0 | 0
| 33.9 | 0 |  | 5 | Объем фактического исполнения инвестиционной программы по объектам по стоимости, определенной в инвестиционной программе | тыс.руб. | 0 | 0 | 0 | 0 | 0 | 0 | 0 | 0
| 17.1 | 0 |  | 5.1 | амортизация | тыс.руб. |  |  |  | 0 | 0 | 0 | 0 | 0
| 17.1 | 0 |  | 5.2 | капитальные вложения (прибыль) | тыс.руб. |  |  |  | 0 | 0 | 0 | 0 | 0
| 17.1 | 0 |  | 5.3 | заемные средства | тыс.руб. |  |  |  | 0 | 0 | 0 | 0 | 0
| 17.1 | 0 |  | 5.4 | проценты по кредиту | тыс.руб. |  |  |  | 0 | 0 | 0 | 0 | 0
| 17.1 | 0 |  | 5.5 | налог на прибыль | тыс.руб. |  |  |  | 0 | 0 | 0 | 0 | 0
| 17.1 | 0 |  | 6 | Скорректированный плановый расчетный объем финансирования | тыс.руб. | 0 | 0 | 0 | 0 | 0 | 0 | 0 | 0
| 17.1 | 0 |  | 7 | Корректировка НВВ по исполнению инвестиционной программы, в т.ч. | тыс.руб. | 0 | 0 | 0 | 0 | 0 | 0 | 0 | 0
11.4

## Калькуляция (5.9)
|  | POK_NAME | G_POK |  | tariffId |  |  |  |  | D_DYN | ИД.ТАРИФ | uni_period | uni_heat_energy | uni_product_type_in_heat_supply | vis_1 | dyn_1 | blok_1 | blok_2 | ren_1 | ren_2 | del_1 | del_2 | dyn_2 | dyn_2 | [40 empty] | pok_js | PJ_DYN | PJ_NAME | dyn_add | dyn_fill | D_COMMENT
| flag_vis | [25 empty] | true |  | true |  | 1 | 0 | 0 | 0 | 0 | 0 | 0 | 0 | 0 | 0 | 1 | 0 | 0 | 0 | 0 | 0 | 0 | 0 | 0 | 0 | 1 | 0 | 0 | 0 | 0 | 0 | 0 | 0 | 0 | 0
|  |  |  | flag_size | [17 empty] | 3 | 8.13 | 70.13 | 14.38 | 12.63 | 12.63 | 12.63 | 19.13 | 12.63 | 12.63 | 12.63 | 12.63 | 12.63 | 12.63 | 12.63 | 12.63 | 12.63 | 12.63 | 12.63 | 12.63 | 12.63 | 12.63 | 12.63 | 12.63 | 12.63 | 12.63 | 12.63 | 12.63 | 12.63 | 12.63 | 12.63 | 12.63 | 12.63 | 12.63 | 12.63 | 12.63 | 12.63 | 12.63 | 12.63 | 19 | 17.25 | 31.25 | 3
[26 empty] | 2024 | 2024 | 2024 | 2024 | 2025 | 2026 | 2027 | 2028 | 2029 | 2030 | 2031 | 2032 | 2033 | 2034 | 2035 | 2026 | 2027 | 2028 | 2029 | 2030 | 2031 | 2032 | 2033 | 2034 | 2035 | 2026 | 2027 | 2028 | 2029 | 2030 | 2031 | 2032 | 2033 | 2034 | 2035
[26 empty] | Принято органом регулирования | Факт по данным организации | Факт, принятый органом регулирования | отклонение факта по данным организации к факту принятому органом регулирования | Принято органом регулирования | Предложение организации | Предложение организации | Предложение организации | Предложение организации | Предложение организации | Предложение организации | Предложение организации | Предложение организации | Предложение организации | Предложение организации | Принято органом регулирования | Принято органом регулирования | Принято органом регулирования | Принято органом регулирования | Принято органом регулирования | Принято органом регулирования | Принято органом регулирования | Принято органом регулирования | Принято органом регулирования | Принято органом регулирования
[26 empty] | 2024Принято органом регулирования | 2024Факт по данным организации | 2024Факт, принятый органом регулирования | 2024отклонение факта по данным организации к факту принятому органом регулирования | 2025Принято органом регулирования | 2026Предложение организации | 2027Предложение организации | 2028Предложение организации | 2029Предложение организации | 2030Предложение организации | 2031Предложение организации | 2032Предложение организации | 2033Предложение организации | 2034Предложение организации | 2035Предложение организации | 2026Принято органом регулирования | 2027Принято органом регулирования | 2028Принято органом регулирования | 2029Принято органом регулирования | 2030Принято органом регулирования | 2031Принято органом регулирования | 2032Принято органом регулирования | 2033Принято органом регулирования | 2034Принято органом регулирования | 2035Принято органом регулирования
PJ_YEAR | [25 empty] | 2024 | 2024 | 2024 | 2024 | 2025 | 2026 | 2027 | 2028 | 2029 | 2030 | 2031 | 2032 | 2033 | 2034 | 2035 | 2026 | 2027 | 2028 | 2029 | 2030 | 2031 | 2032 | 2033 | 2034 | 2035 | 2026 | 2027 | 2028 | 2029 | 2030 | 2031 | 2032 | 2033 | 2034 | 2035
PJ_PF | [25 empty] | Принято органом регулирования | Факт по данным организации | Факт, принятый органом регулирования | отклонение факта по данным организации к факту принятому органом регулирования | Принято органом регулирования | Предложение организации | Предложение организации | Предложение организации | Предложение организации | Предложение организации | Предложение организации | Предложение организации | Предложение организации | Предложение организации | Предложение организации | Принято органом регулирования | Принято органом регулирования | Принято органом регулирования | Принято органом регулирования | Принято органом регулирования | Принято органом регулирования | Принято органом регулирования | Принято органом регулирования | Принято органом регулирования | Принято органом регулирования | Сравнительный анализ динамики НВВ, в том числе расходов по отдельным статьям (группам расходов), прибыли и их величины по отношению к предыдущим периодам регулирования, % | Сравнительный анализ динамики НВВ, в том числе расходов по отдельным статьям (группам расходов), прибыли и их величины по отношению к предыдущим периодам регулирования, % | Сравнительный анализ динамики НВВ, в том числе расходов по отдельным статьям (группам расходов), прибыли и их величины по отношению к предыдущим периодам регулирования, % | Сравнительный анализ динамики НВВ, в том числе расходов по отдельным статьям (группам расходов), прибыли и их величины по отношению к предыдущим периодам регулирования, % | Сравнительный анализ динамики НВВ, в том числе расходов по отдельным статьям (группам расходов), прибыли и их величины по отношению к предыдущим периодам регулирования, % | Сравнительный анализ динамики НВВ, в том числе расходов по отдельным статьям (группам расходов), прибыли и их величины по отношению к предыдущим периодам регулирования, % | Сравнительный анализ динамики НВВ, в том числе расходов по отдельным статьям (группам расходов), прибыли и их величины по отношению к предыдущим периодам регулирования, % | Сравнительный анализ динамики НВВ, в том числе расходов по отдельным статьям (группам расходов), прибыли и их величины по отношению к предыдущим периодам регулирования, % | Сравнительный анализ динамики НВВ, в том числе расходов по отдельным статьям (группам расходов), прибыли и их величины по отношению к предыдущим периодам регулирования, % | Сравнительный анализ динамики НВВ, в том числе расходов по отдельным статьям (группам расходов), прибыли и их величины по отношению к предыдущим периодам регулирования, %
PJ_DOP | [60 empty] | Указание на подтверждающие документы / URL-ссылка на копии подтверждающих документов | Ссылка на правовую норму (основание для принятия показателя в расчет тарифа) | Обоснование причин, на основании которых принято решение об исключении из расчета тарифов экономически не обоснованных расходов, учтенных регулируемой организацией в предложении об установлении тарифов | bar: 2026 to 2035
dyn_names | [23 empty] | PJ_NAME | bar: 2026 to 2035
uni_prd_data | [25 empty] | 26.0.0. | 26.0.0. | 26.0.0. | 26.0.0. | 26.0.0. | 26.0.0. | 26.0.0. | 26.0.0. | 26.0.0. | 26.0.0. | 26.0.0. | 26.0.0. | 26.0.0. | 26.0.0. | 26.0.0. | 26.0.0. | 26.0.0. | 26.0.0. | 26.0.0. | 26.0.0. | 26.0.0. | 26.0.0. | 26.0.0. | 26.0.0. | 26.0.0. | 26.0.0. | 26.0.0. | 26.0.0. | 26.0.0. | 26.0.0. | 26.0.0. | 26.0.0. | 26.0.0. | 26.0.0. | 26.0.0.
D_YEAR | [25 empty] | 2024 | 2024 | 2024 | 2024 | 2025 | 2026 | 2027 | 2028 | 2029 | 2030 | 2031 | 2032 | 2033 | 2034 | 2035 | 2026 | 2027 | 2028 | 2029 | 2030 | 2031 | 2032 | 2033 | 2034 | 2035 | 2026 | 2027 | 2028 | 2029 | 2030 | 2031 | 2032 | 2033 | 2034 | 2035
uni_org_reg | [25 empty] | 328.0.2. | 328.0.1. | 328.0.2. | 328.0.4. | 328.0.2. | 328.0.1. | 328.0.1. | 328.0.1. | 328.0.1. | 328.0.1. | 328.0.1. | 328.0.1. | 328.0.1. | 328.0.1. | 328.0.1. | 328.0.2. | 328.0.2. | 328.0.2. | 328.0.2. | 328.0.2. | 328.0.2. | 328.0.2. | 328.0.2. | 328.0.2. | 328.0.2.
uni_pf | [25 empty] | 2024: 36.0.3.; 2024: 36.0.1.; 2024: 36.0.1.; 2024: 36.0.6.
V_POK | [60 empty] | M11496 | M11578 | M10441 | bar: 2026 to 2035
|  |  |  | 15 | [19 empty] | Кемеровская область / 2026 / ООО "А-Энерго" (ИНН:4205331498, КПП:420501001) / ДПР: 2017-2027
|  |  |  | 20.1 | [18 empty] | Расчет необходимой валовой выручки и тарифов методом индексации установленных тарифов
10.2
|  |  |  | 24.8 | [18 empty] | № п/п | Наименование показателя | Единица измерения | 2024 год | 2024 год | 2024 год | 2024 год | 2025 год | 2026 год | 2027 год | 2028 год | 2029 год | 2030 год | 2031 год | 2032 год | 2033 год | 2034 год | 2035 год | 2026 год | 2027 год | 2028 год | 2029 год | 2030 год | 2031 год | 2032 год | 2033 год | 2034 год | 2035 год | 2026 год | 2027 год | 2028 год | 2029 год | 2030 год | 2031 год | 2032 год | 2033 год | 2034 год | 2035 год | Указание на подтверждающие документы / URL-ссылка на копии подтверждающих документов | Ссылка на правовую норму (основание для принятия показателя в расчет тарифа) | Обоснование причин, на основании которых принято решение об исключении из расчета тарифов экономически не обоснованных расходов, учтенных регулируемой организацией в предложении об установлении тарифов
|  |  |  | 45.8 | [21 empty] | Принято органом регулирования | Факт по данным организации | Факт, принятый органом регулирования | отклонение факта по данным организации к факту принятому органом регулирования | Принято органом регулирования | Предложение организации | Предложение организации | Предложение организации | Предложение организации | Предложение организации | Предложение организации | Предложение организации | Предложение организации | Предложение организации | Предложение организации | Принято органом регулирования | Принято органом регулирования | Принято органом регулирования | Принято органом регулирования | Принято органом регулирования | Принято органом регулирования | Принято органом регулирования | Принято органом регулирования | Принято органом регулирования | Принято органом регулирования | Сравнительный анализ динамики НВВ, в том числе расходов по отдельным статьям (группам расходов), прибыли и их величины по отношению к предыдущим периодам регулирования, %
0
|  |  |  | 17.1 | 0 | 0 | Теплоснабжение | 0 | [6 empty] | 0 |  | et_1 |  | 0 |  |  |  | Тариф 0 (Теплоснабжение) -
|  | Операционные расходы, тыс.руб. | M10746 | 17.1 | 0 | ОР |  |  |  |  | 0 |  |  |  | false | [7 empty] | 1 | Операционные (подконтрольные) расходы | тыс.руб | 0 | 0 | 0 | 0 | 0 | 0 | 0 | 0 | 0 | 0 | 0 | 0 | 0 | 0 | 0 | 0 | 0 | 0 | 0 | 0 | 0 | 0 | 0 | 0 | 0 | 0 | 0 | 0 | 0 | 0 | 0 | 0 | 0 | 0 | 0 |  |  |  |  | P_CONTOL |  |  |  |  | M10746::0::Неопределено::Неопределено::Неопределено::Неопределено::Неопределено
|  | Неподконтрольные расходы, тыс.руб. | M10747 | 17.1 | 0 | НР |  |  |  |  | 0 |  |  |  | false | [7 empty] | 2 | Неподконтрольные расходы | тыс.руб | 0 | 0 | 0 | 0 | 0 | 0 | 0 | 0 | 0 | 0 | 0 | 0 | 0 | 0 | 0 | 0 | 0 | 0 | 0 | 0 | 0 | 0 | 0 | 0 | 0 | 0 | 0 | 0 | 0 | 0 | 0 | 0 | 0 | 0 | 0 |  |  |  |  | P_UNCONTROL |  |  |  |  | M10747::0::Неопределено::Неопределено::Неопределено::Неопределено::Неопределено
|  | Расходы на приобретение (производство) энергетических ресурсов, тыс.руб. | M10748 | 26.3 | 0 | ресурсы |  |  |  |  | 0 |  |  |  | false | [7 empty] | 3 | Расходы на приобретение (производство) энергетических ресурсов, холодной воды и теплоносителя | тыс.руб | 0 | 0 | 0 | 0 | 0 | 0 | 0 | 0 | 0 | 0 | 0 | 0 | 0 | 0 | 0 | 0 | 0 | 0 | 0 | 0 | 0 | 0 | 0 | 0 | 0 | 0 | 0 | 0 | 0 | 0 | 0 | 0 | 0 | 0 | 0 |  |  |  |  | P_RESOURSES |  |  |  |  | M10748::0::Неопределено::Неопределено::Неопределено::Неопределено::Неопределено
|  | Возврат инвестированного капитала, тыс.руб. | M11483 | 17.1 | 0 | [5 empty] | 0 |  |  |  | 0 | [7 empty] | 4 | Возврат инвестированного капитала | тыс.руб. | 2024: 0; 2026: 0; 2027: 0; 2028: 0; 2029: 0; 2030: 0; 2031: 0; 2032: 0; 2033: 0; 2034: 0; 2035: 0 |  |  |  |  | P_INVEST_RETURN |  |  |  |  | M11483::0::Неопределено::Неопределено::Неопределено::Неопределено::Неопределено
|  | Полная величина инвестированного капитала, тыс.руб. | M11484 | 17.1 | 0 | [5 empty] | 0 |  |  |  | 0 | [7 empty] | 4.1 | Полная величина инвестированного капитала | тыс.руб. | 2024: 0; 2026: 0; 2027: 0; 2028: 0; 2029: 0; 2030: 0; 2031: 0; 2032: 0; 2033: 0; 2034: 0; 2035: 0 |  |  |  |  | P_INVEST_FULL |  |  |  |  | M11484::0::Неопределено::Неопределено::Неопределено::Неопределено::Неопределено
|  | Срок возврата инвестированного капитала, лет | M11485 | 17.1 | 0 | [5 empty] | 0 |  |  |  | 0 | [7 empty] | 4.2 | Срок возврата инвестированного капитала | лет | 2024: 0; 2026: 0; 2027: 0; 2028: 0; 2029: 0; 2030: 0; 2031: 0; 2032: 0; 2033: 0; 2034: 0; 2035: 0 |  |  |  |  | P_INVEST_YEARS |  |  |  |  | M11485::0::Неопределено::Неопределено::Неопределено::Неопределено::Неопределено
|  | Доход на инвестированный капитал:, тыс.руб. | M11486 | 17.1 | 0 | [5 empty] | 0 |  |  |  | 0 | [7 empty] | 5 | Доход на инвестированный капитал | тыс.руб. | 2024: 0; 2026: 0; 2027: 0; 2028: 0; 2029: 0; 2030: 0; 2031: 0; 2032: 0; 2033: 0; 2034: 0; 2035: 0 |  |  |  |  | P_INVEST_PROFIT |  |  |  |  | M11486::0::Неопределено::Неопределено::Неопределено::Неопределено::Неопределено
|  | Первоначальный размер инвестированного капитала, тыс.руб. | M11487 | 17.1 | 0 | [5 empty] | 0 |  |  |  | 0 | [7 empty] | 5.1 | Первоначальный размер инвестированного капитала | тыс.руб. | 2024: 0; 2026: 0; 2027: 0; 2028: 0; 2029: 0; 2030: 0; 2031: 0; 2032: 0; 2033: 0; 2034: 0; 2035: 0 |  |  |  |  | P_INVEST_START |  |  |  |  | M11487::0::Неопределено::Неопределено::Неопределено::Неопределено::Неопределено
|  | Доходность первоначального размера инвестированного капитала, тыс.руб. | M11488 | 17.1 | 0 | [5 empty] | 0 |  |  |  | 0 | [7 empty] | 5.2 | Доходность первоначального размера инвестированного капитала | % | 2024: 0; 2026: 0; 2027: 0; 2028: 0; 2029: 0; 2030: 0; 2031: 0; 2032: 0; 2033: 0; 2034: 0; 2035: 0 |  |  |  |  | P_INVEST_PROFIT_PERCENT |  |  |  |  | M11488::0::Неопределено::Неопределено::Неопределено::Неопределено::Неопределено
|  | База инвестированного капитала, тыс.руб. | M11489 | 17.1 | 0 | [5 empty] | 0 |  |  |  | 0 | [7 empty] | 5.3 | База инвестированного капитала | тыс.руб. | 2024: 0; 2026: 0; 2027: 0; 2028: 0; 2029: 0; 2030: 0; 2031: 0; 2032: 0; 2033: 0; 2034: 0; 2035: 0 |  |  |  |  | P_INVEST_BASE |  |  |  |  | M11489::0::Неопределено::Неопределено::Неопределено::Неопределено::Неопределено
|  | Чистый оборотный капитал, тыс.руб. | M11490 | 17.1 | 0 | [5 empty] | 0 |  |  |  | 0 | [7 empty] | 5.4 | Чистый оборотный капитал | тыс.руб. | 2024: 0; 2026: 0; 2027: 0; 2028: 0; 2029: 0; 2030: 0; 2031: 0; 2032: 0; 2033: 0; 2034: 0; 2035: 0 |  |  |  |  | P_INVEST_CLEAN |  |  |  |  | M11490::0::Неопределено::Неопределено::Неопределено::Неопределено::Неопределено
|  | Норматив чистого оборотного капитала, % | M11491 | 17.1 | 0 | [5 empty] | 0 |  |  |  | 0 | [7 empty] | 5.4.1 | Норматив чистого оборотного капитала | % | 2024: 0; 2026: 0; 2027: 0; 2028: 0; 2029: 0; 2030: 0; 2031: 0; 2032: 0; 2033: 0; 2034: 0; 2035: 0 |  |  |  |  | P_INVEST_CLEAN_PERCENT |  |  |  |  | M11491::0::Неопределено::Неопределено::Неопределено::Неопределено::Неопределено
|  | Норма доходности, % | M11493 | 17.1 | 0 | [5 empty] | 0 |  |  |  | 0 | [7 empty] | 5.5 | Норма доходности | % | 2024: 0; 2026: 0; 2027: 0; 2028: 0; 2029: 0; 2030: 0; 2031: 0; 2032: 0; 2033: 0; 2034: 0; 2035: 0 |  |  |  |  | P_INVEST_NORM |  |  |  |  | M11493::0::Неопределено::Неопределено::Неопределено::Неопределено::Неопределено
|  | Норма доходности нового капитала, % | M11494 | 17.1 | 0 | [5 empty] | 0 |  |  |  | 0 | [7 empty] | 5.5.1 | Норма доходности нового капитала | % | 2024: 0; 2026: 0; 2027: 0; 2028: 0; 2029: 0; 2030: 0; 2031: 0; 2032: 0; 2033: 0; 2034: 0; 2035: 0 |  |  |  |  | P_INVEST_NORM_NEW |  |  |  |  | M11494::0::Неопределено::Неопределено::Неопределено::Неопределено::Неопределено
|  | Норма доходности старого капитала, % | M11495 | 17.1 | 0 | [5 empty] | 0 |  |  |  | 0 | [7 empty] | 5.5.2 | Норма доходности старого капитала | % | 2024: 0; 2026: 0; 2027: 0; 2028: 0; 2029: 0; 2030: 0; 2031: 0; 2032: 0; 2033: 0; 2034: 0; 2035: 0 |  |  |  |  | P_INVEST_NORM_OLD |  |  |  |  | M11495::0::Неопределено::Неопределено::Неопределено::Неопределено::Неопределено
|  | Прибыль, тыс.руб. | M10606 | 17.1 | 0 | нормативная_прибыль |  |  |  |  | 0 |  |  |  | 0 | [7 empty] | 4 | Нормативная прибыль | тыс.руб | 0 | 0 | 0 | 0 | 0 | 0 | 0 | 0 | 0 | 0 | 0 | 0 | 0 | 0 | 0 | 0 | 0 | 0 | 0 | 0 | 0 | 0 | 0 | 0 | 0 | 0 | 0 | 0 | 0 | 0 | 0 | 0 | 0 | 0 | 0 |  |  |  |  | P_PROFIT_NORM |  |  |  |  | M10606::0::Неопределено::Неопределено::Неопределено::Неопределено::Неопределено
|  | Расходы на капитальные вложения при отсутствии утверждённых инвестиционных программ (нормативная прибыль), тыс.руб. | M10614 | 60 | 0 | [5 empty] | 0 |  |  |  | 0 | [7 empty] | 4.1 | Расходы на капитальные вложения (инвестиции), определяемые в соответствии с утвержденными инвестиционными программами, за исключением расходов на капитальные вложения (инвестиции), осуществляемых за счет платы за подключение к системе теплоснабжения, сумм амортизации, средств бюджетов бюджетной системы Российской Федерации, экономии инвестиционных расходов | тыс. руб. | 2024: 0; 2026: 0; 2027: 0; 2028: 0; 2029: 0; 2030: 0; 2031: 0; 2032: 0; 2033: 0; 2034: 0; 2035: 0 |  |  |  |  | P_EXPENS_INVEST |  |  |  |  | M10614::0::Неопределено::Неопределено::Неопределено::Неопределено::Неопределено
|  | Средства на возврат займов и кредитов, привлекаемых на реализацию ИП регулируемой организации, в размере, определяемом исходя из срока их возврата, предусмотренного договорами займа и кредитными договорами, в том числе расходы на привлечение и погашение таких займов и кредитов, а также проценты по таким займам и кредитам, тыс.руб. | M10608 | 30 | 0 | [5 empty] | 0 |  |  |  | 0 | [7 empty] | 4.2 | Расходы на погашение и обслуживание заемных средств, привлекаемых на реализацию мероприятий инвестиционной программы | тыс. руб. | 2024: 0; 2026: 0; 2027: 0; 2028: 0; 2029: 0; 2030: 0; 2031: 0; 2032: 0; 2033: 0; 2034: 0; 2035: 0 |  |  |  |  | P_CREDIT_INVEST |  |  |  |  | M10608::0::Неопределено::Неопределено::Неопределено::Неопределено::Неопределено
|  | Экономически обоснованные расходы на выплаты, предусмотренные коллективными договорами, не учитываемые при определении налоговой базы налога на прибыль (расходов, относимых на прибыль после налогообложения), в соответствии с НК РФ, тыс.руб. | M10610 | 45 | 0 | [5 empty] | 0 |  |  |  | 0 | [7 empty] | 4.3 | Экономически обоснованные расходы на выплаты, предусмотренные коллективными договорами, не учитываемые при определении налоговой базы налога на прибыль (расходов, относимых на прибыль после налогообложения) | тыс. руб. | 2024: 0; 2026: 0; 2027: 0; 2028: 0; 2029: 0; 2030: 0; 2031: 0; 2032: 0; 2033: 0; 2034: 0; 2035: 0 |  |  |  |  | P_COLLECTIVE |  |  |  |  | M10610::0::Неопределено::Неопределено::Неопределено::Неопределено::Неопределено
|  | Расчетная предпринимательская прибыль, тыс.руб. | M11281 | 15 | 0 | РПП |  |  |  |  | 0 |  |  |  | 0 | [7 empty] | 5 | Расчетная предпринимательская прибыль | тыс.руб | 2024: 0; 2026: 0; 2027: 0; 2028: 0; 2029: 0; 2030: 0; 2031: 0; 2032: 0; 2033: 0; 2034: 0; 2035: 0 |  |  |  |  | P_INCOME |  |  |  |  | M11281::0::Неопределено::Неопределено::Неопределено::Неопределено::Неопределено
|  | Доля расчётной предпринимательской прибыли, % | M10607 | 15 | 0 | [5 empty] | 0 |  |  |  | 0 | [7 empty] | 5.1 | то же в % | % | 2024: 0; 2026: 0; 2027: 0; 2028: 0; 2029: 0; 2030: 0; 2031: 0; 2032: 0; 2033: 0; 2034: 0; 2035: 0 |  |  |  |  | P_INCOME_PERCENT |  |  |  |  | M10607::0::Неопределено::Неопределено::Неопределено::Неопределено::Неопределено
|  | Результаты деятельности до перехода к регулированию цен (тарифов) на основе долгосрочных параметров регулирования, тыс.руб. | M11584 | 29.3 | 0 | 6 |  |  |  |  | 0 |  |  |  | 0 | [7 empty] | 6 | Результаты деятельности до перехода к регулированию цен (тарифов) на основе долгосрочных параметров регулирования | тыс.руб | 2024: 0; 2026: 0; 2027: 0; 2028: 0; 2029: 0; 2030: 0; 2031: 0; 2032: 0; 2033: 0; 2034: 0; 2035: 0 |  |  |  |  | P_RESULTS |  |  |  |  | M11584::0::Неопределено::Неопределено::Неопределено::Неопределено::Неопределено
|  | Корректировка с целью учета отклонения фактических значений параметров расчета тарифов от значений, учтенных при установлении тарифов, тыс.руб. | M11585 | 29.3 | 0 | Корр_факт |  |  |  |  | 0 |  |  |  | false | [7 empty] | 7 | Корректировка с целью учета отклонения фактических значений параметров расчета тарифов от значений, учтенных при установлении тарифов | тыс.руб | 2024: 0; 2026: 0; 2026: 0; 2026: 0; 2027: 0; 2028: 0; 2029: 0; 2030: 0; 2031: 0; 2032: 0; 2033: 0; 2034: 0; 2035: 0 |  |  |  |  | P_CORR |  |  |  |  | M11585::0::Неопределено::Неопределено::Неопределено::Неопределено::Неопределено
|  | Корректировка необходимой валовой выручки с учетом степени исполнения регулируемой организацией обязательств по созданию и (или) реконструкции объекта концессионного соглашения или по реализации инвестиционной программы в случае недостижения регулируемой организацией плановых значений показателей надежности объектов теплоснабжения, тыс.руб. | M11583 | 66 | 0 | [5 empty] | 0 |  |  |  | false | [7 empty] | 8 | Корректировка необходимой валовой выручки с учетом степени исполнения регулируемой организацией обязательств по созданию и (или) реконструкции объекта концессионного соглашения или по реализации инвестиционной программы в случае недостижения регулируемой организацией плановых значений показателей надежности объектов теплоснабжения | тыс.руб | 2024: 0; 2026: 0; 2027: 0; 2028: 0; 2029: 0; 2030: 0; 2031: 0; 2032: 0; 2033: 0; 2034: 0; 2035: 0 |  |  |  |  | P_CORR_GAIN |  |  |  |  | M11583::0::Неопределено::Неопределено::Неопределено::Неопределено::Неопределено
|  | Корректировка НВВ в связи с изменением (неисполнением) инвестиционной программы, тыс.руб. | M10742 | 33.8 | 0 | [5 empty] | 0 |  |  |  | false | [7 empty] | 9 | Корректировка НВВ в связи с изменением (неисполнением) инвестиционной программы | тыс.руб | 2024: 0; 2026: 0; 2027: 0; 2028: 0; 2029: 0; 2030: 0; 2031: 0; 2032: 0; 2033: 0; 2034: 0; 2035: 0 |  |  |  |  | P_CORR_NVV_INVEST |  |  |  |  | M10742::0::Неопределено::Неопределено::Неопределено::Неопределено::Неопределено
|  | Корректировка, подлежащая учёту в НВВ и учитывающая отклонение фактических показателей энергосбережения и повышения энергетической эффективности от установленных плановых (расчётных) показателей и сроков реализации, тыс.руб. | M10743 | 63.8 | 0 | [5 empty] | 0 |  |  |  | false | [7 empty] | 10 | Корректировка, подлежащая учету в НВВ и учитывающая отклонение фактических показателей энергосбережения и повышения энергетической эффективности от установленных плановых (расчетных) показателей и отклонение сроков реализации программы в области энергосбережения и повышения энергетической эффективности от установленных сроков реализации такой программы | тыс.руб | 2024: 0; 2026: 0; 2027: 0; 2028: 0; 2029: 0; 2030: 0; 2031: 0; 2032: 0; 2033: 0; 2034: 0; 2035: 0 |  |  |  |  | P_CORR_NVV_FACT |  |  |  |  | M10743::0::Неопределено::Неопределено::Неопределено::Неопределено::Неопределено
|  | Прочие расходы, тыс.руб. | M10895 | 17.1 | 0 | [5 empty] | 0 |  |  |  | false | [7 empty] | 11 | Прочие корректировки | тыс.руб | 0 | 0 | 0 | 0 | 0 | 0 | 0 | 0 | 0 | 0 | 0 | 0 | 0 | 0 | 0 | 0 | 0 | 0 | 0 | 0 | 0 | 0 | 0 | 0 | 0 | 0 | 0 | 0 | 0 | 0 | 0 | 0 | 0 | 0 | 0 |  |  |  |  | P_OTHER |  |  |  |  | M10895::0::Неопределено::Неопределено::Неопределено::Неопределено::Неопределено
|  |  |  | 0 | 0 | [5 empty] | 0 |  |  |  | false
|  | Прочие расходы, тыс.руб. | M10895 | 17.1 | 0 |  |  |  |  | 0 | 0 |  |  |  | 0 |  |  | et_2 |  | 0 |  | × | 11.0 |  | тыс.руб | 2024: 0; 2026: 0; 2027: 0; 2028: 0; 2029: 0; 2030: 0; 2031: 0; 2032: 0; 2033: 0; 2034: 0; 2035: 0 |  |  |  |  | P_OTHER | DYN_OTHER | 0 |  | TRUE | M10895::0::0::Неопределено::Неопределено::Неопределено::Неопределено
|  |  |  | 17.1 | 0 | [5 empty] | 0 |  |  |  | 0 |  |  | { funcDyn: 'msg', blok: '', wsCross: '', linkFormula: '', levelDyn: '' } | [5 empty] | Добавить | [43 empty] | DYN_OTHER
|  | Необходимая валовая выручка, тыс.руб. | M10655 | 15 | 0 | [5 empty] | 0 |  |  |  | false | [7 empty] | 12 | Необходимая валовая выручка | тыс.руб | 0 | 0 | 0 | 0 | 0 | 0 | 0 | 0 | 0 | 0 | 0 | 0 | 0 | 0 | 0 | 0 | 0 | 0 | 0 | 0 | 0 | 0 | 0 | 0 | 0 | 0 | 0 | 0 | 0 | 0 | 0 | 0 | 0 | 0 | 0 |  |  |  |  | P_NEEDED_GAIN |  |  |  |  | M10655::0::Неопределено::Неопределено::Неопределено::Неопределено::Неопределено
|  | Корректировка экономически обоснованных расходов при установлении (пересмотре) тарифов в текущем периоде ввиду недопущения превышения предельных индексов изменения размера вносимой гражданами платы за коммунальные услуги | M11579 | 50 | 0 | [5 empty] | 0 |  |  |  | false | [7 empty] | 13 | Корректировка экономически обоснованных расходов при установлении (пересмотре) тарифов в текущем периоде ввиду недопущения превышения предельных индексов изменения размера вносимой гражданами платы за коммунальные услуги | тыс.руб | 2024: 0; 2026: 0; 2027: 0; 2028: 0; 2029: 0; 2030: 0; 2031: 0; 2032: 0; 2033: 0; 2034: 0; 2035: 0 |  |  |  |  | P_CORR_EXPENSES |  |  |  |  | M11579::0::Неопределено::Неопределено::Неопределено::Неопределено::Неопределено
|  | НВВ для расчета тарифа (с корректировками) | M11580 | 15 | 0 | НВВ |  |  |  |  | 0 |  |  |  | false | [7 empty] | 14 | Итого НВВ для расчета тарифа (с корректировками) | тыс.руб | 0 | 0 | 0 | 0 | 0 | 0 | 0 | 0 | 0 | 0 | 0 | 0 | 0 | 0 | 0 | 0 | 0 | 0 | 0 | 0 | 0 | 0 | 0 | 0 | 0 | 0 | 0 | 0 | 0 | 0 | 0 | 0 | 0 | 0 | 0 |  |  |  |  | P_NVV_TOTAL |  |  |  |  | M11580::0::Неопределено::Неопределено::Неопределено::Неопределено::Неопределено
|  | Топливная составляющая НВВ | M11581 | 15 | 0 | топл_сост |  |  | для двухставочного тарифа |  | 0 |  |  |  | 0 | [7 empty] | 14.1 | Топливная составляющая | тыс.руб. | 0 | 0 | 0 | 0 | 0 | 0 | 0 | 0 | 0 | 0 | 0 | 0 | 0 | 0 | 0 | 0 | 0 | 0 | 0 | 0 | 0 | 0 | 0 | 0 | 0 | 0 | 0 | 0 | 0 | 0 | 0 | 0 | 0 | 0 | 0 |  |  |  |  | P_NVV_TS |  |  |  |  | M11581::0::Неопределено::Неопределено::Неопределено::Неопределено::Неопределено
|  | НВВ без топливной составляющей | M11582 | 15 | 0 |  |  |  | для двухставочного тарифа |  | 0 |  |  |  | false | [7 empty] | 14.2 | НВВ без топливной составляющей | тыс.руб. | 0 | 0 | 0 | 0 | 0 | 0 | 0 | 0 | 0 | 0 | 0 | 0 | 0 | 0 | 0 | 0 | 0 | 0 | 0 | 0 | 0 | 0 | 0 | 0 | 0 | 0 | 0 | 0 | 0 | 0 | 0 | 0 | 0 | 0 | 0 |  |  |  |  | P_NVV_NOT_TS |  |  |  |  | M11582::0::Неопределено::Неопределено::Неопределено::Неопределено::Неопределено
|  | Полезный отпуск, Гкал | M10502 | 15 | 0 | [5 empty] | 0 |  |  |  | false | [7 empty] | 15 | Полезный отпуск без разбивки по группам потребителей | Гкал | 0 |  |  |  | 0 | 0 | 0 | 0 | 0 | 0 | 0 | 0 | 0 | 0 | 0 | 0 | 0 | 0 | 0 | 0 | 0 | 0 | 0 | 0 | 0 | [14 empty] | P_USEFULL |  |  |  |  | M10502::0::Неопределено::Неопределено::Неопределено::Неопределено::Неопределено
|  | Объём реализации услуги, Гкал | M10670 | 15 | 0 | объем.1 |  |  |  |  | 0 | 8.0.3. |  |  | false | [7 empty] | 15.1 | I полугодие: объём реализации (в рамках 2026 г. - с 01.01. по 30.09.) | Гкал | [39 empty] | P_USEFULL_1_VOL |  |  |  |  | M10670::0::Неопределено::8.0.3.::Неопределено::Неопределено::Неопределено | bar: 2024
|  | Тариф, руб/Гкал | M10546 | 15 | 0 | тариф.1 |  |  |  |  | 0 | 8.0.3. |  |  | false | [7 empty] | 15.2 | I полугодие: тариф (в рамках 2026 г. - с 01.01. по 30.09.) | руб./Гкал |  |  |  |  | 0 | 0 | 0 | 0 | 0 | 0 | 0 | 0 | 0 | 0 | 0 | 0 | 0 | 0 | 0 | 0 | 0 | 0 | 0 | 0 | 0 | [14 empty] | P_USEFULL_1_TARIFF |  |  |  |  | M10546::0::Неопределено::8.0.3.::Неопределено::Неопределено::Неопределено
|  | Объём реализации услуги, Гкал | M10670 | 15 | 0 | объем.2 |  |  |  |  | 0 | 8.0.5. |  |  | false | [7 empty] | 15.3 | II полугодие: объём реализации (в рамках 2026 г. - с 01.10. по 31.12.) | Гкал | 0 |  |  |  | 0 | 0 | 0 | 0 | 0 | 0 | 0 | 0 | 0 | 0 | 0 | 0 | 0 | 0 | 0 | 0 | 0 | 0 | 0 | 0 | 0 | [14 empty] | P_USEFULL_2_VOL |  |  |  |  | M10670::0::Неопределено::8.0.5.::Неопределено::Неопределено::Неопределено
|  | Тариф, руб/Гкал | M10546 | 15 | 0 | тариф.2 |  |  |  |  | 0 | 8.0.5. |  |  | false | [7 empty] | 15.4 | II полугодие: тариф (в рамках 2026 г. - с 01.10. по 31.12.) | руб./Гкал | 2026: 0; 2027: 0; 2028: 0; 2029: 0; 2030: 0; 2031: 0; 2032: 0; 2033: 0; 2034: 0; 2035: 0; 2026: 0; 2027: 0; 2028: 0; 2029: 0; 2030: 0; 2031: 0; 2032: 0; 2033: 0; 2034: 0; 2035: 0 |  |  |  |  | P_USEFULL_2_TARIFF |  |  |  |  | M10546::0::Неопределено::8.0.5.::Неопределено::Неопределено::Неопределено
|  | Темп роста тарифа, % | M11244 | 15 | 0 | [5 empty] | 0 |  |  |  | false | [7 empty] | 15.5 | Темп роста тарифа | % | [39 empty] | P_USEFULL_GROW |  |  |  |  | M11244::0::Неопределено::Неопределено::Неопределено::Неопределено::Неопределено | bar: 2024; 2025 to 2035
|  | Средневзвешенный тариф, руб./Гкал | M10552 | 15 | 0 | [5 empty] | 0 |  |  |  | false | [7 empty] | 15.6 | Средневзвешенный тариф | руб./Гкал | 0 |  |  |  | 0 | 0 | 0 | 0 | 0 | 0 | 0 | 0 | 0 | 0 | 0 | 0 | 0 | 0 | 0 | 0 | 0 | 0 | 0 | 0 | 0 | [14 empty] | P_USEFULL_AVERAGE |  |  |  |  | M10552::0::Неопределено::Неопределено::Неопределено::Неопределено::Неопределено
|  | Подключенная нагрузка, Гкал/час | M10476 | 15 | 0 |  |  |  | для двухставочного тарифа |  | 0 |  |  |  | false | [7 empty] | 16 | Суммарная договорная нагрузка | Гкал/ч | 0 |  |  |  | 0 | 0 | 0 | 0 | 0 | 0 | 0 | 0 | 0 | 0 | 0 | 0 | 0 | 0 | 0 | 0 | 0 | 0 | 0 | 0 | 0 | [14 empty] | P_LOAD_TOTAL |  |  |  |  | M10476::0::Неопределено::Неопределено::Неопределено::Неопределено::Неопределено
|  | Подключенная нагрузка, Гкал/час | M10476 | 15 | 0 | нагр.1 |  |  | для двухставочного тарифа |  | 0 | 8.0.3. |  |  | false | [7 empty] | 16.1 | I полугодие (в рамках 2026 г. - с 01.01. по 30.09.) | Гкал/ч | 0 |  |  |  | 0 | 0 | 0 | 0 | 0 | 0 | 0 | 0 | 0 | 0 | 0 | 0 | 0 | 0 | 0 | 0 | 0 | 0 | 0 | 0 | 0 | [14 empty] | P_LOAD_1 |  |  |  |  | M10476::0::Неопределено::8.0.3.::Неопределено::Неопределено::Неопределено
|  | Подключенная нагрузка, Гкал/час | M10476 | 15 | 0 | нагр.2 |  |  | для двухставочного тарифа |  | 0 | 8.0.5. |  |  | false | [7 empty] | 16.2 | II полугодие (в рамках 2026 г. - с 01.10. по 31.12.) | Гкал/ч | 0 |  |  |  | 0 | 0 | 0 | 0 | 0 | 0 | 0 | 0 | 0 | 0 | 0 | 0 | 0 | 0 | 0 | 0 | 0 | 0 | 0 | 0 | 0 | [14 empty] | P_LOAD_2 |  |  |  |  | M10476::0::Неопределено::8.0.5.::Неопределено::Неопределено::Неопределено
|  |  |  | 15 | 0 |  |  |  | для двухставочного тарифа |  | 0 |  |  |  | false | [7 empty] | 17 | Ставка платы за тепловую энергию двухставочного тарифа | [40 empty] | P_RATE_TE |  |  |  |  | M11407::0::Неопределено::Неопределено::Неопределено::Неопределено::Неопределено
|  | Ставка за энергию двухставочного тарифа на тепловую энергию, руб./Гкал | M11407 | 15 | 0 | ст_объем_1 |  |  | для двухставочного тарифа |  | 0 | 8.0.3. |  |  | false | [7 empty] | 17.1 | Ставка за объем с 01.01. по 30.06. (в рамках 2026 г. - с 01.01. по 30.09.) | руб./Гкал |  |  |  |  | 0 | 0 | 0 | 0 | 0 | 0 | 0 | 0 | 0 | 0 | 0 | 0 | 0 | 0 | 0 | 0 | 0 | 0 | 0 | 0 | 0 | [14 empty] | P_RATE_TE_1 |  |  |  |  | M11407::0::Неопределено::8.0.3.::Неопределено::Неопределено::Неопределено
|  | Ставка за энергию двухставочного тарифа на тепловую энергию, руб./Гкал | M11407 | 15 | 0 | ст_объем_2 |  |  | для двухставочного тарифа |  | 0 | 8.0.5. |  |  | false | [7 empty] | 17.2 | Ставка за объем с 01.07. по 31.12. (в рамках 2026 г. - с 01.10. по 31.12.) | руб./Гкал | 0 |  |  |  | 0 | 0 | 0 | 0 | 0 | 0 | 0 | 0 | 0 | 0 | 0 | 0 | 0 | 0 | 0 | 0 | 0 | 0 | 0 | 0 | 0 | [14 empty] | P_RATE_TE_2 |  |  |  |  | M11407::0::Неопределено::8.0.5.::Неопределено::Неопределено::Неопределено
|  | Прирост, % | M10444 | 15 | 0 |  |  |  | для двухставочного тарифа |  | 0 |  | 90.0.0. |  | false | [7 empty] | 17.3 | Темп роста ставки платы за тепловую энергию | % | [39 empty] | P_RATE_TE_GROW |  |  |  |  | M10444::0::Неопределено::Неопределено::90.0.0.::Неопределено::Неопределено | bar: 2024; 2025 to 2035
|  |  |  | 33 | 0 |  |  |  | для двухставочного тарифа |  | 0 |  |  |  | false | [7 empty] | 18 | Ставка платы за содержание тепловой мощности двухставочного тарифа | [40 empty] | P_RATE_TM |  |  |  |  | M11397::0::Неопределено::Неопределено::Неопределено::Неопределено::Неопределено
|  | Ставка за содержание тепловой мощности двухставочного тарифа на передачу тепловой энергии, тыс.руб./Гкал/ч в мес | M11397 | 33 | 0 | ст_мощн_1 |  |  | для двухставочного тарифа |  | 0 | 8.0.3. |  |  | false | [7 empty] | 18.1 | Ставка за мощность с 01.01. по 30.06. (в рамках 2026 г. - с 01.01. по 30.09.) | тыс.руб/Гкал/ч в мес. |  |  |  |  | 0 | 0 | 0 | 0 | 0 | 0 | 0 | 0 | 0 | 0 | 0 | 0 | 0 | 0 | 0 | 0 | 0 | 0 | 0 | 0 | 0 | [14 empty] | P_RATE_TM_1 |  |  |  |  | M11397::0::Неопределено::8.0.3.::Неопределено::Неопределено::Неопределено
|  | Ставка за содержание тепловой мощности двухставочного тарифа на передачу тепловой энергии, тыс.руб./Гкал/ч в мес | M11397 | 33 | 0 | ст_мощн_2 |  |  | для двухставочного тарифа |  | 0 | 8.0.5. |  |  | false | [7 empty] | 18.2 | Ставка за мощность с 01.07. по 31.12. (в рамках 2026 г. - с 01.10. по 31.12.) | тыс.руб/Гкал/ч в мес. | 0 |  |  |  | 0 | 0 | 0 | 0 | 0 | 0 | 0 | 0 | 0 | 0 | 0 | 0 | 0 | 0 | 0 | 0 | 0 | 0 | 0 | 0 | 0 | [14 empty] | P_RATE_TM_2 |  |  |  |  | M11397::0::Неопределено::8.0.5.::Неопределено::Неопределено::Неопределено
|  | Прирост, % | M10444 | 15 | 0 |  |  |  | для двухставочного тарифа |  | 0 |  |  | 225.0.1. | false | [7 empty] | 18.3 | Темп роста ставки платы за содержание тепловой мощности | % | [39 empty] | P_RATE_TM_GROW |  |  |  |  | M10444::0::Неопределено::Неопределено::Неопределено::225.0.1.::Неопределено | bar: 2024; 2025 to 2035
|  | Объём дотаций из всех уровней бюджета, тыс.руб. | M10591 | 30 | 0 | [5 empty] | 0 |  |  |  | false | [7 empty] | 19 | Справочно: размер компенсации за счет средств бюджетов бюджетной системы Российской Федерации (при наличии) | тыс.руб | 2024: 0; 2026: 0; 2027: 0; 2028: 0; 2029: 0; 2030: 0; 2031: 0; 2032: 0; 2033: 0; 2034: 0; 2035: 0 |  |  |  |  | P_BUDGET |  |  |  |  | M10591::0::Неопределено::Неопределено::Неопределено::Неопределено::Неопределено
|  |  |  | 17.1 | 1 | одноставочный | Теплоснабжение | производство тепловой энергии (мощности) не в режиме комбинированной выработки электрической и тепловой энергии источниками тепловой энергии :: передача тепловой энергии :: сбыт тепловой энергии | [6 empty] | 1 |  | Тариф 1 (Теплоснабжение) - Тариф на тепловую энергию (мощность), поставляемую потребителям (отопление) |  | 1 |  |  |  | Тариф 1 (Теплоснабжение) - Тариф на тепловую энергию (мощность), поставляемую потребителям (отопление)
|  | Операционные расходы, тыс.руб. | M10746 | 17.1 | 1 | ОР |  |  |  |  | ТЭ.42.30843704.0001 |  |  |  | true | [7 empty] | 1 | Операционные (подконтрольные) расходы | тыс.руб | 79520.92 | 68766.08 | 90971.57 | 22205.49 | 83291.82 | 85757.2579 | 84899.6853 | 84050.6884 | 83210.1816 | 82378.0797 | 81554.2989 | 80738.756 | 79931.3684 | 79132.0547 | 78340.7342 | 86664.3058 | 85797.6627 | 84939.6861 | 84090.2892 | 83249.3864 | 82416.8925 | 81592.7236 | 80776.7963 | 79969.0284 | 79169.3381 | 4.049 | -1 | -1 | -1 | -1 | -1 | -1 | -1 | -1 | -1 |  |  |  |  | P_CONTOL |  |  |  |  | M10746::ТЭ.42.30843704.0001::Неопределено::Неопределено::Неопределено::Неопределено::Неопределено
|  | Неподконтрольные расходы, тыс.руб. | M10747 | 17.1 | 1 | НР |  |  |  |  | ТЭ.42.30843704.0001 |  |  |  | true | [7 empty] | 2 | Неподконтрольные расходы | тыс.руб | 27450.0281 | 26899.43 | 24651.91 | -2247.52 | 27839.2492 | 35844.33 | 0 | 0 | 0 | 0 | 0 | 0 | 0 | 0 | 0 | 33491.096 | 0 | 0 | 0 | 0 | 0 | 0 | 0 | 0 | 0 | 20.3017 | -100 | 0 | 0 | 0 | 0 | 0 | 0 | 0 | 0 |  |  |  |  | P_UNCONTROL |  |  |  |  | M10747::ТЭ.42.30843704.0001::Неопределено::Неопределено::Неопределено::Неопределено::Неопределено
|  | Расходы на приобретение (производство) энергетических ресурсов, тыс.руб. | M10748 | 26.3 | 1 | ресурсы |  |  |  |  | ТЭ.42.30843704.0001 |  |  |  | true | [7 empty] | 3 | Расходы на приобретение (производство) энергетических ресурсов, холодной воды и теплоносителя | тыс.руб | 72863.2126 | 77285 | 84146.65 | 6861.65 | 78936.4468 | 100002.7593 | 0 | 0 | 0 | 0 | 0 | 0 | 0 | 0 | 0 | 83597.2708 | 0 | 0 | 0 | 0 | 0 | 0 | 0 | 0 | 0 | 5.9045 | -100 | 0 | 0 | 0 | 0 | 0 | 0 | 0 | 0 |  |  |  |  | P_RESOURSES |  |  |  |  | M10748::ТЭ.42.30843704.0001::Неопределено::Неопределено::Неопределено::Неопределено::Неопределено
|  | Возврат инвестированного капитала, тыс.руб. | M11483 | 17.1 | 1 | [5 empty] | ТЭ.42.30843704.0001 |  |  |  | 0 | [7 empty] | 4 | Возврат инвестированного капитала | тыс.руб. | 2024: 0; 2026: 0; 2027: 0; 2028: 0; 2029: 0; 2030: 0; 2031: 0; 2032: 0; 2033: 0; 2034: 0; 2035: 0 |  |  |  |  | P_INVEST_RETURN |  |  |  |  | M11483::ТЭ.42.30843704.0001::Неопределено::Неопределено::Неопределено::Неопределено::Неопределено
|  | Полная величина инвестированного капитала, тыс.руб. | M11484 | 17.1 | 1 | [5 empty] | ТЭ.42.30843704.0001 |  |  |  | 0 | [7 empty] | 4.1 | Полная величина инвестированного капитала | тыс.руб. | 2024: 0; 2026: 0; 2027: 0; 2028: 0; 2029: 0; 2030: 0; 2031: 0; 2032: 0; 2033: 0; 2034: 0; 2035: 0 |  |  |  |  | P_INVEST_FULL |  |  |  |  | M11484::ТЭ.42.30843704.0001::Неопределено::Неопределено::Неопределено::Неопределено::Неопределено
|  | Срок возврата инвестированного капитала, лет | M11485 | 17.1 | 1 | [5 empty] | ТЭ.42.30843704.0001 |  |  |  | 0 | [7 empty] | 4.2 | Срок возврата инвестированного капитала | лет | 2024: 0; 2026: 0; 2027: 0; 2028: 0; 2029: 0; 2030: 0; 2031: 0; 2032: 0; 2033: 0; 2034: 0; 2035: 0 |  |  |  |  | P_INVEST_YEARS |  |  |  |  | M11485::ТЭ.42.30843704.0001::Неопределено::Неопределено::Неопределено::Неопределено::Неопределено
|  | Доход на инвестированный капитал:, тыс.руб. | M11486 | 17.1 | 1 | [5 empty] | ТЭ.42.30843704.0001 |  |  |  | 0 | [7 empty] | 5 | Доход на инвестированный капитал | тыс.руб. | 2024: 0; 2026: 0; 2027: 0; 2028: 0; 2029: 0; 2030: 0; 2031: 0; 2032: 0; 2033: 0; 2034: 0; 2035: 0 |  |  |  |  | P_INVEST_PROFIT |  |  |  |  | M11486::ТЭ.42.30843704.0001::Неопределено::Неопределено::Неопределено::Неопределено::Неопределено
|  | Первоначальный размер инвестированного капитала, тыс.руб. | M11487 | 17.1 | 1 | [5 empty] | ТЭ.42.30843704.0001 |  |  |  | 0 | [7 empty] | 5.1 | Первоначальный размер инвестированного капитала | тыс.руб. | 2024: 0; 2026: 0; 2027: 0; 2028: 0; 2029: 0; 2030: 0; 2031: 0; 2032: 0; 2033: 0; 2034: 0; 2035: 0 |  |  |  |  | P_INVEST_START |  |  |  |  | M11487::ТЭ.42.30843704.0001::Неопределено::Неопределено::Неопределено::Неопределено::Неопределено
|  | Доходность первоначального размера инвестированного капитала, тыс.руб. | M11488 | 17.1 | 1 | [5 empty] | ТЭ.42.30843704.0001 |  |  |  | 0 | [7 empty] | 5.2 | Доходность первоначального размера инвестированного капитала | % | 2024: 0; 2026: 0; 2027: 0; 2028: 0; 2029: 0; 2030: 0; 2031: 0; 2032: 0; 2033: 0; 2034: 0; 2035: 0 |  |  |  |  | P_INVEST_PROFIT_PERCENT |  |  |  |  | M11488::ТЭ.42.30843704.0001::Неопределено::Неопределено::Неопределено::Неопределено::Неопределено
|  | База инвестированного капитала, тыс.руб. | M11489 | 17.1 | 1 | [5 empty] | ТЭ.42.30843704.0001 |  |  |  | 0 | [7 empty] | 5.3 | База инвестированного капитала | тыс.руб. | 2024: 0; 2026: 0; 2027: 0; 2028: 0; 2029: 0; 2030: 0; 2031: 0; 2032: 0; 2033: 0; 2034: 0; 2035: 0 |  |  |  |  | P_INVEST_BASE |  |  |  |  | M11489::ТЭ.42.30843704.0001::Неопределено::Неопределено::Неопределено::Неопределено::Неопределено
|  | Чистый оборотный капитал, тыс.руб. | M11490 | 17.1 | 1 | [5 empty] | ТЭ.42.30843704.0001 |  |  |  | 0 | [7 empty] | 5.4 | Чистый оборотный капитал | тыс.руб. | 2024: 0; 2026: 0; 2027: 0; 2028: 0; 2029: 0; 2030: 0; 2031: 0; 2032: 0; 2033: 0; 2034: 0; 2035: 0 |  |  |  |  | P_INVEST_CLEAN |  |  |  |  | M11490::ТЭ.42.30843704.0001::Неопределено::Неопределено::Неопределено::Неопределено::Неопределено
|  | Норматив чистого оборотного капитала, % | M11491 | 17.1 | 1 | [5 empty] | ТЭ.42.30843704.0001 |  |  |  | 0 | [7 empty] | 5.4.1 | Норматив чистого оборотного капитала | % | 2024: 0; 2026: 0; 2027: 0; 2028: 0; 2029: 0; 2030: 0; 2031: 0; 2032: 0; 2033: 0; 2034: 0; 2035: 0 |  |  |  |  | P_INVEST_CLEAN_PERCENT |  |  |  |  | M11491::ТЭ.42.30843704.0001::Неопределено::Неопределено::Неопределено::Неопределено::Неопределено
|  | Норма доходности, % | M11493 | 17.1 | 1 | [5 empty] | ТЭ.42.30843704.0001 |  |  |  | 0 | [7 empty] | 5.5 | Норма доходности | % | 2024: 0; 2026: 0; 2027: 0; 2028: 0; 2029: 0; 2030: 0; 2031: 0; 2032: 0; 2033: 0; 2034: 0; 2035: 0 |  |  |  |  | P_INVEST_NORM |  |  |  |  | M11493::ТЭ.42.30843704.0001::Неопределено::Неопределено::Неопределено::Неопределено::Неопределено
|  | Норма доходности нового капитала, % | M11494 | 17.1 | 1 | [5 empty] | ТЭ.42.30843704.0001 |  |  |  | 0 | [7 empty] | 5.5.1 | Норма доходности нового капитала | % | 2024: 0; 2026: 0; 2027: 0; 2028: 0; 2029: 0; 2030: 0; 2031: 0; 2032: 0; 2033: 0; 2034: 0; 2035: 0 |  |  |  |  | P_INVEST_NORM_NEW |  |  |  |  | M11494::ТЭ.42.30843704.0001::Неопределено::Неопределено::Неопределено::Неопределено::Неопределено
|  | Норма доходности старого капитала, % | M11495 | 17.1 | 1 | [5 empty] | ТЭ.42.30843704.0001 |  |  |  | 0 | [7 empty] | 5.5.2 | Норма доходности старого капитала | % | 2024: 0; 2026: 0; 2027: 0; 2028: 0; 2029: 0; 2030: 0; 2031: 0; 2032: 0; 2033: 0; 2034: 0; 2035: 0 |  |  |  |  | P_INVEST_NORM_OLD |  |  |  |  | M11495::ТЭ.42.30843704.0001::Неопределено::Неопределено::Неопределено::Неопределено::Неопределено
|  | Прибыль, тыс.руб. | M10606 | 17.1 | 1 | нормативная_прибыль |  |  |  |  | ТЭ.42.30843704.0001 |  |  |  | 1 | [7 empty] | 4 | Нормативная прибыль | тыс.руб | 12570.4 | 12051.91 | 13963.94 | 1912.03 | 9123.25 | 7343.61 | 0 | 0 | 0 | 0 | 0 | 0 | 0 | 0 | 0 | 0 | 0 | 0 | 0 | 0 | 0 | 0 | 0 | 0 | 0 | -100 | 0 | 0 | 0 | 0 | 0 | 0 | 0 | 0 | 0 |  |  | Постановлением РЭК Кузбасса от14.07.2017 № 104 утверждена инвестиционная программа (ИП) на 2018-2027гг. На 2026 год сумма капитальных вложений составляет 10 000,00 тыс. руб., в том числе прибыль 3940,64 тыс. руб. и амортизация 6059,36 тыс. руб. Величина амортизации принимаемая в НВВ на 2026 год составляет 11 416,67 тыс. руб. является достаточной для реализации мероприятий инвестиционной программы в 2026 году. Таким образом, предприятию не требуется дополнительных средств из прибыли на реализацию инвестиционных мероприятий 2026 года. |  | P_PROFIT_NORM |  |  |  |  | M10606::ТЭ.42.30843704.0001::Неопределено::Неопределено::Неопределено::Неопределено::Неопределено
|  | Расходы на капитальные вложения при отсутствии утверждённых инвестиционных программ (нормативная прибыль), тыс.руб. | M10614 | 60 | 1 | [5 empty] | ТЭ.42.30843704.0001 |  |  |  | 1 | [7 empty] | 4.1 | Расходы на капитальные вложения (инвестиции), определяемые в соответствии с утвержденными инвестиционными программами, за исключением расходов на капитальные вложения (инвестиции), осуществляемых за счет платы за подключение к системе теплоснабжения, сумм амортизации, средств бюджетов бюджетной системы Российской Федерации, экономии инвестиционных расходов | тыс. руб. | 2024: 12570.4; 2024: 12051.91; 2024: 13963.94; 2024: 1912.03; 2025: 9123.25; 2026: 7343.61; 2026: 0; 2026: -100; 2027: 0; 2028: 0; 2029: 0; 2030: 0; 2031: 0; 2032: 0; 2033: 0; 2034: 0; 2035: 0 |  |  | ООО «А-Энерго» основной узел (1 котельная) является концессионером, в рамках концессионного соглашения от 03.07.2017 №1. При установлении долгосрочных параметров регулирования 2017-2027гг. нормативный уровень прибыли на 2026 год зафиксирован в размере 3,34 % (данная величина нормативного уровня прибыли 3,34 %, отражена в концессионном соглашении. Величина нормативного уровня прибыли по расчету, составила 9 786,35 тыс. руб. Эксперт отмечает, что учет прибыли в качестве источника финансирования мероприятий инвестиционной программы и учет её в НВВ, при наличии амортизации достаточной для финансирования меровриятий, приводит к получению организацией сверхдоходов и не обоснованной нагрузке на потребителей. Таким образом в скорректированном экспертном заключении из НВВ 2026 года исключены расходы на капитальные вложения (инвестиции) в размере 9 786,35 тыс. руб., |  | P_EXPENS_INVEST |  |  |  |  | M10614::ТЭ.42.30843704.0001::Неопределено::Неопределено::Неопределено::Неопределено::Неопределено
|  | Средства на возврат займов и кредитов, привлекаемых на реализацию ИП регулируемой организации, в размере, определяемом исходя из срока их возврата, предусмотренного договорами займа и кредитными договорами, в том числе расходы на привлечение и погашение таких займов и кредитов, а также проценты по таким займам и кредитам, тыс.руб. | M10608 | 30 | 1 | [5 empty] | ТЭ.42.30843704.0001 |  |  |  | 1 | [7 empty] | 4.2 | Расходы на погашение и обслуживание заемных средств, привлекаемых на реализацию мероприятий инвестиционной программы | тыс. руб. | 2024: 0; 2026: 0; 2027: 0; 2028: 0; 2029: 0; 2030: 0; 2031: 0; 2032: 0; 2033: 0; 2034: 0; 2035: 0 |  |  |  |  | P_CREDIT_INVEST |  |  |  |  | M10608::ТЭ.42.30843704.0001::Неопределено::Неопределено::Неопределено::Неопределено::Неопределено
|  | Экономически обоснованные расходы на выплаты, предусмотренные коллективными договорами, не учитываемые при определении налоговой базы налога на прибыль (расходов, относимых на прибыль после налогообложения), в соответствии с НК РФ, тыс.руб. | M10610 | 45 | 1 | [5 empty] | ТЭ.42.30843704.0001 |  |  |  | 1 | [7 empty] | 4.3 | Экономически обоснованные расходы на выплаты, предусмотренные коллективными договорами, не учитываемые при определении налоговой базы налога на прибыль (расходов, относимых на прибыль после налогообложения) | тыс. руб. | 2024: 0; 2026: 0; 2027: 0; 2028: 0; 2029: 0; 2030: 0; 2031: 0; 2032: 0; 2033: 0; 2034: 0; 2035: 0 |  |  |  |  | P_COLLECTIVE |  |  |  |  | M10610::ТЭ.42.30843704.0001::Неопределено::Неопределено::Неопределено::Неопределено::Неопределено
|  | Расчетная предпринимательская прибыль, тыс.руб. | M11281 | 15 | 1 | РПП |  |  |  |  | ТЭ.42.30843704.0001 |  |  |  | 1 | [7 empty] | 5 | Расчетная предпринимательская прибыль | тыс.руб | 2024: 6410.63; 2024: 0; 2024: 6410.63; 2024: 6410.63; 2025: 6735.84; 2026: 7224.45; 2026: 7343.05; 2026: 9.0146; 2027: -100; 2028: 0; 2029: 0; 2030: 0; 2031: 0; 2032: 0; 2033: 0; 2034: 0; 2035: 0 |  |  |  |  | P_INCOME |  |  |  |  | M11281::ТЭ.42.30843704.0001::Неопределено::Неопределено::Неопределено::Неопределено::Неопределено
|  | Доля расчётной предпринимательской прибыли, % | M10607 | 15 | 1 | [5 empty] | ТЭ.42.30843704.0001 |  |  |  | 1 | [7 empty] | 5.1 | то же в % | % | 2024: 5; 2024: 5; 2024: 5; 2025: 5; 2026: 5; 2026: 5; 2026: 0; 2027: -100; 2028: 0; 2029: 0; 2030: 0; 2031: 0; 2032: 0; 2033: 0; 2034: 0; 2035: 0 |  |  |  |  | P_INCOME_PERCENT |  |  |  |  | M10607::ТЭ.42.30843704.0001::Неопределено::Неопределено::Неопределено::Неопределено::Неопределено
|  | Результаты деятельности до перехода к регулированию цен (тарифов) на основе долгосрочных параметров регулирования, тыс.руб. | M11584 | 29.3 | 1 | 6 |  |  |  |  | ТЭ.42.30843704.0001 |  |  |  | 1 | [7 empty] | 6 | Результаты деятельности до перехода к регулированию цен (тарифов) на основе долгосрочных параметров регулирования | тыс.руб | 2024: 0; 2026: 0; 2027: 0; 2028: 0; 2029: 0; 2030: 0; 2031: 0; 2032: 0; 2033: 0; 2034: 0; 2035: 0 |  |  |  |  | P_RESULTS |  |  |  |  | M11584::ТЭ.42.30843704.0001::Неопределено::Неопределено::Неопределено::Неопределено::Неопределено
|  | Корректировка с целью учета отклонения фактических значений параметров расчета тарифов от значений, учтенных при установлении тарифов, тыс.руб. | M11585 | 29.3 | 1 | Корр_факт |  |  |  |  | ТЭ.42.30843704.0001 |  |  |  | true | [7 empty] | 7 | Корректировка с целью учета отклонения фактических значений параметров расчета тарифов от значений, учтенных при установлении тарифов | тыс.руб | 2024: 9710.24; 2024: 0; 2024: 9710.24; 2024: 9710.24; 2025: 11978.19; 2026: 0; 2026: 25283.17; 2026: 111.0767; 2027: -100; 2028: 0; 2029: 0; 2030: 0; 2031: 0; 2032: 0; 2033: 0; 2034: 0; 2035: 0 |  |  |  |  | P_CORR |  |  |  |  | M11585::ТЭ.42.30843704.0001::Неопределено::Неопределено::Неопределено::Неопределено::Неопределено
|  | Корректировка необходимой валовой выручки с учетом степени исполнения регулируемой организацией обязательств по созданию и (или) реконструкции объекта концессионного соглашения или по реализации инвестиционной программы в случае недостижения регулируемой организацией плановых значений показателей надежности объектов теплоснабжения, тыс.руб. | M11583 | 66 | 1 | [5 empty] | ТЭ.42.30843704.0001 |  |  |  | true | [7 empty] | 8 | Корректировка необходимой валовой выручки с учетом степени исполнения регулируемой организацией обязательств по созданию и (или) реконструкции объекта концессионного соглашения или по реализации инвестиционной программы в случае недостижения регулируемой организацией плановых значений показателей надежности объектов теплоснабжения | тыс.руб | 2024: -12068.06; 2024: -12068.06; 2026: 0; 2027: 0; 2028: 0; 2029: 0; 2030: 0; 2031: 0; 2032: 0; 2033: 0; 2034: 0; 2035: 0 |  |  | Была отражена корректировка на 2026 год, которая сейчас отражена в строке 11.3 столбца АТ , в размере - 11203,05 тыс. руб. в части ИП которая была рассчитана как инвестиционная программ ИП 10 000,00 тыс. руб. - нормативный уровень прибыли по концессионному соглашению 3,34 % или 9 786,35 тыс. руб. - амортизация 11 416,367 тыс. руб. = - 11 203,05 тыс. руб. (необоснованные доходы в части учета средств на выполнение ИП) |  | P_CORR_GAIN |  |  |  |  | M11583::ТЭ.42.30843704.0001::Неопределено::Неопределено::Неопределено::Неопределено::Неопределено
|  | Корректировка НВВ в связи с изменением (неисполнением) инвестиционной программы, тыс.руб. | M10742 | 33.8 | 1 | [5 empty] | ТЭ.42.30843704.0001 |  |  |  | true | [7 empty] | 9 | Корректировка НВВ в связи с изменением (неисполнением) инвестиционной программы | тыс.руб | 2024: 0; 2026: 0; 2026: 0; 2027: 0; 2028: 0; 2029: 0; 2030: 0; 2031: 0; 2032: 0; 2033: 0; 2034: 0; 2035: 0 | https://portal.eias.ru/Portal/DownloadPage.aspx?type=12&guid=501bfece-a130-4153-b3bd-faf72d8c5abe, https://portal.eias.ru/Portal/DownloadPage.aspx?type=12&guid=4ff8ea33-2b2b-495f-b977-70ed00f22c38 |  | При анализе исполнения инвестиционной программы за 2024 год, экспертами проанализированы отчетные данные представленные предприятием в формате шаблона ЕИАС SUMMARY.INV.WARM.2024.MONTHLY. Инвестиционная программа на 2024 год в размере 11 864,00 тыс. руб. утверждена постановлением РЭК Кузбасса от 14.07.2017 № 104 (на 2018-2027гг), в том числе за счет амортизации 3 764,14 тыс. руб. и за счет прибыли 8 099,86 тыс. руб. При расчете ∆ КИП 2024 по формулам 23 и 24 Методических указаний, с учетом фактического полезного отпуска тепловой энергии над плановым показателем, значение ∆ КИП 2024 составило +142,74 тыс. руб. Значение ∆ КИП 2024 имеет положительное значение и учету в НВВ 2026 года методически не подлежит. |  | P_CORR_NVV_INVEST |  |  |  |  | M10742::ТЭ.42.30843704.0001::Неопределено::Неопределено::Неопределено::Неопределено::Неопределено
|  | Корректировка, подлежащая учёту в НВВ и учитывающая отклонение фактических показателей энергосбережения и повышения энергетической эффективности от установленных плановых (расчётных) показателей и сроков реализации, тыс.руб. | M10743 | 63.8 | 1 | [5 empty] | ТЭ.42.30843704.0001 |  |  |  | true | [7 empty] | 10 | Корректировка, подлежащая учету в НВВ и учитывающая отклонение фактических показателей энергосбережения и повышения энергетической эффективности от установленных плановых (расчетных) показателей и отклонение сроков реализации программы в области энергосбережения и повышения энергетической эффективности от установленных сроков реализации такой программы | тыс.руб | 2024: 0; 2026: 0; 2027: 0; 2028: 0; 2029: 0; 2030: 0; 2031: 0; 2032: 0; 2033: 0; 2034: 0; 2035: 0 |  |  |  |  | P_CORR_NVV_FACT |  |  |  |  | M10743::ТЭ.42.30843704.0001::Неопределено::Неопределено::Неопределено::Неопределено::Неопределено
|  | Прочие расходы, тыс.руб. | M10895 | 17.1 | 1 | [5 empty] | ТЭ.42.30843704.0001 |  |  |  | true | [7 empty] | 11 | Прочие корректировки | тыс.руб | 0 | 12089.24 | 0 | -12089.24 | 317.38 | 0 | 0 | 0 | 0 | 0 | 0 | 0 | 0 | 0 | 0 | -1416.67 | 0 | 0 | 0 | 0 | 0 | 0 | 0 | 0 | 0 | -546.364 | -100 | 0 | 0 | 0 | 0 | 0 | 0 | 0 | 0 |  |  |  |  | P_OTHER |  |  |  |  | M10895::ТЭ.42.30843704.0001::Неопределено::Неопределено::Неопределено::Неопределено::Неопределено
|  |  |  | 0 | 1 | [5 empty] | ТЭ.42.30843704.0001 |  |  |  | true
|  | Прочие расходы, тыс.руб. | M10895 | 17.1 | 1 |  |  |  |  | 0 | ТЭ.42.30843704.0001 |  |  |  | 0 |  |  | et_2 |  | 0 |  | × | 11.0 |  | тыс.руб | 2024: 0; 2026: 0; 2027: 0; 2028: 0; 2029: 0; 2030: 0; 2031: 0; 2032: 0; 2033: 0; 2034: 0; 2035: 0 |  |  |  |  | P_OTHER | DYN_OTHER | 0 |  | TRUE | M10895::ТЭ.42.30843704.0001::0::Неопределено::Неопределено::Неопределено::Неопределено
|  | Прочие расходы, тыс.руб. | M10895 | 17.1 | 1 |  |  |  |  | прибыль заявленная предприятием | ТЭ.42.30843704.0001 |  |  |  | 1 |  |  |  |  | 1 |  | × | 11.1 | прибыль заявленная предприятием | тыс.руб | 2024: 12089.24; 2024: -12089.24; 2026: 0; 2027: 0; 2028: 0; 2029: 0; 2030: 0; 2031: 0; 2032: 0; 2033: 0; 2034: 0; 2035: 0 |  |  |  |  | P_OTHER | DYN_OTHER | прибыль заявленная предприятием |  | TRUE | M10895::ТЭ.42.30843704.0001::прибыль заявленная предприятием::Неопределено::Неопределено::Неопределено::Неопределено
|  | Прочие расходы, тыс.руб. | M10895 | 17.1 | 1 |  |  |  |  | ценовая разница в покупке воды и ценой теплоносителя | ТЭ.42.30843704.0001 |  |  |  | 1 |  |  |  |  | 2 |  | × | 11.2 | ценовая разница в покупке воды и ценой теплоносителя | тыс.руб | 2024: 0; 2025: 317.38; 2026: -100; 2027: 0; 2028: 0; 2029: 0; 2030: 0; 2031: 0; 2032: 0; 2033: 0; 2034: 0; 2035: 0 |  |  |  |  | P_OTHER | DYN_OTHER | ценовая разница в покупке воды и ценой теплоносителя |  | TRUE | M10895::ТЭ.42.30843704.0001::ценовая разница в покупке воды и ценой теплоносителя::Неопределено::Неопределено::Неопределено::Неопределено
|  | Прочие расходы, тыс.руб. | M10895 | 17.1 | 1 |  |  |  |  | экономически необоснованные доходы в части учета амортизации на выполнение ИП | ТЭ.42.30843704.0001 |  |  |  | 1 |  |  |  |  | 3 |  | × | 11.3 | экономически необоснованные доходы в части учета амортизации на выполнение ИП | тыс.руб | 2024: 0; 2026: -1416.67; 2026: 0; 2027: -100; 2028: 0; 2029: 0; 2030: 0; 2031: 0; 2032: 0; 2033: 0; 2034: 0; 2035: 0 |  |  | Экспертами исключены из НВВ 2026 года "экономически необоснованные доходы в части учета амортизации на выполнение ИП" в размере - 1416,67 тыс. руб. Таким образом, средства на капитальные вложения в 2026 году соответствуют инвестиционной программе 10000,00 тыс. руб., излишне учтенные средства по статье "Амортизация" исключены из НВВ. |  | P_OTHER | DYN_OTHER | экономически необоснованные доходы в части учета амортизации на выполнение ИП |  | TRUE | M10895::ТЭ.42.30843704.0001::экономически необоснованные доходы в части учета амортизации на выполнение ИП::Неопределено::Неопределено::Неопределено::Неопределено
|  |  |  | 17.1 | 1 | [5 empty] | ТЭ.42.30843704.0001 |  |  |  | 1 |  |  | { funcDyn: 'msg', blok: '', wsCross: '', linkFormula: '', levelDyn: '' } | [5 empty] | Добавить | [43 empty] | DYN_OTHER
|  | Необходимая валовая выручка, тыс.руб. | M10655 | 15 | 1 | [5 empty] | ТЭ.42.30843704.0001 |  |  |  | true | [7 empty] | 12 | Необходимая валовая выручка | тыс.руб | 208525.4307 | 197091.66 | 217786.88 | 20695.22 | 218222.176 | 236172.4072 | 84899.6853 | 84050.6884 | 83210.1816 | 82378.0797 | 81554.2989 | 80738.756 | 79931.3684 | 79132.0547 | 78340.7342 | 234962.2226 | 85797.6627 | 84939.6861 | 84090.2892 | 83249.3864 | 82416.8925 | 81592.7236 | 80776.7963 | 79969.0284 | 79169.3381 | 7.6711 | -63.4845 | -1 | -1 | -1 | -1 | -1 | -1 | -1 | -1 |  |  |  |  | P_NEEDED_GAIN |  |  |  |  | M10655::ТЭ.42.30843704.0001::Неопределено::Неопределено::Неопределено::Неопределено::Неопределено
|  | Корректировка экономически обоснованных расходов при установлении (пересмотре) тарифов в текущем периоде ввиду недопущения превышения предельных индексов изменения размера вносимой гражданами платы за коммунальные услуги | M11579 | 50 | 1 | [5 empty] | ТЭ.42.30843704.0001 |  |  |  | true | [7 empty] | 13 | Корректировка экономически обоснованных расходов при установлении (пересмотре) тарифов в текущем периоде ввиду недопущения превышения предельных индексов изменения размера вносимой гражданами платы за коммунальные услуги | тыс.руб | 2024: -10056.16; 2024: 0; 2026: 0; 2027: 0; 2028: 0; 2029: 0; 2030: 0; 2031: 0; 2032: 0; 2033: 0; 2034: 0; 2035: 0 |  |  |  |  | P_CORR_EXPENSES |  |  |  |  | M11579::ТЭ.42.30843704.0001::Неопределено::Неопределено::Неопределено::Неопределено::Неопределено
|  | НВВ для расчета тарифа (с корректировками) | M11580 | 15 | 1 | НВВ |  |  |  |  | ТЭ.42.30843704.0001 |  |  |  | true | [7 empty] | 14 | Итого НВВ для расчета тарифа (с корректировками) | тыс.руб | 198469.2707 | 197091.66 | 217786.88 | 20695.22 | 218222.176 | 236172.4072 | 84899.6853 | 84050.6884 | 83210.1816 | 82378.0797 | 81554.2989 | 80738.756 | 79931.3684 | 79132.0547 | 78340.7342 | 234962.2226 | 85797.6627 | 84939.6861 | 84090.2892 | 83249.3864 | 82416.8925 | 81592.7236 | 80776.7963 | 79969.0284 | 79169.3381 | 7.6711 | -63.4845 | -1 | -1 | -1 | -1 | -1 | -1 | -1 | -1 |  |  |  |  | P_NVV_TOTAL |  |  |  |  | M11580::ТЭ.42.30843704.0001::Неопределено::Неопределено::Неопределено::Неопределено::Неопределено
|  | Топливная составляющая НВВ | M11581 | 15 | 1 | топл_сост |  |  | для двухставочного тарифа |  | ТЭ.42.30843704.0001 |  |  |  | 0 | [7 empty] | 14.1 | Топливная составляющая | тыс.руб. | 51621.49 | 58013.12 | 64874.84 | 6861.72 | 55350.9 | 75379.4593 | 0 | 0 | 0 | 0 | 0 | 0 | 0 | 0 | 0 | 56891.5365 | 0 | 0 | 0 | 0 | 0 | 0 | 0 | 0 | 0 | 2.7834 | -100 | 0 | 0 | 0 | 0 | 0 | 0 | 0 | 0 |  |  |  |  | P_NVV_TS |  |  |  |  | M11581::ТЭ.42.30843704.0001::Неопределено::Неопределено::Неопределено::Неопределено::Неопределено
|  | НВВ без топливной составляющей | M11582 | 15 | 1 |  |  |  | для двухставочного тарифа |  | ТЭ.42.30843704.0001 |  |  |  | false | [7 empty] | 14.2 | НВВ без топливной составляющей | тыс.руб. | 146847.7807 | 139078.54 | 152912.04 | 13833.5 | 162871.276 | 160792.9479 | 84899.6853 | 84050.6884 | 83210.1816 | 82378.0797 | 81554.2989 | 80738.756 | 79931.3684 | 79132.0547 | 78340.7342 | 178070.6861 | 85797.6627 | 84939.6861 | 84090.2892 | 83249.3864 | 82416.8925 | 81592.7236 | 80776.7963 | 79969.0284 | 79169.3381 | 9.3322 | -51.8182 | -1 | -1 | -1 | -1 | -1 | -1 | -1 | -1 |  |  |  |  | P_NVV_NOT_TS |  |  |  |  | M11582::ТЭ.42.30843704.0001::Неопределено::Неопределено::Неопределено::Неопределено::Неопределено
|  | Полезный отпуск, Гкал | M10502 | 15 | 1 | [5 empty] | ТЭ.42.30843704.0001 |  |  |  | true | [7 empty] | 15 | Полезный отпуск без разбивки по группам потребителей | Гкал | 46444.24 |  |  |  | 46594.17 | 46007.32 | 0 | 0 | 0 | 0 | 0 | 0 | 0 | 0 | 0 | 46153.99 | 0 | 0 | 0 | 0 | 0 | 0 | 0 | 0 | 0 | [14 empty] | P_USEFULL |  |  |  |  | M10502::ТЭ.42.30843704.0001::Неопределено::Неопределено::Неопределено::Неопределено::Неопределено
|  | Объём реализации услуги, Гкал | M10670 | 15 | 1 | объем.1 |  |  |  |  | ТЭ.42.30843704.0001 | 8.0.3. |  |  | true | [7 empty] | 15.1 | I полугодие: объём реализации (в рамках 2026 г. - с 01.01. по 30.09.) | Гкал | 2024: 26008.7744; 2025: 27956.502; 2026: 24831.0708; 2026: 30000.1 |  |  |  |  | P_USEFULL_1_VOL |  |  |  |  | M10670::ТЭ.42.30843704.0001::Неопределено::8.0.3.::Неопределено::Неопределено::Неопределено
|  | Тариф, руб/Гкал | M10546 | 15 | 1 | тариф.1 |  |  |  |  | ТЭ.42.30843704.0001 | 8.0.3. |  |  | true | [7 empty] | 15.2 | I полугодие: тариф (в рамках 2026 г. - с 01.01. по 30.09.) | руб./Гкал | 4100.08 |  |  |  | 4493.69 | 5136 | 0 | 0 | 0 | 0 | 0 | 0 | 0 | 0 | 0 | 4968.14 | 0 | 0 | 0 | 0 | 0 | 0 | 0 | 0 | 0 | [14 empty] | P_USEFULL_1_TARIFF |  |  |  |  | M10546::ТЭ.42.30843704.0001::Неопределено::8.0.3.::Неопределено::Неопределено::Неопределено
|  | Объём реализации услуги, Гкал | M10670 | 15 | 1 | объем.2 |  |  |  |  | ТЭ.42.30843704.0001 | 8.0.5. |  |  | true | [7 empty] | 15.3 | II полугодие: объём реализации (в рамках 2026 г. - с 01.10. по 31.12.) | Гкал | 20435.4656 |  |  |  | 18637.668 | 21176.2492 | 0 | 0 | 0 | 0 | 0 | 0 | 0 | 0 | 0 | 16153.89 | 0 | 0 | 0 | 0 | 0 | 0 | 0 | 0 | 0 | [14 empty] | P_USEFULL_2_VOL |  |  |  |  | M10670::ТЭ.42.30843704.0001::Неопределено::8.0.5.::Неопределено::Неопределено::Неопределено
|  | Тариф, руб/Гкал | M10546 | 15 | 1 | тариф.2 |  |  |  |  | ТЭ.42.30843704.0001 | 8.0.5. |  |  | true | [7 empty] | 15.4 | II полугодие: тариф (в рамках 2026 г. - с 01.10. по 31.12.) | руб./Гкал | 4493.69 |  |  |  | 4968.14 | 5136 | 0 | 0 | 0 | 0 | 0 | 0 | 0 | 0 | 0 | 5318.6895 | 0 | 0 | 0 | 0 | 0 | 0 | 0 | 0 | 0 | [14 empty] | P_USEFULL_2_TARIFF |  |  |  |  | M10546::ТЭ.42.30843704.0001::Неопределено::8.0.5.::Неопределено::Неопределено::Неопределено
|  | Темп роста тарифа, % | M11244 | 15 | 1 | [5 empty] | ТЭ.42.30843704.0001 |  |  |  | true | [7 empty] | 15.5 | Темп роста тарифа | % | 109.6% |  |  |  | 110.6% | 100% | 0% | 0% | 0% | 0% | 0% | 0% | 0% | 0% | 0% | 107.1% | 0% | 0% | 0% | 0% | 0% | 0% | 0% | 0% | 0% | [14 empty] | P_USEFULL_GROW |  |  |  |  | M11244::ТЭ.42.30843704.0001::Неопределено::Неопределено::Неопределено::Неопределено::Неопределено
|  | Средневзвешенный тариф, руб./Гкал | M10552 | 15 | 1 | [5 empty] | ТЭ.42.30843704.0001 |  |  |  | true | [7 empty] | 15.6 | Средневзвешенный тариф | руб./Гкал | 4273.2806 |  |  |  | 4683.4652 | 5133.3659 | 0 | 0 | 0 | 0 | 0 | 0 | 0 | 0 | 0 | 5090.8323 | 0 | 0 | 0 | 0 | 0 | 0 | 0 | 0 | 0 | [14 empty] | P_USEFULL_AVERAGE |  |  |  |  | M10552::ТЭ.42.30843704.0001::Неопределено::Неопределено::Неопределено::Неопределено::Неопределено
|  | Подключенная нагрузка, Гкал/час | M10476 | 15 | 1 |  |  |  | для двухставочного тарифа |  | ТЭ.42.30843704.0001 |  |  |  | false | [7 empty] | 16 | Суммарная договорная нагрузка | Гкал/ч | 0 |  |  |  | 0 | 0 | 0 | 0 | 0 | 0 | 0 | 0 | 0 | 0 | 0 | 0 | 0 | 0 | 0 | 0 | 0 | 0 | 0 | 0 | 0 | [14 empty] | P_LOAD_TOTAL |  |  |  |  | M10476::ТЭ.42.30843704.0001::Неопределено::Неопределено::Неопределено::Неопределено::Неопределено
|  | Подключенная нагрузка, Гкал/час | M10476 | 15 | 1 | нагр.1 |  |  | для двухставочного тарифа |  | ТЭ.42.30843704.0001 | 8.0.3. |  |  | false | [7 empty] | 16.1 | I полугодие (в рамках 2026 г. - с 01.01. по 30.09.) | Гкал/ч | 0 |  |  |  | 0 | 0 | 0 | 0 | 0 | 0 | 0 | 0 | 0 | 0 | 0 | 0 | 0 | 0 | 0 | 0 | 0 | 0 | 0 | 0 | 0 | [14 empty] | P_LOAD_1 |  |  |  |  | M10476::ТЭ.42.30843704.0001::Неопределено::8.0.3.::Неопределено::Неопределено::Неопределено
|  | Подключенная нагрузка, Гкал/час | M10476 | 15 | 1 | нагр.2 |  |  | для двухставочного тарифа |  | ТЭ.42.30843704.0001 | 8.0.5. |  |  | false | [7 empty] | 16.2 | II полугодие (в рамках 2026 г. - с 01.10. по 31.12.) | Гкал/ч | 0 |  |  |  | 0 | 0 | 0 | 0 | 0 | 0 | 0 | 0 | 0 | 0 | 0 | 0 | 0 | 0 | 0 | 0 | 0 | 0 | 0 | 0 | 0 | [14 empty] | P_LOAD_2 |  |  |  |  | M10476::ТЭ.42.30843704.0001::Неопределено::8.0.5.::Неопределено::Неопределено::Неопределено
|  |  |  | 15 | 1 |  |  |  | для двухставочного тарифа |  | ТЭ.42.30843704.0001 |  |  |  | false | [7 empty] | 17 | Ставка платы за тепловую энергию двухставочного тарифа | [40 empty] | P_RATE_TE |  |  |  |  | M11407::ТЭ.42.30843704.0001::Неопределено::Неопределено::Неопределено::Неопределено::Неопределено
|  | Ставка за энергию двухставочного тарифа на тепловую энергию, руб./Гкал | M11407 | 15 | 1 | ст_объем_1 |  |  | для двухставочного тарифа |  | ТЭ.42.30843704.0001 | 8.0.3. |  |  | false | [7 empty] | 17.1 | Ставка за объем с 01.01. по 30.06. (в рамках 2026 г. - с 01.01. по 30.09.) | руб./Гкал |  |  |  |  | 1187.9362 | 1187.9362 | 0 | 0 | 0 | 0 | 0 | 0 | 0 | 0 | 0 | 1187.9362 | 0 | 0 | 0 | 0 | 0 | 0 | 0 | 0 | 0 | [14 empty] | P_RATE_TE_1 |  |  |  |  | M11407::ТЭ.42.30843704.0001::Неопределено::8.0.3.::Неопределено::Неопределено::Неопределено
|  | Ставка за энергию двухставочного тарифа на тепловую энергию, руб./Гкал | M11407 | 15 | 1 | ст_объем_2 |  |  | для двухставочного тарифа |  | ТЭ.42.30843704.0001 | 8.0.5. |  |  | false | [7 empty] | 17.2 | Ставка за объем с 01.07. по 31.12. (в рамках 2026 г. - с 01.10. по 31.12.) | руб./Гкал | 2526.0736 |  |  |  | 1187.9362 | 2166.66 | 0 | 0 | 0 | 0 | 0 | 0 | 0 | 0 | 0 | 1315.6789 | 0 | 0 | 0 | 0 | 0 | 0 | 0 | 0 | 0 | [14 empty] | P_RATE_TE_2 |  |  |  |  | M11407::ТЭ.42.30843704.0001::Неопределено::8.0.5.::Неопределено::Неопределено::Неопределено
|  | Прирост, % | M10444 | 15 | 1 |  |  |  | для двухставочного тарифа |  | ТЭ.42.30843704.0001 |  | 90.0.0. |  | false | [7 empty] | 17.3 | Темп роста ставки платы за тепловую энергию | % | 0% |  |  |  | 100% | 182.4% | 0% | 0% | 0% | 0% | 0% | 0% | 0% | 0% | 0% | 110.8% | 0% | 0% | 0% | 0% | 0% | 0% | 0% | 0% | 0% | [14 empty] | P_RATE_TE_GROW |  |  |  |  | M10444::ТЭ.42.30843704.0001::Неопределено::Неопределено::90.0.0.::Неопределено::Неопределено
|  |  |  | 33 | 1 |  |  |  | для двухставочного тарифа |  | ТЭ.42.30843704.0001 |  |  |  | false | [7 empty] | 18 | Ставка платы за содержание тепловой мощности двухставочного тарифа | [40 empty] | P_RATE_TM |  |  |  |  | M11397::ТЭ.42.30843704.0001::Неопределено::Неопределено::Неопределено::Неопределено::Неопределено
|  | Ставка за содержание тепловой мощности двухставочного тарифа на передачу тепловой энергии, тыс.руб./Гкал/ч в мес | M11397 | 33 | 1 | ст_мощн_1 |  |  | для двухставочного тарифа |  | ТЭ.42.30843704.0001 | 8.0.3. |  |  | false | [7 empty] | 18.1 | Ставка за мощность с 01.01. по 30.06. (в рамках 2026 г. - с 01.01. по 30.09.) | тыс.руб/Гкал/ч в мес. |  |  |  |  | 0 | 0 | 0 | 0 | 0 | 0 | 0 | 0 | 0 | 0 | 0 | 0 | 0 | 0 | 0 | 0 | 0 | 0 | 0 | 0 | 0 | [14 empty] | P_RATE_TM_1 |  |  |  |  | M11397::ТЭ.42.30843704.0001::Неопределено::8.0.3.::Неопределено::Неопределено::Неопределено
|  | Ставка за содержание тепловой мощности двухставочного тарифа на передачу тепловой энергии, тыс.руб./Гкал/ч в мес | M11397 | 33 | 1 | ст_мощн_2 |  |  | для двухставочного тарифа |  | ТЭ.42.30843704.0001 | 8.0.5. |  |  | false | [7 empty] | 18.2 | Ставка за мощность с 01.07. по 31.12. (в рамках 2026 г. - с 01.10. по 31.12.) | тыс.руб/Гкал/ч в мес. | 0 |  |  |  | 0 | 0 | 0 | 0 | 0 | 0 | 0 | 0 | 0 | 0 | 0 | 0 | 0 | 0 | 0 | 0 | 0 | 0 | 0 | 0 | 0 | [14 empty] | P_RATE_TM_2 |  |  |  |  | M11397::ТЭ.42.30843704.0001::Неопределено::8.0.5.::Неопределено::Неопределено::Неопределено
|  | Прирост, % | M10444 | 15 | 1 |  |  |  | для двухставочного тарифа |  | ТЭ.42.30843704.0001 |  |  | 225.0.1. | false | [7 empty] | 18.3 | Темп роста ставки платы за содержание тепловой мощности | % | [39 empty] | P_RATE_TM_GROW |  |  |  |  | M10444::ТЭ.42.30843704.0001::Неопределено::Неопределено::Неопределено::225.0.1.::Неопределено | bar: 2024; 2025 to 2035
|  | Объём дотаций из всех уровней бюджета, тыс.руб. | M10591 | 30 | 1 | [5 empty] | ТЭ.42.30843704.0001 |  |  |  | true | [7 empty] | 19 | Справочно: размер компенсации за счет средств бюджетов бюджетной системы Российской Федерации (при наличии) | тыс.руб | 2024: 0; 2026: 0; 2027: 0; 2028: 0; 2029: 0; 2030: 0; 2031: 0; 2032: 0; 2033: 0; 2034: 0; 2035: 0 |  |  |  |  | P_BUDGET |  |  |  |  | M10591::ТЭ.42.30843704.0001::Неопределено::Неопределено::Неопределено::Неопределено::Неопределено
|  |  |  | 10.2 | [11 empty] | Добавить | { funcDyn: 'msg1', blok: 'blok_1', wsCross: 'Калькуляция (4.6)', linkFormula: 'AB-AB', levelDyn: '' }
0
|  |  |  | 15 | [18 empty] | Комментарии и обоснования к разделу
|  |  |  | 15 | [18 empty] | к п. 8 ...Согласно пункту 9 Основ ценообразования, пункту 13 Методических указаний № 760-э органы регулирования исключают из расчетов при установлении регулируемых цен (тарифов) полученные в предыдущий период регулирования экономически необоснованные доходы регулируемых организаций. Экономически не обоснованные доходы, полученные предприятием в части нормативного уровня прибыли по факту 2024 года, связанного с выполнением инвестиционной программы, составляет - 11 203,05 тыс. руб. Сумма экономически не обоснованного дохода, это разница между расчетным нормативным уровнем прибыли 9786,35 тыс. руб. (пункт 4 ), фактически начисленной амортизации, с вновь вводимого имущества в 2026 году (11416,69 тыс. руб. вкладка Неподконтрольные п. 1.7) и утвержденной экономически обоснованной стоимости мероприятий, согласованной в концессионном соглашении и утвержденной инвестиционной программы на 2026 год (10 000,0 тыс. руб., в том числе амортизация 6 059,36 тыс. руб., прибыль 11 416,697 193,44 тыс. руб. (амортизация с вновь введенного имущества) - 9 786,35 тыс. руб. (нормативный уровень прибыли).​
|  |  |  | 15 | [10 empty] | 0 |  |  | et_2 |  |  |  | ×
|  |  |  | 15 | [13 empty] | { funcDyn: 'msgone', blok: '', wsCross: '', linkFormula: '', levelDyn: '' } |  |  |  |  | Добавить комментарий

## Калькуляция (4.6) (hidden)
|  | POK_NAME | G_POK |  | tariffId |  |  |  |  | uni_expense_type | ИД.ТАРИФ | uni_expense_profit | uni_admin_expense | uni_funds | uni_buh_bal_ind | uni_product_type_in_heat_supply | uni_period | vis_1 | dyn_1 | blok_1 | blok_2 | ren_1 | ren_2 | del_1 | del_2 | dyn_2 | [14 empty] | pok_js | D_COMMENT
| flag_vis | [28 empty] | true |  | true |  | 1 | 1 | 1
|  |  |  | flag_size | [20 empty] | 3 | 8.13 | 70.13 | 14.38 | 12.63 | 12.63 | 12.63 | 19.13 | 12.63 | 12.63 | 12.63 | 36 | 19 | 17.25 | 31.25 | 3
[29 empty] | 2024 | 2024 | 2024 | 2024 | 2025 | 2026 | 2026 | 2026
[29 empty] | Принято органом регулирования | Факт по данным организации | Факт, принятый органом регулирования | отклонение факта по данным организации к факту принятому органом регулирования | Принято органом регулирования | Предложение организации | Принято органом регулирования
[29 empty] | 2024Принято органом регулирования | 2024Факт по данным организации | 2024Факт, принятый органом регулирования | 2024отклонение факта по данным организации к факту принятому органом регулирования | 2025Принято органом регулирования | 2026Предложение организации | 2026Принято органом регулирования
PJ_YEAR | [28 empty] | 2024 | 2024 | 2024 | 2024 | 2025 | 2026 | 2026 | 2026
PJ_PF | [28 empty] | Принято органом регулирования | Факт по данным организации | Факт, принятый органом регулирования | отклонение факта по данным организации к факту принятому органом регулирования | Принято органом регулирования | Предложение организации | Принято органом регулирования | Сравнительный анализ динамики НВВ, в том числе расходов по отдельным статьям (группам расходов), прибыли и их величины по отношению к предыдущим периодам регулирования, %
PJ_DOP | [36 empty] | Указание на подтверждающие документы / URL-ссылка на копии подтверждающих документов | Ссылка на правовую норму (основание для принятия показателя в расчет тарифа) | Обоснование причин, на основании которых принято решение об исключении из расчета тарифов экономически не обоснованных расходов, учтенных регулируемой организацией в предложении об установлении тарифов
uni_prd_data | [28 empty] | 26.0.0. | 26.0.0. | 26.0.0. | 26.0.0. | 26.0.0. | 26.0.0. | 26.0.0. | 26.0.0.
D_YEAR | [28 empty] | 2024 | 2024 | 2024 | 2024 | 2025 | 2026 | 2026 | 2026
uni_org_reg | [28 empty] | 328.0.2. | 328.0.1. | 328.0.2. | 328.0.4. | 328.0.2. | 328.0.1. | 328.0.2. | 328.0.4.
uni_pf | [28 empty] | 36.0.3. | 36.0.1. | 36.0.1. | 36.0.6.
V_POK | [36 empty] | M11496 | M11578 | M10441
|  |  |  | 15 | [22 empty] | Кемеровская область / 2026 / ООО "А-Энерго" (ИНН:4205331498, КПП:420501001) / ДПР: 2017-2027
|  |  |  | 20.1 | [21 empty] | Расчет необходимой валовой выручки методом экономически обоснованных расходов
10.2
|  |  |  | 24.8 | [21 empty] | № п/п | Наименование показателя | Единица измерения | 2024 год | 2024 год | 2024 год | 2024 год | 2025 год | 2026 год | 2026 год | 2026 год | Указание на подтверждающие документы / URL-ссылка на копии подтверждающих документов | Ссылка на правовую норму (основание для принятия показателя в расчет тарифа) | Обоснование причин, на основании которых принято решение об исключении из расчета тарифов экономически не обоснованных расходов, учтенных регулируемой организацией в предложении об установлении тарифов
|  |  |  | 45.8 | [24 empty] | Принято органом регулирования | Факт по данным организации | Факт, принятый органом регулирования | отклонение факта по данным организации к факту принятому органом регулирования | Принято органом регулирования | Предложение организации | Принято органом регулирования | Сравнительный анализ динамики НВВ, в том числе расходов по отдельным статьям (группам расходов), прибыли и их величины по отношению к предыдущим периодам регулирования, %
0
|  |  |  | 17.1 | 0 | 0 |  | Теплоснабжение | 0 | [8 empty] | 0 |  | et_1 |  | 0 |  |  |  | Тариф 0 (Теплоснабжение) -
|  | Расходы, тыс.руб. | M10558 | 35 | 0 | [5 empty] | 0 | [6 empty] | false | [7 empty] | 1 | Расходы, связанные с производством и реализацией продукции (услуг) по регулируемым видам деятельности | тыс.руб | 0 | 0 | 0 | 0 | 0 | 0 | 0 | 0 |  |  |  |  | P_EXPENSES_PROD_TOTAL | M10558::0::Неопределено::Неопределено::Неопределено::Неопределено::Неопределено::Неопределено::Неопределено
|  | Расходы, тыс.руб. | M10558 | 17.1 | 0 |  |  |  |  | 1.0.64. | 0 | [6 empty] | false | [7 empty] | 1.1 | Расходы на приобретение сырья и материалов | тыс.руб |  |  |  | 0 |  |  |  | 0 |  |  |  |  | P_MATERIALS | M10558::0::1.0.64.::Неопределено::Неопределено::Неопределено::Неопределено::Неопределено::Неопределено
|  | Расходы, тыс.руб. | M10558 | 26.3 | 0 | топливо |  |  |  | 1.0.66. | 0 | [6 empty] | false | [7 empty] | 1.2 | Расходы на топливо | тыс.руб | 0 | 0 | 0 | 0 | 0 | 0 | 0 | 0 |  |  |  |  | P_FUEL | M10558::0::1.0.66.::Неопределено::Неопределено::Неопределено::Неопределено::Неопределено::Неопределено
|  | Расходы, тыс.руб. | M10558 | 17.1 | 0 |  |  |  |  | 1.0.69. | 0 | [6 empty] | false | [7 empty] | 1.3 | Расходы на прочие покупаемые энергетические ресурсы | тыс.руб | 0 | 0 | 0 | 0 | 0 | 0 | 0 | 0 |  |  |  |  | P_OTHER_ENERGY | M10558::0::1.0.69.::Неопределено::Неопределено::Неопределено::Неопределено::Неопределено::Неопределено
|  | Расходы, тыс.руб. | M10558 | 17.1 | 0 | ИТОГО_ЭЭ |  |  |  | 1.0.82. | 0 | [6 empty] | false | [7 empty] | 1.3.1 | Электрическая энергия на технологические нужды | тыс.руб | 0 | 0 | 0 | 0 | 0 | 0 | 0 | 0 |  |  |  |  | P_EE_TEH | M10558::0::1.0.82.::Неопределено::Неопределено::Неопределено::Неопределено::Неопределено::Неопределено
|  | Расходы, тыс.руб. | M10558 | 17.1 | 0 | ИТОГО_ТЭ |  |  |  | 1.0.80. | 0 | [6 empty] | false | [7 empty] | 1.3.2 | Тепловая энергия на технологические нужды | тыс.руб | 0 | 0 | 0 | 0 | 0 | 0 | 0 | 0 |  |  |  |  | P_TE_TEH | M10558::0::1.0.80.::Неопределено::Неопределено::Неопределено::Неопределено::Неопределено::Неопределено
|  | Расходы, тыс.руб. | M10558 | 17.1 | 0 | ИТОГО_ХВС |  |  |  | 1.0.86. | 0 | [6 empty] | false | [7 empty] | 1.4 | Расходы на холодную воду | тыс.руб | 0 | 0 | 0 | 0 | 0 | 0 | 0 | 0 |  |  |  |  | P_HVS | M10558::0::1.0.86.::Неопределено::Неопределено::Неопределено::Неопределено::Неопределено::Неопределено
|  | Расходы, тыс.руб. | M10558 | 17.1 | 0 | ИТОГО_ТН |  |  |  | 1.0.88. | 0 | [6 empty] | false | [7 empty] | 1.5 | Расходы на теплоноситель | тыс.руб | 0 | 0 | 0 | 0 | 0 | 0 | 0 | 0 |  |  |  |  | P_TN | M10558::0::1.0.88.::Неопределено::Неопределено::Неопределено::Неопределено::Неопределено::Неопределено
|  | Расходы, тыс.руб. | M10558 | 17.1 | 0 | Амортиз |  |  |  | 1.0.2. | 0 | [6 empty] | false | [7 empty] | 1.6 | Амортизация основных средств и нематериальных активов | тыс.руб | 0 | 0 | 0 | 0 | 0 | 0 | 0 | 0 |  |  |  |  | P_AMOR | M10558::0::1.0.2.::Неопределено::Неопределено::Неопределено::Неопределено::Неопределено::Неопределено
|  | Расходы, тыс.руб. | M10558 | 17.1 | 0 | ФОТ |  |  |  | 1.0.15. | 0 | [6 empty] | false | [7 empty] | 1.7 | Оплата труда | тыс.руб | 0 | 0 | 0 | 0 | 0 | 0 | 0 | 0 |  |  |  |  | P_FOT | M10558::0::1.0.15.::Неопределено::Неопределено::Неопределено::Неопределено::Неопределено::Неопределено
|  | Расходы, тыс.руб. | M10558 | 17.1 | 0 |  |  |  |  | 1.0.85. | 0 | [6 empty] | false | [7 empty] | 1.8 | Отчисления на социальные нужды | тыс.руб |  |  |  | 0 |  |  |  | 0 |  |  |  |  | P_SOCIAL | M10558::0::1.0.85.::Неопределено::Неопределено::Неопределено::Неопределено::Неопределено::Неопределено
|  | Доля, % | M10532 | 17.1 | 0 |  |  |  |  | 1.0.76. | 0 | [6 empty] | false | [7 empty] | 1.8.1 | % страховых взносов | % |  |  |  | 0 |  |  |  | 0 |  |  |  |  | P_INSURANCE | M10532::0::1.0.76.::Неопределено::Неопределено::Неопределено::Неопределено::Неопределено::Неопределено
|  | Ремонт основных средств, выполняемый подрядным способом, тыс.руб. | M10699 | 17.1 | 0 | [5 empty] | 0 | 110.0.7. | [5 empty] | false | [7 empty] | 1.9 | Ремонт основных средств, выполняемых подрядным способом | тыс.руб |  |  |  | 0 |  |  |  | 0 |  |  |  |  | P_REPAIR | M10699::0::Неопределено::110.0.7.::Неопределено::Неопределено::Неопределено::Неопределено::Неопределено
|  | Расходы на оплату услуг, оказываемых организациями, осуществляющими регулируемые виды деятельности | M10712 | 35 | 0 | Итого_пок_усл |  |  |  |  | 0 | 110.0.13. | [5 empty] | false | [7 empty] | 1.10 | Расходы на оплату услуг, оказываемых организациями, осуществляющими регулируемую деятельность | тыс.руб | 0 | 0 | 0 | 0 | 0 | 0 | 0 | 0 |  |  |  |  | P_ORG_REG | M10712::0::Неопределено::110.0.13.::Неопределено::Неопределено::Неопределено::Неопределено::Неопределено
|  | Расходы, тыс.руб. | M10558 | 35 | 0 |  |  |  |  | 1.0.70. | 0 | [6 empty] | false | [7 empty] | 1.11 | Расходы на выполнение работ и услуг производственного характера, выполняемых по договорам со сторонними организациями или индивидуальными предпринимателями | тыс.руб |  |  |  | 0 |  |  |  | 0 |  |  |  |  | P_PROD | M10558::0::1.0.70.::Неопределено::Неопределено::Неопределено::Неопределено::Неопределено::Неопределено
|  | Расходы, тыс.руб. | M10558 | 55 | 0 |  |  |  |  | 1.0.102. | 0 | [6 empty] | false | [7 empty] | 1.12 | Расходы на оплату работ и услуг по эксплуатации цифровой инфраструктуры в сфере теплоснабжения, иных работ и услуг, выполняемых по договорам с организациями, включая расходы на оплату услуг связи, вневедомственной охраны, коммунальных услуг, юридических, информационных, аудиторских и консультационных услуг | тыс.руб |  |  |  | 0 |  |  |  | 0 |  |  |  |  | P_DIGITAL | M10558::0::1.0.102.::Неопределено::Неопределено::Неопределено::Неопределено::Неопределено::Неопределено
|  | Расходы, тыс.руб. | M10558 | 40 | 0 | выбросы |  |  |  | 1.0.99. | 0 | [6 empty] | false | [7 empty] | 1.13 | Плата за выбросы и сбросы загрязняющих веществ в окружающую среду, размещение отходов и другие виды негативного воздействия на окружающую среду в пределах установленных нормативов и (или) лимитов | тыс.руб | 0 | 0 | 0 | 0 | 0 | 0 | 0 | 0 |  |  |  |  | P_ECO | M10558::0::1.0.99.::Неопределено::Неопределено::Неопределено::Неопределено::Неопределено::Неопределено
|  | Расходы, тыс.руб. | M10558 | 17.1 | 0 | Аренда_итого |  |  |  |  | 0 | 110.0.26. | [5 empty] | false | [7 empty] | 1.14 | Арендная плата, концессионная плата, лизинговые платежи | тыс.руб | 0 | 0 | 0 | 0 | 0 | 0 | 0 | 0 |  |  |  |  | P_RENT | M10558::0::Неопределено::110.0.26.::Неопределено::Неопределено::Неопределено::Неопределено::Неопределено
|  | Расходы, тыс.руб. | M10558 | 17.1 | 0 | [5 empty] | 0 |  | 122.0.4. |  |  |  |  | false | [7 empty] | 1.15 | Расходы на служебные командировки | тыс.руб |  |  |  | 0 |  |  |  | 0 |  |  |  |  | P_BUSINES_TRIP | M10558::0::Неопределено::Неопределено::122.0.4.::Неопределено::Неопределено::Неопределено::Неопределено
|  | Расходы, тыс.руб. | M10558 | 17.1 | 0 | [5 empty] | 0 |  | 122.0.5. |  |  |  |  | false | [7 empty] | 1.16 | Расходы на обучение персонала | тыс.руб |  |  |  | 0 |  |  |  | 0 |  |  |  |  | P_TRAINING | M10558::0::Неопределено::Неопределено::122.0.5.::Неопределено::Неопределено::Неопределено::Неопределено
|  | Расходы, тыс.руб. | M10558 | 35 | 0 | страхование |  |  |  |  | 0 |  | 122.0.6. |  |  |  |  | false | [7 empty] | 1.17 | Расходы на страхование производственных объектов, учитываемые при определении налоговой базы по налогу на прибыль | тыс.руб | 0 | 0 | 0 | 0 | 0 | 0 | 0 | 0 |  |  |  |  | P_INSURANCE_OBJECT | M10558::0::Неопределено::Неопределено::122.0.6.::Неопределено::Неопределено::Неопределено::Неопределено
|  | Расходы, тыс.руб. | M10558 | 35 | 0 |  |  |  |  | 1.0.49. | 0 | [6 empty] | false | [7 empty] | 1.18 | Другие расходы, связанные с производством и (или) реализацией продукции, в том числе | тыс.руб | 0 | 0 | 0 | 0 | 0 | 0 | 0 | 0 |  |  |  |  | P_OTHER | M10558::0::1.0.49.::Неопределено::Неопределено::Неопределено::Неопределено::Неопределено::Неопределено
|  | Расходы, тыс.руб. | M10558 | 17.1 | 0 | имущ |  |  |  | 1.0.25. | 0 | [6 empty] | false | [7 empty] | 1.18.1 | налог на имущество организаций | тыс.руб | 0 | 0 | 0 | 0 | 0 | 0 | 0 | 0 |  |  |  |  | P_TAX_PROPERTY | M10558::0::1.0.25.::Неопределено::Неопределено::Неопределено::Неопределено::Неопределено::Неопределено
|  | Расходы, тыс.руб. | M10558 | 17.1 | 0 | зем |  |  |  | 1.0.17. | 0 | [6 empty] | false | [7 empty] | 1.18.2 | земельный налог | тыс.руб | 0 | 0 | 0 | 0 | 0 | 0 | 0 | 0 |  |  |  |  | P_TAX_LAND | M10558::0::1.0.17.::Неопределено::Неопределено::Неопределено::Неопределено::Неопределено::Неопределено
|  | Расходы, тыс.руб. | M10558 | 17.1 | 0 | транспорт |  |  |  | 1.0.93. | 0 | [6 empty] | false | [7 empty] | 1.18.3 | транспортный налог | тыс.руб | 0 | 0 | 0 | 0 | 0 | 0 | 0 | 0 |  |  |  |  | P_TAX_TRANSPORT | M10558::0::1.0.93.::Неопределено::Неопределено::Неопределено::Неопределено::Неопределено::Неопределено
|  | Расходы, тыс.руб. | M10558 | 17.1 | 0 | водн |  |  |  | 1.0.6. | 0 | [6 empty] | false | [7 empty] | 1.18.4 | водный налог | тыс.руб | 0 | 0 | 0 | 0 | 0 | 0 | 0 | 0 |  |  |  |  | P_TAX_WATER | M10558::0::1.0.6.::Неопределено::Неопределено::Неопределено::Неопределено::Неопределено::Неопределено
|  | Расходы, тыс.руб. | M10558 | 17.1 | 0 | иные |  |  |  | 1.0.52. | 0 | [6 empty] | false | [7 empty] | 1.18.5 | прочие налоги | тыс.руб | 0 | 0 | 0 | 0 | 0 | 0 | 0 | 0 |  |  |  |  | P_TAX_OTHER | M10558::0::1.0.52.::Неопределено::Неопределено::Неопределено::Неопределено::Неопределено::Неопределено
|  | Расходы, тыс.руб. | M10558 | 17.1 | 0 |  |  |  |  | 1.0.50. | 0 | [6 empty] | false | [7 empty] | 2 | Внереализационные расходы | тыс.руб | 0 | 0 | 0 | 0 | 0 | 0 | 0 | 0 |  |  |  |  | P_NON_REALIZ | M10558::0::1.0.50.::Неопределено::Неопределено::Неопределено::Неопределено::Неопределено::Неопределено
|  | Расходы, тыс.руб. | M10558 | 45 | 0 | [5 empty] | 0 |  |  | 306.0.3. |  |  |  | false | [7 empty] | 2.1 | Расходы на вывод из эксплуатации (в том числе на консервацию) и вывод из консервации производственных объектов, а также технических средств, относящихся к цифровой инфраструктуре в сфере теплоснабжения | тыс.руб |  |  |  | 0 |  |  |  | 0 |  |  |  |  | P_EXPL_OUT | M10558::0::Неопределено::Неопределено::Неопределено::306.0.3.::Неопределено::Неопределено::Неопределено
|  | Расходы, тыс.руб. | M10558 | 17.1 | 0 | [5 empty] | 0 | 110.0.37. | [5 empty] | false | [7 empty] | 2.2 | Расходы по сомнительным долгам | тыс.руб |  |  |  | 0 |  |  |  | 0 |  |  |  |  | P_DEBT | M10558::0::Неопределено::110.0.37.::Неопределено::Неопределено::Неопределено::Неопределено::Неопределено
|  | Расходы, тыс.руб. | M10558 | 35 | 0 |  |  |  |  | 1.0.89. | 0 | [6 empty] | false | [7 empty] | 2.3 | Расходы, связанные с созданием нормативных запасов топлива, включая расходы по обслуживанию заемных средств, привлекаемых для этих целей | тыс.руб |  |  |  | 0 |  |  |  | 0 |  |  |  |  | P_FUEL_CONSERV | M10558::0::1.0.89.::Неопределено::Неопределено::Неопределено::Неопределено::Неопределено::Неопределено
|  | Расходы, тыс.руб. | M10558 | 17.1 | 0 | [5 empty] | 0 | 110.0.32. | [5 empty] | false | [7 empty] | 2.4 | Другие обоснованные расходы, в том числе | тыс.руб | 0 | 0 | 0 | 0 | 0 | 0 | 0 | 0 |  |  |  |  | P_OTHER_EXPENSES | M10558::0::Неопределено::110.0.32.::Неопределено::Неопределено::Неопределено::Неопределено::Неопределено
|  | Расходы, тыс.руб. | M10558 | 17.1 | 0 |  |  |  |  | 1.0.96. | 0 | [6 empty] | false | [7 empty] | 2.4.1 | Расходы на услуги банков | тыс.руб |  |  |  | 0 |  |  |  | 0 |  |  |  |  | P_BANK | M10558::0::1.0.96.::Неопределено::Неопределено::Неопределено::Неопределено::Неопределено::Неопределено
|  | Расходы, тыс.руб. | M10558 | 17.1 | 0 | [5 empty] | 0 | 110.0.39. | [5 empty] | false | [7 empty] | 2.4.2 | Расходы на обслуживание заемных средств | тыс.руб |  |  |  | 0 |  |  |  | 0 |  |  |  |  | P_CREDIT | M10558::0::Неопределено::110.0.39.::Неопределено::Неопределено::Неопределено::Неопределено::Неопределено
|  | Расходы, тыс.руб. | M10558 | 35 | 0 | [5 empty] | 0 | 110.0.46. | [5 empty] | false | [7 empty] | 3 | Расходы, не учитываемые в целях налогообложения (расходы, относимые на прибыль после налогообложения) | тыс.руб | 0 | 0 | 0 | 0 | 0 | 0 | 0 | 0 |  |  |  |  | P_PROFIT_EXPENSES | M10558::0::Неопределено::110.0.46.::Неопределено::Неопределено::Неопределено::Неопределено::Неопределено
|  | Расходы, тыс.руб. | M10558 | 17.1 | 0 | [5 empty] | 0 | 110.0.21. | [5 empty] | false | [7 empty] | 3.1 | расходы на капитальные вложения (инвестиции) | тыс.руб |  |  |  | 0 |  |  |  | 0 |  |  |  |  | P_INVEST | M10558::0::Неопределено::110.0.21.::Неопределено::Неопределено::Неопределено::Неопределено::Неопределено
|  | Расходы, тыс.руб. | M10558 | 17.1 | 0 | [5 empty] | 0 | 110.0.42. | [5 empty] | false | [7 empty] | 3.2 | денежные выплаты социального характера (по коллективному договору) | тыс.руб |  |  |  | 0 |  |  |  | 0 |  |  |  |  | P_SOCIAL_PAYMENT | M10558::0::Неопределено::110.0.42.::Неопределено::Неопределено::Неопределено::Неопределено::Неопределено
|  | Расходы, тыс.руб. | M10558 | 17.1 | 0 | [5 empty] | 0 |  |  |  | 2.0.48. |  |  | false | [7 empty] | 3.3 | резервный фонд | тыс.руб |  |  |  | 0 |  |  |  | 0 |  |  |  |  | P_RESERVE | M10558::0::Неопределено::Неопределено::Неопределено::Неопределено::2.0.48.::Неопределено::Неопределено
|  | Расходы, тыс.руб. | M10558 | 17.1 | 0 |  |  |  |  | 1.0.49. | 0 | 110.0.32. | [5 empty] | false | [7 empty] | 3.4 | прочие расходы | тыс.руб |  |  |  | 0 |  |  |  | 0 |  |  |  |  | P_OTHER_PROFIT | M10558::0::1.0.49.::110.0.32.::Неопределено::Неопределено::Неопределено::Неопределено::Неопределено
|  | Расходы, тыс.руб. | M10558 | 17.1 | 0 | налог_на_прибыль |  |  |  | 1.0.91. | 0 | [6 empty] | false | [7 empty] | 4 | Налог на прибыль | тыс.руб | 0 | 0 | 0 | 0 | 0 | 0 | 0 | 0 |  |  |  |  | P_TAX_INCOME | M10558::0::1.0.91.::Неопределено::Неопределено::Неопределено::Неопределено::Неопределено::Неопределено
|  | Расчетная предпринимательская прибыль, тыс.руб. | M11281 | 35 | 0 | [5 empty] | 0 | 110.0.5. | [5 empty] | false | [7 empty] | 5 | Прибыль расчетная предпринимательская/ финансовый результат | тыс.руб |  |  |  | 0 |  |  |  | 0 |  |  |  |  | P_PROFIT | M11281::0::Неопределено::110.0.5.::Неопределено::Неопределено::Неопределено::Неопределено::Неопределено
|  | Расходы, тыс.руб. | M10558 | 17.1 | 0 | [5 empty] | 0 | 110.0.22. | [5 empty] | false | [7 empty] | 6 | Выпадающие доходы/экономия средств | тыс.руб |  |  |  | 0 |  |  |  | 0 |  |  |  |  | P_ECONOMY | M10558::0::Неопределено::110.0.22.::Неопределено::Неопределено::Неопределено::Неопределено::Неопределено
|  | Необходимая валовая выручка, тыс.руб. | M10655 | 17.1 | 0 | [5 empty] | 0 | [6 empty] | false | [7 empty] | 7 | Необходимая валовая выручка | тыс.руб | 0 | 0 | 0 | 0 | 0 | 0 | 0 | 0 |  |  |  |  | P_NEEDED_VAL | M10655::0::Неопределено::Неопределено::Неопределено::Неопределено::Неопределено::Неопределено::Неопределено
|  | Корректировка экономически обоснованных расходов при установлении (пересмотре) тарифов в текущем периоде ввиду недопущения превышения предельных индексов изменения размера вносимой гражданами платы за коммунальные услуги | M11579 | 50 | 0 | [5 empty] | 0 | [6 empty] | false | [7 empty] | 8 | Корректировка экономически обоснованных расходов при установлении (пересмотре) тарифов в текущем периоде ввиду недопущения превышения предельных индексов изменения размера вносимой гражданами платы за коммунальные услуги | тыс.руб |  |  |  | 0 |  |  |  | 0 |  |  |  |  | P_CORR_EOR | M11579::0::Неопределено::Неопределено::Неопределено::Неопределено::Неопределено::Неопределено::Неопределено
|  | НВВ для расчета тарифа (с корректировками) | M11580 | 17.1 | 0 | [5 empty] | 0 | [6 empty] | false | [7 empty] | 9 | Итого НВВ для расчета тарифа (с корректировками) | тыс.руб | 0 | 0 | 0 | 0 | 0 | 0 | 0 | 0 |  |  |  |  | P_NVV | M11580::0::Неопределено::Неопределено::Неопределено::Неопределено::Неопределено::Неопределено::Неопределено
|  | Топливная составляющая НВВ | M11581 | 17.1 | 0 |  | 0 |  |  |  | 0 | [6 empty] | 0 | [7 empty] | 9.1 | Топливная составляющая | тыс.руб. |  |  |  | 0 |  |  |  | 0 |  |  |  |  | P_NVV_FUEL | M11581::0::Неопределено::Неопределено::Неопределено::Неопределено::Неопределено::Неопределено::Неопределено
|  | НВВ без топливной составляющей | M11582 | 17.1 | 0 |  | 0 |  |  |  | 0 | [6 empty] | 0 | [7 empty] | 9.2 | НВВ без топливной составляющей | тыс.руб. | 0 | 0 | 0 | 0 | 0 | 0 | 0 | 0 |  |  |  |  | P_NVV_NON_FUEL | M11582::0::Неопределено::Неопределено::Неопределено::Неопределено::Неопределено::Неопределено::Неопределено
|  | Полезный отпуск, Гкал | M10502 | 17.1 | 0 | [5 empty] | 0 | [6 empty] | false | [7 empty] | 10 | Полезный отпуск без разбивки по группам потребителей | Гкал | 0 |  |  |  | 0 | 0 | 0 | 0 |  |  |  |  | P_USEFULL | M10502::0::Неопределено::Неопределено::Неопределено::Неопределено::Неопределено::Неопределено::Неопределено
|  | Объём реализации услуги, Гкал | M10670 | 17.1 | 0 | объем.1 |  |  |  |  | 0 | [5 empty] | 8.0.3. | false | [7 empty] | 10.1 | I полугодие: объём реализации (в рамках 2026 г. - с 01.01. по 30.09.) | Гкал | [7 empty] | 0 |  |  |  |  | P_USEFULL_1_VOL | M10670::0::Неопределено::Неопределено::Неопределено::Неопределено::Неопределено::Неопределено::8.0.3.
|  | Тариф, руб/Гкал | M10546 | 17.1 | 0 | тариф.1 |  |  |  |  | 0 | [5 empty] | 8.0.3. | false | [7 empty] | 10.2 | I полугодие: тариф (в рамках 2026 г. - с 01.01. по 30.09.) | руб./Гкал | [7 empty] | 0 |  |  |  |  | P_USEFULL_1_TARIFF | M10546::0::Неопределено::Неопределено::Неопределено::Неопределено::Неопределено::Неопределено::8.0.3.
|  | Объём реализации услуги, Гкал | M10670 | 17.1 | 0 | объем.2 |  |  |  |  | 0 | [5 empty] | 8.0.5. | false | [7 empty] | 10.3 | II полугодие: объём реализации (в рамках 2026 г. - с 01.10. по 31.12.) | Гкал | 0 |  |  |  | 0 | 0 | 0 | 0 |  |  |  |  | P_USEFULL_2_VOL | M10670::0::Неопределено::Неопределено::Неопределено::Неопределено::Неопределено::Неопределено::8.0.5.
|  | Тариф, руб/Гкал | M10546 | 17.1 | 0 | тариф.2 |  |  |  |  | 0 | [5 empty] | 8.0.5. | false | [7 empty] | 10.4 | II полугодие: тариф (в рамках 2026 г. - с 01.10. по 31.12.) | руб./Гкал | 0 |  |  |  | 0 | 0 | 0 | 0 |  |  |  |  | P_USEFULL_2_TARIFF | M10546::0::Неопределено::Неопределено::Неопределено::Неопределено::Неопределено::Неопределено::8.0.5.
|  | Темп роста тарифа, % | M11244 | 17.1 | 0 | [5 empty] | 0 | [6 empty] | false | [7 empty] | 10.5 | Темп роста тарифа | % | 0% |  |  |  | 0% | 0% | 0% | 0 |  |  |  |  | P_USEFULL_GROW | M11244::0::Неопределено::Неопределено::Неопределено::Неопределено::Неопределено::Неопределено::Неопределено
|  | Средневзвешенный тариф, руб./Гкал | M10552 | 17.1 | 0 | [5 empty] | 0 | [6 empty] | false | [7 empty] | 10.6 | Средневзвешенный тариф | руб./Гкал | 0 |  |  |  | 0 | 0 | 0 | 0 |  |  |  |  | P_USEFULL_AVERAGE | M10552::0::Неопределено::Неопределено::Неопределено::Неопределено::Неопределено::Неопределено::Неопределено
|  | Подключенная нагрузка, Гкал/час | M10476 | 17.1 | 0 |  | 0 |  |  |  | 0 | [6 empty] | 0 | [7 empty] | 11 | Суммарная договорная нагрузка | Гкал/ч | 0 |  |  |  | 0 | 0 | 0 | 0 |  |  |  |  | P_LOAD_TOTAL | M10476::0::Неопределено::Неопределено::Неопределено::Неопределено::Неопределено::Неопределено::Неопределено
|  | Подключенная нагрузка, Гкал/час | M10476 | 17.1 | 0 |  | 0 |  |  |  | 0 | [5 empty] | 8.0.3. | 0 | [7 empty] | 11.1 | I полугодие (в рамках 2026 г. - с 01.01. по 30.09.) | Гкал/ч | 0 |  |  |  | 0 | 0 | 0 | 0 |  |  |  |  | P_LOAD_1 | M10476::0::Неопределено::Неопределено::Неопределено::Неопределено::Неопределено::Неопределено::8.0.3.
|  | Подключенная нагрузка, Гкал/час | M10476 | 17.1 | 0 |  | 0 |  |  |  | 0 | [5 empty] | 8.0.5. | 0 | [7 empty] | 11.2 | II полугодие (в рамках 2026 г. - с 01.10. по 31.12.) | Гкал/ч | 0 |  |  |  | 0 | 0 | 0 | 0 |  |  |  |  | P_LOAD_2 | M10476::0::Неопределено::Неопределено::Неопределено::Неопределено::Неопределено::Неопределено::8.0.5.
|  |  |  | 17.1 | 0 |  | 0 |  |  |  | 0 | [6 empty] | 0 | [7 empty] | 12 | Ставка платы за тепловую энергию двухставочного тарифа | [13 empty] | P_RATE_TE | M11407::0::Неопределено::Неопределено::Неопределено::Неопределено::Неопределено::Неопределено::Неопределено
|  | Ставка за энергию двухставочного тарифа на тепловую энергию, руб./Гкал | M11407 | 17.1 | 0 | ст_объем_1 | 0 |  |  |  | 0 | [5 empty] | 8.0.3. | 0 | [7 empty] | 12.1 | Ставка за объем с 01.01. по 30.06. (в рамках 2026 г. - с 01.01. по 30.09.) | руб./Гкал | [7 empty] | 0 |  |  |  |  | P_RATE_TE_1 | M11407::0::Неопределено::Неопределено::Неопределено::Неопределено::Неопределено::Неопределено::8.0.3.
|  | Ставка за энергию двухставочного тарифа на тепловую энергию, руб./Гкал | M11407 | 17.1 | 0 | ст_объем_2 | 0 |  |  |  | 0 | [5 empty] | 8.0.5. | 0 | [7 empty] | 12.2 | Ставка за объем с 01.07. по 31.12. (в рамках 2026 г. - с 01.10. по 31.12.) | руб./Гкал | 0 |  |  |  | 0 | 0 | 0 | 0 |  |  |  |  | P_RATE_TE_2 | M11407::0::Неопределено::Неопределено::Неопределено::Неопределено::Неопределено::Неопределено::8.0.5.
|  | Прирост, % | M10444 | 17.1 | 0 |  | 0 |  |  | 1.0.84. | 0 | [6 empty] | 0 | [7 empty] | 12.3 | Темп роста ставки платы за тепловую энергию | % | 0% |  |  |  | 0% | 0% | 0% | [5 empty] | P_RATE_TE_GROW | M10444::0::1.0.84.::Неопределено::Неопределено::Неопределено::Неопределено::Неопределено::Неопределено
|  |  |  | 35 | 0 |  | 0 |  |  |  | 0 | [6 empty] | 0 | [7 empty] | 13 | Ставка платы за содержание тепловой мощности двухставочного тарифа | [13 empty] | P_RATE_TM | M11397::0::Неопределено::Неопределено::Неопределено::Неопределено::Неопределено::Неопределено::Неопределено
|  | Ставка за содержание тепловой мощности двухставочного тарифа на передачу тепловой энергии, тыс.руб./Гкал/ч в мес | M11397 | 17.1 | 0 | ст_мощн_1 | 0 |  |  |  | 0 | [6 empty] | 0 | [7 empty] | 13.1 | Ставка за мощность с 01.01. по 30.06. (в рамках 2026 г. - с 01.01. по 30.09.) | тыс.руб/Гкал/ч в мес. | [7 empty] | 0 |  |  |  |  | P_RATE_TM_1 | M11397::0::Неопределено::Неопределено::Неопределено::Неопределено::Неопределено::Неопределено::Неопределено
|  | Ставка за содержание тепловой мощности двухставочного тарифа на передачу тепловой энергии, тыс.руб./Гкал/ч в мес | M11397 | 17.1 | 0 | ст_мощн_2 | 0 |  |  |  | 0 | [6 empty] | 0 | [7 empty] | 13.2 | Ставка за мощность с 01.07. по 31.12. (в рамках 2026 г. - с 01.10. по 31.12.) | тыс.руб/Гкал/ч в мес. | 0 |  |  |  | 0 | 0 | 0 | 0 |  |  |  |  | P_RATE_TM_2 | M11397::0::Неопределено::Неопределено::Неопределено::Неопределено::Неопределено::Неопределено::Неопределено
|  | Прирост, % | M10444 | 17.1 | 0 |  | 0 |  |  |  | 0 |  |  |  |  | 225.0.1. |  | 0 | [7 empty] | 13.3 | Темп роста ставки платы за содержание тепловой мощности | % | 0% |  |  |  | 0% | 0% | 0% | [5 empty] | P_RATE_TM_GROW | M10444::0::Неопределено::Неопределено::Неопределено::Неопределено::Неопределено::225.0.1.::Неопределено
|  | Объём дотаций из всех уровней бюджета, тыс.руб. | M10591 | 30 | 0 | [5 empty] | 0 | [6 empty] | false | [7 empty] | 14 | Справочно: размер компенсации за счет средств бюджетов бюджетной системы Российской Федерации (при наличии) | тыс.руб |  |  |  | 0 |  |  |  | 0 |  |  |  |  | P_BUDGET | M10591::0::Неопределено::Неопределено::Неопределено::Неопределено::Неопределено::Неопределено::Неопределено
|  |  |  | 17.1 | 1 | одноставочный |  | Теплоснабжение | производство тепловой энергии (мощности) не в режиме комбинированной выработки электрической и тепловой энергии источниками тепловой энергии :: передача тепловой энергии :: сбыт тепловой энергии | [8 empty] | 1 |  | Тариф 1 (Теплоснабжение) - Тариф на тепловую энергию (мощность), поставляемую потребителям (отопление) |  | 1 |  |  |  | Тариф 1 (Теплоснабжение) - Тариф на тепловую энергию (мощность), поставляемую потребителям (отопление)
|  | Расходы, тыс.руб. | M10558 | 35 | 1 | [5 empty] | ТЭ.42.30843704.0001 | [6 empty] | true | [7 empty] | 1 | Расходы, связанные с производством и реализацией продукции (услуг) по регулируемым видам деятельности | тыс.руб | 87231.4807 | 95091 | 102238.67 | 7147.67 | 93124.806 | 118834.5593 | 102273.9568 | 9.8246 |  |  |  |  | P_EXPENSES_PROD_TOTAL | M10558::ТЭ.42.30843704.0001::Неопределено::Неопределено::Неопределено::Неопределено::Неопределено::Неопределено::Неопределено
|  | Расходы, тыс.руб. | M10558 | 17.1 | 1 |  |  |  |  | 1.0.64. | ТЭ.42.30843704.0001 | [6 empty] | true | [7 empty] | 1.1 | Расходы на приобретение сырья и материалов | тыс.руб |  |  |  | 0 |  |  |  | 0 |  |  |  |  | P_MATERIALS | M10558::ТЭ.42.30843704.0001::1.0.64.::Неопределено::Неопределено::Неопределено::Неопределено::Неопределено::Неопределено
|  | Расходы, тыс.руб. | M10558 | 26.3 | 1 | топливо |  |  |  | 1.0.66. | ТЭ.42.30843704.0001 | [6 empty] | true | [7 empty] | 1.2 | Расходы на топливо | тыс.руб | 51621.49 | 58013.12 | 64874.84 | 6861.72 | 55350.9 | 75379.4593 | 56891.5365 | 2.7834 |  |  |  |  | P_FUEL | M10558::ТЭ.42.30843704.0001::1.0.66.::Неопределено::Неопределено::Неопределено::Неопределено::Неопределено::Неопределено
|  | Расходы, тыс.руб. | M10558 | 17.1 | 1 |  |  |  |  | 1.0.69. | ТЭ.42.30843704.0001 | [6 empty] | true | [7 empty] | 1.3 | Расходы на прочие покупаемые энергетические ресурсы | тыс.руб | 17613.5497 | 16478.99 | 16478.99 | 0 | 18260.7822 | 19015.7 | 20759.0348 | 13.681 |  |  |  |  | P_OTHER_ENERGY | M10558::ТЭ.42.30843704.0001::1.0.69.::Неопределено::Неопределено::Неопределено::Неопределено::Неопределено::Неопределено
|  | Расходы, тыс.руб. | M10558 | 17.1 | 1 | ИТОГО_ЭЭ |  |  |  | 1.0.82. | ТЭ.42.30843704.0001 | [6 empty] | true | [7 empty] | 1.3.1 | Электрическая энергия на технологические нужды | тыс.руб | 17613.5497 | 16478.99 | 16478.99 | 0 | 18260.7822 | 19015.7 | 20759.0348 | 13.681 |  |  |  |  | P_EE_TEH | M10558::ТЭ.42.30843704.0001::1.0.82.::Неопределено::Неопределено::Неопределено::Неопределено::Неопределено::Неопределено
|  | Расходы, тыс.руб. | M10558 | 17.1 | 1 | ИТОГО_ТЭ |  |  |  | 1.0.80. | ТЭ.42.30843704.0001 | [6 empty] | true | [7 empty] | 1.3.2 | Тепловая энергия на технологические нужды | тыс.руб | 0 | 0 | 0 | 0 | 0 | 0 | 0 | 0 |  |  |  |  | P_TE_TEH | M10558::ТЭ.42.30843704.0001::1.0.80.::Неопределено::Неопределено::Неопределено::Неопределено::Неопределено::Неопределено
|  | Расходы, тыс.руб. | M10558 | 17.1 | 1 | ИТОГО_ХВС |  |  |  | 1.0.86. | ТЭ.42.30843704.0001 | [6 empty] | true | [7 empty] | 1.4 | Расходы на холодную воду | тыс.руб | 3628.1729 | 2792.89 | 2792.82 | -0.07 | 5324.7647 | 5607.6 | 5946.6995 | 11.68 |  |  |  |  | P_HVS | M10558::ТЭ.42.30843704.0001::1.0.86.::Неопределено::Неопределено::Неопределено::Неопределено::Неопределено::Неопределено
|  | Расходы, тыс.руб. | M10558 | 17.1 | 1 | ИТОГО_ТН |  |  |  | 1.0.88. | ТЭ.42.30843704.0001 | [6 empty] | true | [7 empty] | 1.5 | Расходы на теплоноситель | тыс.руб | 0 | 0 | 0 | 0 | 0 | 0 | 0 | 0 |  |  |  |  | P_TN | M10558::ТЭ.42.30843704.0001::1.0.88.::Неопределено::Неопределено::Неопределено::Неопределено::Неопределено::Неопределено
|  | Расходы, тыс.руб. | M10558 | 17.1 | 1 | Амортиз |  |  |  | 1.0.2. | ТЭ.42.30843704.0001 | [6 empty] | true | [7 empty] | 1.6 | Амортизация основных средств и нематериальных активов | тыс.руб | 7822.5 | 11416.67 | 11416.67 | 0 | 9005.99 | 11416.67 | 11416.67 | 26.7675 |  |  |  |  | P_AMOR | M10558::ТЭ.42.30843704.0001::1.0.2.::Неопределено::Неопределено::Неопределено::Неопределено::Неопределено::Неопределено
|  | Расходы, тыс.руб. | M10558 | 17.1 | 1 | ФОТ |  |  |  | 1.0.15. | ТЭ.42.30843704.0001 | [6 empty] | true | [7 empty] | 1.7 | Оплата труда | тыс.руб | 0 | 0 | 0 | 0 | 0 | 0 | 0 | 0 |  |  |  |  | P_FOT | M10558::ТЭ.42.30843704.0001::1.0.15.::Неопределено::Неопределено::Неопределено::Неопределено::Неопределено::Неопределено
|  | Расходы, тыс.руб. | M10558 | 17.1 | 1 |  |  |  |  | 1.0.85. | ТЭ.42.30843704.0001 | [6 empty] | true | [7 empty] | 1.8 | Отчисления на социальные нужды | тыс.руб |  |  |  | 0 |  |  |  | 0 |  |  |  |  | P_SOCIAL | M10558::ТЭ.42.30843704.0001::1.0.85.::Неопределено::Неопределено::Неопределено::Неопределено::Неопределено::Неопределено
|  | Доля, % | M10532 | 17.1 | 1 |  |  |  |  | 1.0.76. | ТЭ.42.30843704.0001 | [6 empty] | true | [7 empty] | 1.8.1 | % страховых взносов | % |  |  |  | 0 |  |  |  | 0 |  |  |  |  | P_INSURANCE | M10532::ТЭ.42.30843704.0001::1.0.76.::Неопределено::Неопределено::Неопределено::Неопределено::Неопределено::Неопределено
|  | Ремонт основных средств, выполняемый подрядным способом, тыс.руб. | M10699 | 17.1 | 1 | [5 empty] | ТЭ.42.30843704.0001 | 110.0.7. | [5 empty] | true | [7 empty] | 1.9 | Ремонт основных средств, выполняемых подрядным способом | тыс.руб |  |  |  | 0 |  |  |  | 0 |  |  |  |  | P_REPAIR | M10699::ТЭ.42.30843704.0001::Неопределено::110.0.7.::Неопределено::Неопределено::Неопределено::Неопределено::Неопределено
|  | Расходы на оплату услуг, оказываемых организациями, осуществляющими регулируемые виды деятельности | M10712 | 35 | 1 | Итого_пок_усл |  |  |  |  | ТЭ.42.30843704.0001 | 110.0.13. | [5 empty] | true | [7 empty] | 1.10 | Расходы на оплату услуг, оказываемых организациями, осуществляющими регулируемую деятельность | тыс.руб | 656.0181 | 398.81 | 398.81 | 0 | 572.0192 | 592.52 | 447.146 | -21.8302 |  |  |  |  | P_ORG_REG | M10712::ТЭ.42.30843704.0001::Неопределено::110.0.13.::Неопределено::Неопределено::Неопределено::Неопределено::Неопределено
|  | Расходы, тыс.руб. | M10558 | 35 | 1 |  |  |  |  | 1.0.70. | ТЭ.42.30843704.0001 | [6 empty] | true | [7 empty] | 1.11 | Расходы на выполнение работ и услуг производственного характера, выполняемых по договорам со сторонними организациями или индивидуальными предпринимателями | тыс.руб |  |  |  | 0 |  |  |  | 0 |  |  |  |  | P_PROD | M10558::ТЭ.42.30843704.0001::1.0.70.::Неопределено::Неопределено::Неопределено::Неопределено::Неопределено::Неопределено
|  | Расходы, тыс.руб. | M10558 | 55 | 1 |  |  |  |  | 1.0.102. | ТЭ.42.30843704.0001 | [6 empty] | true | [7 empty] | 1.12 | Расходы на оплату работ и услуг по эксплуатации цифровой инфраструктуры в сфере теплоснабжения, иных работ и услуг, выполняемых по договорам с организациями, включая расходы на оплату услуг связи, вневедомственной охраны, коммунальных услуг, юридических, информационных, аудиторских и консультационных услуг | тыс.руб |  |  |  | 0 |  |  |  | 0 |  |  |  |  | P_DIGITAL | M10558::ТЭ.42.30843704.0001::1.0.102.::Неопределено::Неопределено::Неопределено::Неопределено::Неопределено::Неопределено
|  | Расходы, тыс.руб. | M10558 | 40 | 1 | выбросы |  |  |  | 1.0.99. | ТЭ.42.30843704.0001 | [6 empty] | true | [7 empty] | 1.13 | Плата за выбросы и сбросы загрязняющих веществ в окружающую среду, размещение отходов и другие виды негативного воздействия на окружающую среду в пределах установленных нормативов и (или) лимитов | тыс.руб | 3.43 | 16.68 | 16.68 | 0 | 16.68 | 16.68 | 16.68 | 0 |  |  |  |  | P_ECO | M10558::ТЭ.42.30843704.0001::1.0.99.::Неопределено::Неопределено::Неопределено::Неопределено::Неопределено::Неопределено
|  | Расходы, тыс.руб. | M10558 | 17.1 | 1 | Аренда_итого |  |  |  |  | ТЭ.42.30843704.0001 | 110.0.26. | [5 empty] | true | [7 empty] | 1.14 | Арендная плата, концессионная плата, лизинговые платежи | тыс.руб | 4286.14 | 4480.98 | 4756.57 | 275.59 | 4434.51 | 4500.72 | 4587.09 | 3.4407 |  |  |  |  | P_RENT | M10558::ТЭ.42.30843704.0001::Неопределено::110.0.26.::Неопределено::Неопределено::Неопределено::Неопределено::Неопределено
|  | Расходы, тыс.руб. | M10558 | 17.1 | 1 | [5 empty] | ТЭ.42.30843704.0001 |  | 122.0.4. |  |  |  |  | true | [7 empty] | 1.15 | Расходы на служебные командировки | тыс.руб |  |  |  | 0 |  |  |  | 0 |  |  |  |  | P_BUSINES_TRIP | M10558::ТЭ.42.30843704.0001::Неопределено::Неопределено::122.0.4.::Неопределено::Неопределено::Неопределено::Неопределено
|  | Расходы, тыс.руб. | M10558 | 17.1 | 1 | [5 empty] | ТЭ.42.30843704.0001 |  | 122.0.5. |  |  |  |  | true | [7 empty] | 1.16 | Расходы на обучение персонала | тыс.руб |  |  |  | 0 |  |  |  | 0 |  |  |  |  | P_TRAINING | M10558::ТЭ.42.30843704.0001::Неопределено::Неопределено::122.0.5.::Неопределено::Неопределено::Неопределено::Неопределено
|  | Расходы, тыс.руб. | M10558 | 35 | 1 | страхование |  |  |  |  | ТЭ.42.30843704.0001 |  | 122.0.6. |  |  |  |  | true | [7 empty] | 1.17 | Расходы на страхование производственных объектов, учитываемые при определении налоговой базы по налогу на прибыль | тыс.руб | 20.73 | 91.66 | 102.09 | 10.43 | 102.76 | 96.11 | 0 | -100 |  |  |  |  | P_INSURANCE_OBJECT | M10558::ТЭ.42.30843704.0001::Неопределено::Неопределено::122.0.6.::Неопределено::Неопределено::Неопределено::Неопределено
|  | Расходы, тыс.руб. | M10558 | 35 | 1 |  |  |  |  | 1.0.49. | ТЭ.42.30843704.0001 | [6 empty] | true | [7 empty] | 1.18 | Другие расходы, связанные с производством и (или) реализацией продукции, в том числе | тыс.руб | 1579.45 | 1401.2 | 1401.2 | 0 | 56.4 | 2209.1 | 2209.1 | 3816.844 |  |  |  |  | P_OTHER | M10558::ТЭ.42.30843704.0001::1.0.49.::Неопределено::Неопределено::Неопределено::Неопределено::Неопределено::Неопределено
|  | Расходы, тыс.руб. | M10558 | 17.1 | 1 | имущ |  |  |  | 1.0.25. | ТЭ.42.30843704.0001 | [6 empty] | true | [7 empty] | 1.18.1 | налог на имущество организаций | тыс.руб | 1543.73 | 1344.8 | 1344.8 | 0 | 0 | 2152.7 | 2152.7 | 0 |  |  |  |  | P_TAX_PROPERTY | M10558::ТЭ.42.30843704.0001::1.0.25.::Неопределено::Неопределено::Неопределено::Неопределено::Неопределено::Неопределено
|  | Расходы, тыс.руб. | M10558 | 17.1 | 1 | зем |  |  |  | 1.0.17. | ТЭ.42.30843704.0001 | [6 empty] | true | [7 empty] | 1.18.2 | земельный налог | тыс.руб | 0 | 0 | 0 | 0 | 0 | 0 | 0 | 0 |  |  |  |  | P_TAX_LAND | M10558::ТЭ.42.30843704.0001::1.0.17.::Неопределено::Неопределено::Неопределено::Неопределено::Неопределено::Неопределено
|  | Расходы, тыс.руб. | M10558 | 17.1 | 1 | транспорт |  |  |  | 1.0.93. | ТЭ.42.30843704.0001 | [6 empty] | true | [7 empty] | 1.18.3 | транспортный налог | тыс.руб | 35.72 | 56.4 | 56.4 | 0 | 56.4 | 56.4 | 56.4 | 0 |  |  |  |  | P_TAX_TRANSPORT | M10558::ТЭ.42.30843704.0001::1.0.93.::Неопределено::Неопределено::Неопределено::Неопределено::Неопределено::Неопределено
|  | Расходы, тыс.руб. | M10558 | 17.1 | 1 | водн |  |  |  | 1.0.6. | ТЭ.42.30843704.0001 | [6 empty] | true | [7 empty] | 1.18.4 | водный налог | тыс.руб | 0 | 0 | 0 | 0 | 0 | 0 | 0 | 0 |  |  |  |  | P_TAX_WATER | M10558::ТЭ.42.30843704.0001::1.0.6.::Неопределено::Неопределено::Неопределено::Неопределено::Неопределено::Неопределено
|  | Расходы, тыс.руб. | M10558 | 17.1 | 1 | иные |  |  |  | 1.0.52. | ТЭ.42.30843704.0001 | [6 empty] | true | [7 empty] | 1.18.5 | прочие налоги | тыс.руб | 0 | 0 | 0 | 0 | 0 | 0 | 0 | 0 |  |  |  |  | P_TAX_OTHER | M10558::ТЭ.42.30843704.0001::1.0.52.::Неопределено::Неопределено::Неопределено::Неопределено::Неопределено::Неопределено
|  | Расходы, тыс.руб. | M10558 | 17.1 | 1 |  |  |  |  | 1.0.50. | ТЭ.42.30843704.0001 | [6 empty] | true | [7 empty] | 2 | Внереализационные расходы | тыс.руб | 0 | 0 | 0 | 0 | 0 | 0 | 0 | 0 |  |  |  |  | P_NON_REALIZ | M10558::ТЭ.42.30843704.0001::1.0.50.::Неопределено::Неопределено::Неопределено::Неопределено::Неопределено::Неопределено
|  | Расходы, тыс.руб. | M10558 | 45 | 1 | [5 empty] | ТЭ.42.30843704.0001 |  |  | 306.0.3. |  |  |  | true | [7 empty] | 2.1 | Расходы на вывод из эксплуатации (в том числе на консервацию) и вывод из консервации производственных объектов, а также технических средств, относящихся к цифровой инфраструктуре в сфере теплоснабжения | тыс.руб |  |  |  | 0 |  |  |  | 0 |  |  |  |  | P_EXPL_OUT | M10558::ТЭ.42.30843704.0001::Неопределено::Неопределено::Неопределено::306.0.3.::Неопределено::Неопределено::Неопределено
|  | Расходы, тыс.руб. | M10558 | 17.1 | 1 | [5 empty] | ТЭ.42.30843704.0001 | 110.0.37. | [5 empty] | true | [7 empty] | 2.2 | Расходы по сомнительным долгам | тыс.руб |  |  |  | 0 |  |  |  | 0 |  |  |  |  | P_DEBT | M10558::ТЭ.42.30843704.0001::Неопределено::110.0.37.::Неопределено::Неопределено::Неопределено::Неопределено::Неопределено
|  | Расходы, тыс.руб. | M10558 | 35 | 1 |  |  |  |  | 1.0.89. | ТЭ.42.30843704.0001 | [6 empty] | true | [7 empty] | 2.3 | Расходы, связанные с созданием нормативных запасов топлива, включая расходы по обслуживанию заемных средств, привлекаемых для этих целей | тыс.руб |  |  |  | 0 |  |  |  | 0 |  |  |  |  | P_FUEL_CONSERV | M10558::ТЭ.42.30843704.0001::1.0.89.::Неопределено::Неопределено::Неопределено::Неопределено::Неопределено::Неопределено
|  | Расходы, тыс.руб. | M10558 | 17.1 | 1 | [5 empty] | ТЭ.42.30843704.0001 | 110.0.32. | [5 empty] | true | [7 empty] | 2.4 | Другие обоснованные расходы, в том числе | тыс.руб | 0 | 0 | 0 | 0 | 0 | 0 | 0 | 0 |  |  |  |  | P_OTHER_EXPENSES | M10558::ТЭ.42.30843704.0001::Неопределено::110.0.32.::Неопределено::Неопределено::Неопределено::Неопределено::Неопределено
|  | Расходы, тыс.руб. | M10558 | 17.1 | 1 |  |  |  |  | 1.0.96. | ТЭ.42.30843704.0001 | [6 empty] | true | [7 empty] | 2.4.1 | Расходы на услуги банков | тыс.руб |  |  |  | 0 |  |  |  | 0 |  |  |  |  | P_BANK | M10558::ТЭ.42.30843704.0001::1.0.96.::Неопределено::Неопределено::Неопределено::Неопределено::Неопределено::Неопределено
|  | Расходы, тыс.руб. | M10558 | 17.1 | 1 | [5 empty] | ТЭ.42.30843704.0001 | 110.0.39. | [5 empty] | true | [7 empty] | 2.4.2 | Расходы на обслуживание заемных средств | тыс.руб |  |  |  | 0 |  |  |  | 0 |  |  |  |  | P_CREDIT | M10558::ТЭ.42.30843704.0001::Неопределено::110.0.39.::Неопределено::Неопределено::Неопределено::Неопределено::Неопределено
|  | Расходы, тыс.руб. | M10558 | 35 | 1 | [5 empty] | ТЭ.42.30843704.0001 | 110.0.46. | [5 empty] | true | [7 empty] | 3 | Расходы, не учитываемые в целях налогообложения (расходы, относимые на прибыль после налогообложения) | тыс.руб | 0 | 0 | 0 | 0 | 0 | 0 | 0 | 0 |  |  |  |  | P_PROFIT_EXPENSES | M10558::ТЭ.42.30843704.0001::Неопределено::110.0.46.::Неопределено::Неопределено::Неопределено::Неопределено::Неопределено
|  | Расходы, тыс.руб. | M10558 | 17.1 | 1 | [5 empty] | ТЭ.42.30843704.0001 | 110.0.21. | [5 empty] | true | [7 empty] | 3.1 | расходы на капитальные вложения (инвестиции) | тыс.руб |  |  |  | 0 |  |  |  | 0 |  |  |  |  | P_INVEST | M10558::ТЭ.42.30843704.0001::Неопределено::110.0.21.::Неопределено::Неопределено::Неопределено::Неопределено::Неопределено
|  | Расходы, тыс.руб. | M10558 | 17.1 | 1 | [5 empty] | ТЭ.42.30843704.0001 | 110.0.42. | [5 empty] | true | [7 empty] | 3.2 | денежные выплаты социального характера (по коллективному договору) | тыс.руб |  |  |  | 0 |  |  |  | 0 |  |  |  |  | P_SOCIAL_PAYMENT | M10558::ТЭ.42.30843704.0001::Неопределено::110.0.42.::Неопределено::Неопределено::Неопределено::Неопределено::Неопределено
|  | Расходы, тыс.руб. | M10558 | 17.1 | 1 | [5 empty] | ТЭ.42.30843704.0001 |  |  |  | 2.0.48. |  |  | true | [7 empty] | 3.3 | резервный фонд | тыс.руб |  |  |  | 0 |  |  |  | 0 |  |  |  |  | P_RESERVE | M10558::ТЭ.42.30843704.0001::Неопределено::Неопределено::Неопределено::Неопределено::2.0.48.::Неопределено::Неопределено
|  | Расходы, тыс.руб. | M10558 | 17.1 | 1 |  |  |  |  | 1.0.49. | ТЭ.42.30843704.0001 | 110.0.32. | [5 empty] | true | [7 empty] | 3.4 | прочие расходы | тыс.руб |  |  |  | 0 |  |  |  | 0 |  |  |  |  | P_OTHER_PROFIT | M10558::ТЭ.42.30843704.0001::1.0.49.::110.0.32.::Неопределено::Неопределено::Неопределено::Неопределено::Неопределено
|  | Расходы, тыс.руб. | M10558 | 17.1 | 1 | налог_на_прибыль |  |  |  | 1.0.91. | ТЭ.42.30843704.0001 | [6 empty] | true | [7 empty] | 4 | Налог на прибыль | тыс.руб | 0 | 0 | 0 | 0 | 0 | 1857.14 | 0 | 0 |  |  |  |  | P_TAX_INCOME | M10558::ТЭ.42.30843704.0001::1.0.91.::Неопределено::Неопределено::Неопределено::Неопределено::Неопределено::Неопределено
|  | Расчетная предпринимательская прибыль, тыс.руб. | M11281 | 35 | 1 | [5 empty] | ТЭ.42.30843704.0001 | 110.0.5. | [5 empty] | true | [7 empty] | 5 | Прибыль расчетная предпринимательская/ финансовый результат | тыс.руб |  |  |  | 0 |  |  |  | 0 |  |  |  |  | P_PROFIT | M11281::ТЭ.42.30843704.0001::Неопределено::110.0.5.::Неопределено::Неопределено::Неопределено::Неопределено::Неопределено
|  | Расходы, тыс.руб. | M10558 | 17.1 | 1 | [5 empty] | ТЭ.42.30843704.0001 | 110.0.22. | [5 empty] | true | [7 empty] | 6 | Выпадающие доходы/экономия средств | тыс.руб |  |  |  | 0 |  |  |  | 0 |  |  |  |  | P_ECONOMY | M10558::ТЭ.42.30843704.0001::Неопределено::110.0.22.::Неопределено::Неопределено::Неопределено::Неопределено::Неопределено
|  | Необходимая валовая выручка, тыс.руб. | M10655 | 17.1 | 1 | [5 empty] | ТЭ.42.30843704.0001 | [6 empty] | true | [7 empty] | 7 | Необходимая валовая выручка | тыс.руб | 87231.4807 | 95091 | 102238.67 | 7147.67 | 93124.806 | 120691.6993 | 102273.9568 | 9.8246 |  |  |  |  | P_NEEDED_VAL | M10655::ТЭ.42.30843704.0001::Неопределено::Неопределено::Неопределено::Неопределено::Неопределено::Неопределено::Неопределено
|  | Корректировка экономически обоснованных расходов при установлении (пересмотре) тарифов в текущем периоде ввиду недопущения превышения предельных индексов изменения размера вносимой гражданами платы за коммунальные услуги | M11579 | 50 | 1 | [5 empty] | ТЭ.42.30843704.0001 | [6 empty] | true | [7 empty] | 8 | Корректировка экономически обоснованных расходов при установлении (пересмотре) тарифов в текущем периоде ввиду недопущения превышения предельных индексов изменения размера вносимой гражданами платы за коммунальные услуги | тыс.руб |  |  |  | 0 |  |  |  | 0 |  |  |  |  | P_CORR_EOR | M11579::ТЭ.42.30843704.0001::Неопределено::Неопределено::Неопределено::Неопределено::Неопределено::Неопределено::Неопределено
|  | НВВ для расчета тарифа (с корректировками) | M11580 | 17.1 | 1 | [5 empty] | ТЭ.42.30843704.0001 | [6 empty] | true | [7 empty] | 9 | Итого НВВ для расчета тарифа (с корректировками) | тыс.руб | 87231.4807 | 95091 | 102238.67 | 7147.67 | 93124.806 | 120691.6993 | 102273.9568 | 9.8246 |  |  |  |  | P_NVV | M11580::ТЭ.42.30843704.0001::Неопределено::Неопределено::Неопределено::Неопределено::Неопределено::Неопределено::Неопределено
|  | Топливная составляющая НВВ | M11581 | 17.1 | 1 |  | одноставочный |  |  |  | ТЭ.42.30843704.0001 | [6 empty] | 0 | [7 empty] | 9.1 | Топливная составляющая | тыс.руб. |  |  |  | 0 |  |  |  | 0 |  |  |  |  | P_NVV_FUEL | M11581::ТЭ.42.30843704.0001::Неопределено::Неопределено::Неопределено::Неопределено::Неопределено::Неопределено::Неопределено
|  | НВВ без топливной составляющей | M11582 | 17.1 | 1 |  | одноставочный |  |  |  | ТЭ.42.30843704.0001 | [6 empty] | 0 | [7 empty] | 9.2 | НВВ без топливной составляющей | тыс.руб. | 87231.4807 | 95091 | 102238.67 | 7147.67 | 93124.806 | 120691.6993 | 102273.9568 | 9.8246 |  |  |  |  | P_NVV_NON_FUEL | M11582::ТЭ.42.30843704.0001::Неопределено::Неопределено::Неопределено::Неопределено::Неопределено::Неопределено::Неопределено
|  | Полезный отпуск, Гкал | M10502 | 17.1 | 1 | [5 empty] | ТЭ.42.30843704.0001 | [6 empty] | true | [7 empty] | 10 | Полезный отпуск без разбивки по группам потребителей | Гкал | 46444.24 |  |  |  | 46594.17 | 46007.32 | 46153.99 | -0.94471 |  |  |  |  | P_USEFULL | M10502::ТЭ.42.30843704.0001::Неопределено::Неопределено::Неопределено::Неопределено::Неопределено::Неопределено::Неопределено
|  | Объём реализации услуги, Гкал | M10670 | 17.1 | 1 | объем.1 |  |  |  |  | ТЭ.42.30843704.0001 | [5 empty] | 8.0.3. | true | [7 empty] | 10.1 | I полугодие: объём реализации (в рамках 2026 г. - с 01.01. по 30.09.) | Гкал | [7 empty] | 0 |  |  |  |  | P_USEFULL_1_VOL | M10670::ТЭ.42.30843704.0001::Неопределено::Неопределено::Неопределено::Неопределено::Неопределено::Неопределено::8.0.3.
|  | Тариф, руб/Гкал | M10546 | 17.1 | 1 | тариф.1 |  |  |  |  | ТЭ.42.30843704.0001 | [5 empty] | 8.0.3. | true | [7 empty] | 10.2 | I полугодие: тариф (в рамках 2026 г. - с 01.01. по 30.09.) | руб./Гкал | [7 empty] | 0 |  |  |  |  | P_USEFULL_1_TARIFF | M10546::ТЭ.42.30843704.0001::Неопределено::Неопределено::Неопределено::Неопределено::Неопределено::Неопределено::8.0.3.
|  | Объём реализации услуги, Гкал | M10670 | 17.1 | 1 | объем.2 |  |  |  |  | ТЭ.42.30843704.0001 | [5 empty] | 8.0.5. | true | [7 empty] | 10.3 | II полугодие: объём реализации (в рамках 2026 г. - с 01.10. по 31.12.) | Гкал | 46444.24 |  |  |  | 46594.17 | 46007.32 | 46153.99 | -0.94471 |  |  |  |  | P_USEFULL_2_VOL | M10670::ТЭ.42.30843704.0001::Неопределено::Неопределено::Неопределено::Неопределено::Неопределено::Неопределено::8.0.5.
|  | Тариф, руб/Гкал | M10546 | 17.1 | 1 | тариф.2 |  |  |  |  | ТЭ.42.30843704.0001 | [5 empty] | 8.0.5. | true | [7 empty] | 10.4 | II полугодие: тариф (в рамках 2026 г. - с 01.10. по 31.12.) | руб./Гкал | 1878.198 |  |  |  | 1998.6364 | 2623.3151 | 2215.9288 | 10.872 |  |  |  |  | P_USEFULL_2_TARIFF | M10546::ТЭ.42.30843704.0001::Неопределено::Неопределено::Неопределено::Неопределено::Неопределено::Неопределено::8.0.5.
|  | Темп роста тарифа, % | M11244 | 17.1 | 1 | [5 empty] | ТЭ.42.30843704.0001 | [6 empty] | true | [7 empty] | 10.5 | Темп роста тарифа | % | 0% |  |  |  | 0% | 0% | 0% | 0 |  |  |  |  | P_USEFULL_GROW | M11244::ТЭ.42.30843704.0001::Неопределено::Неопределено::Неопределено::Неопределено::Неопределено::Неопределено::Неопределено
|  | Средневзвешенный тариф, руб./Гкал | M10552 | 17.1 | 1 | [5 empty] | ТЭ.42.30843704.0001 | [6 empty] | true | [7 empty] | 10.6 | Средневзвешенный тариф | руб./Гкал | 1878.198 |  |  |  | 1998.6364 | 2623.3151 | 2215.9288 | 10.872 |  |  |  |  | P_USEFULL_AVERAGE | M10552::ТЭ.42.30843704.0001::Неопределено::Неопределено::Неопределено::Неопределено::Неопределено::Неопределено::Неопределено
|  | Подключенная нагрузка, Гкал/час | M10476 | 17.1 | 1 |  | одноставочный |  |  |  | ТЭ.42.30843704.0001 | [6 empty] | 0 | [7 empty] | 11 | Суммарная договорная нагрузка | Гкал/ч | 0 |  |  |  | 0 | 0 | 0 | 0 |  |  |  |  | P_LOAD_TOTAL | M10476::ТЭ.42.30843704.0001::Неопределено::Неопределено::Неопределено::Неопределено::Неопределено::Неопределено::Неопределено
|  | Подключенная нагрузка, Гкал/час | M10476 | 17.1 | 1 |  | одноставочный |  |  |  | ТЭ.42.30843704.0001 | [5 empty] | 8.0.3. | 0 | [7 empty] | 11.1 | I полугодие (в рамках 2026 г. - с 01.01. по 30.09.) | Гкал/ч | 0 |  |  |  | 0 | 0 | 0 | 0 |  |  |  |  | P_LOAD_1 | M10476::ТЭ.42.30843704.0001::Неопределено::Неопределено::Неопределено::Неопределено::Неопределено::Неопределено::8.0.3.
|  | Подключенная нагрузка, Гкал/час | M10476 | 17.1 | 1 |  | одноставочный |  |  |  | ТЭ.42.30843704.0001 | [5 empty] | 8.0.5. | 0 | [7 empty] | 11.2 | II полугодие (в рамках 2026 г. - с 01.10. по 31.12.) | Гкал/ч | 0 |  |  |  | 0 | 0 | 0 | 0 |  |  |  |  | P_LOAD_2 | M10476::ТЭ.42.30843704.0001::Неопределено::Неопределено::Неопределено::Неопределено::Неопределено::Неопределено::8.0.5.
|  |  |  | 17.1 | 1 |  | одноставочный |  |  |  | ТЭ.42.30843704.0001 | [6 empty] | 0 | [7 empty] | 12 | Ставка платы за тепловую энергию двухставочного тарифа | [13 empty] | P_RATE_TE | M11407::ТЭ.42.30843704.0001::Неопределено::Неопределено::Неопределено::Неопределено::Неопределено::Неопределено::Неопределено
|  | Ставка за энергию двухставочного тарифа на тепловую энергию, руб./Гкал | M11407 | 17.1 | 1 | ст_объем_1 | одноставочный |  |  |  | ТЭ.42.30843704.0001 | [5 empty] | 8.0.3. | 0 | [7 empty] | 12.1 | Ставка за объем с 01.01. по 30.06. (в рамках 2026 г. - с 01.01. по 30.09.) | руб./Гкал | [7 empty] | 0 |  |  |  |  | P_RATE_TE_1 | M11407::ТЭ.42.30843704.0001::Неопределено::Неопределено::Неопределено::Неопределено::Неопределено::Неопределено::8.0.3.
|  | Ставка за энергию двухставочного тарифа на тепловую энергию, руб./Гкал | M11407 | 17.1 | 1 | ст_объем_2 | одноставочный |  |  |  | ТЭ.42.30843704.0001 | [5 empty] | 8.0.5. | 0 | [7 empty] | 12.2 | Ставка за объем с 01.07. по 31.12. (в рамках 2026 г. - с 01.10. по 31.12.) | руб./Гкал | 0 |  |  |  | 0 | 0 | 0 | 0 |  |  |  |  | P_RATE_TE_2 | M11407::ТЭ.42.30843704.0001::Неопределено::Неопределено::Неопределено::Неопределено::Неопределено::Неопределено::8.0.5.
|  | Прирост, % | M10444 | 17.1 | 1 |  | одноставочный |  |  | 1.0.84. | ТЭ.42.30843704.0001 | [6 empty] | 0 | [7 empty] | 12.3 | Темп роста ставки платы за тепловую энергию | % | 0% |  |  |  | 0% | 0% | 0% | [5 empty] | P_RATE_TE_GROW | M10444::ТЭ.42.30843704.0001::1.0.84.::Неопределено::Неопределено::Неопределено::Неопределено::Неопределено::Неопределено
|  |  |  | 35 | 1 |  | одноставочный |  |  |  | ТЭ.42.30843704.0001 | [6 empty] | 0 | [7 empty] | 13 | Ставка платы за содержание тепловой мощности двухставочного тарифа | [13 empty] | P_RATE_TM | M11397::ТЭ.42.30843704.0001::Неопределено::Неопределено::Неопределено::Неопределено::Неопределено::Неопределено::Неопределено
|  | Ставка за содержание тепловой мощности двухставочного тарифа на передачу тепловой энергии, тыс.руб./Гкал/ч в мес | M11397 | 17.1 | 1 | ст_мощн_1 | одноставочный |  |  |  | ТЭ.42.30843704.0001 | [6 empty] | 0 | [7 empty] | 13.1 | Ставка за мощность с 01.01. по 30.06. (в рамках 2026 г. - с 01.01. по 30.09.) | тыс.руб/Гкал/ч в мес. | [7 empty] | 0 |  |  |  |  | P_RATE_TM_1 | M11397::ТЭ.42.30843704.0001::Неопределено::Неопределено::Неопределено::Неопределено::Неопределено::Неопределено::Неопределено
|  | Ставка за содержание тепловой мощности двухставочного тарифа на передачу тепловой энергии, тыс.руб./Гкал/ч в мес | M11397 | 17.1 | 1 | ст_мощн_2 | одноставочный |  |  |  | ТЭ.42.30843704.0001 | [6 empty] | 0 | [7 empty] | 13.2 | Ставка за мощность с 01.07. по 31.12. (в рамках 2026 г. - с 01.10. по 31.12.) | тыс.руб/Гкал/ч в мес. | 0 |  |  |  | 0 | 0 | 0 | 0 |  |  |  |  | P_RATE_TM_2 | M11397::ТЭ.42.30843704.0001::Неопределено::Неопределено::Неопределено::Неопределено::Неопределено::Неопределено::Неопределено
|  | Прирост, % | M10444 | 17.1 | 1 |  | одноставочный |  |  |  | ТЭ.42.30843704.0001 |  |  |  |  | 225.0.1. |  | 0 | [7 empty] | 13.3 | Темп роста ставки платы за содержание тепловой мощности | % | 0% |  |  |  | 0% | 0% | 0% | [5 empty] | P_RATE_TM_GROW | M10444::ТЭ.42.30843704.0001::Неопределено::Неопределено::Неопределено::Неопределено::Неопределено::225.0.1.::Неопределено
|  | Объём дотаций из всех уровней бюджета, тыс.руб. | M10591 | 30 | 1 | [5 empty] | ТЭ.42.30843704.0001 | [6 empty] | true | [7 empty] | 14 | Справочно: размер компенсации за счет средств бюджетов бюджетной системы Российской Федерации (при наличии) | тыс.руб |  |  |  | 0 |  |  |  | 0 |  |  |  |  | P_BUDGET | M10591::ТЭ.42.30843704.0001::Неопределено::Неопределено::Неопределено::Неопределено::Неопределено::Неопределено::Неопределено
|  |  |  | 10.2 | [14 empty] | Добавить | { funcDyn: 'msg1', blok: 'blok_1', wsCross: 'Удельные расходы (МСА)', linkFormula: 'AB-AB', levelDyn: '' }
0
|  |  |  | 15 | [21 empty] | Комментарии и обоснования к разделу
15
|  |  |  | 15 | [13 empty] | 0 |  |  | et_2 |  |  |  | ×
|  |  |  | 15 | [16 empty] | { funcDyn: 'msgone', blok: '', wsCross: '', linkFormula: '', levelDyn: '' } |  |  |  |  | Добавить комментарий

## Удельные расходы (МСА) (hidden)
|  |  | tariffId |  |  |  | vis_1 | dyn_1 | blok_1 | blok_2 | ren_1 | ren_2 | del_1 | del_2 | dyn_2 | [8 empty] | pok_js
| flag_vis | [16 empty] | true
|  | flag_size | [11 empty] | 3 | 8.13 | 70.13 | 14.38 | 15 | 15 | 19 | 17.25 | 31.25 | 3
[18 empty] | 2024 | 2026
[18 empty] | Предложение организации | Версия органа регулирования
[18 empty] | 2024Предложение организации | 2026Версия органа регулирования
PJ_YEAR | [17 empty] | 2024 | 2026
PJ_PF | [17 empty] | Предложение организации | Версия органа регулирования
PJ_DOP | [19 empty] | Указание на подтверждающие документы / URL-ссылка на копии подтверждающих документов | Ссылка на правовую норму (основание для принятия показателя в расчет тарифа) | Обоснование причин, на основании которых принято решение об исключении из расчета тарифов экономически не обоснованных расходов, учтенных регулируемой организацией в предложении об установлении тарифов
|  | 15 | [13 empty] | Кемеровская область / 2026 / ООО "А-Энерго" (ИНН:4205331498, КПП:420501001) / ДПР: 2017-2027
|  | 34 | [12 empty] | Расчет средних значений удельных расходов организаций, осуществляющих аналогичный регулируемый вид деятельности в сопоставимых условиях функционирования
10.2
|  | 24.8 | [12 empty] | № п/п | Наименование показателя | Единица измерения | 2024 год | 2024 год | Указание на подтверждающие документы / URL-ссылка на копии подтверждающих документов | Ссылка на правовую норму (основание для принятия показателя в расчет тарифа) | Обоснование причин, на основании которых принято решение об исключении из расчета тарифов экономически не обоснованных расходов, учтенных регулируемой организацией в предложении об установлении тарифов
|  | 45.8 | [15 empty] | Предложение организации | Версия органа регулирования
0
|  | 17.1 | 0 | 0 | Теплоснабжение | 0 | 0 |  | et_1 |  | 0 |  |  |  | Тариф 0 (Теплоснабжение) -
|  | 17.1 | 0 |  |  |  | false | [7 empty] | 1 | Расчет средних значений удельных расходов аналогичных организаций, осуществляющих деятельность по передаче тепловой энергии
|  | 45 | 0 |  |  |  | false | [7 empty] | 1.1. | полные расходы аналогичных организаций, осуществляющих деятельность по передаче тепловой энергии, определенные как фактические расходы таких организаций за последний расчетный период регулирования, за который проведен сравнительный анализ | тыс. руб. | [6 empty] | P_FULL_EXPENSES_1
|  | 45 | 0 |  |  |  | false | [7 empty] | 1.2. | протяженность тепловых сетей в двухтрубном исчислении аналогичных организаций, осуществляющих деятельность по передаче тепловой энергии, за последний расчетный период регулирования, за который проведен сравнительный анализ | км | [6 empty] | P_LENGTH
|  | 40 | 0 |  |  |  | false | [7 empty] | 1.3. | средняя величина удельных расходов аналогичных организаций, осуществляющих деятельность по передаче тепловой энергии за последний расчетный период регулирования, за который проведен сравнительный анализ | тыс. руб./км | 0 | 0 |  |  |  |  | P_AVERAGE_EXPENSES_ANALYZE_1
|  | 17.1 | 0 |  |  |  | false | [7 empty] | 1.4. | произведение значений индексов потребительских цен | % | [6 empty] | P_IND_PRICE_1
|  | 40 | 0 |  |  |  | false | [7 empty] | 1.5. | средняя величина удельных расходов аналогичныхорганизаций, осуществляющих деятельность по передаче тепловой энергии, за последний расчетный период регулирования, за который имеются отчетные данные | тыс. руб./км | [6 empty] | P_AVERAGE_EXPENSES_WITH_DATA_1
|  | 17.1 | 0 |  |  |  | false | [7 empty] | 2 | Расчет средних значений удельных расходов аналогичных организаций, осуществляющих производство тепловой энергии
|  | 45 | 0 |  |  |  | false | [7 empty] | 2.1. | полные расходы аналогичных организаций, осуществляющих производство тепловой энергии, определенные как фактические расходы таких организаций за последний расчетный период регулирования, за который проведен сравнительный анализ | тыс. руб. | [6 empty] | P_FULL_EXPENSES_2
|  | 40 | 0 |  |  |  | false | [7 empty] | 2.2. | объем отпуска с коллекторов тепловой энергии аналогичных организаций, осуществляющих производство тепловой энергии, за последний расчетный период регулирования, за который проведен сравнительный анализ | тыс. Гкал | [6 empty] | P_VOL
|  | 40 | 0 |  |  |  | false | [7 empty] | 2.3. | средняя величина удельных расходов аналогичныхорганизаций, осуществляющих производство тепловой энергии за последний расчетный период регулирования, за который проведен сравнительный анализ | руб./Гкал | 0 | 0 |  |  |  |  | P_AVERAGE_EXPENSES_ANALYZE_1
|  | 17.1 | 0 |  |  |  | false | [7 empty] | 2.4. | произведение значений индексов потребительских цен | % | [6 empty] | P_IND_PRICE_2
|  | 40 | 0 |  |  |  | false | [7 empty] | 2.5. | средняя величина удельных расходов аналогичных организаций, осуществляющих производство тепловой энергии, за последний расчетный период регулирования, за который имеются отчетные данные | руб./Гкал | [6 empty] | P_AVERAGE_EXPENSES_WITH_DATA_1
|  | 0 | 0 |  |  |  | false
|  | 17.1 | 1 | одноставочный | Теплоснабжение | производство тепловой энергии (мощности) не в режиме комбинированной выработки электрической и тепловой энергии источниками тепловой энергии :: передача тепловой энергии :: сбыт тепловой энергии | 1 |  | Тариф 1 (Теплоснабжение) - Тариф на тепловую энергию (мощность), поставляемую потребителям (отопление) |  | 1 |  |  |  | Тариф 1 (Теплоснабжение) - Тариф на тепловую энергию (мощность), поставляемую потребителям (отопление)
|  | 17.1 | 1 |  |  |  | true | [7 empty] | 1 | Расчет средних значений удельных расходов аналогичных организаций, осуществляющих деятельность по передаче тепловой энергии
|  | 45 | 1 |  |  |  | true | [7 empty] | 1.1. | полные расходы аналогичных организаций, осуществляющих деятельность по передаче тепловой энергии, определенные как фактические расходы таких организаций за последний расчетный период регулирования, за который проведен сравнительный анализ | тыс. руб. | [6 empty] | P_FULL_EXPENSES_1
|  | 45 | 1 |  |  |  | true | [7 empty] | 1.2. | протяженность тепловых сетей в двухтрубном исчислении аналогичных организаций, осуществляющих деятельность по передаче тепловой энергии, за последний расчетный период регулирования, за который проведен сравнительный анализ | км | [6 empty] | P_LENGTH
|  | 40 | 1 |  |  |  | true | [7 empty] | 1.3. | средняя величина удельных расходов аналогичных организаций, осуществляющих деятельность по передаче тепловой энергии за последний расчетный период регулирования, за который проведен сравнительный анализ | тыс. руб./км | 0 | 0 |  |  |  |  | P_AVERAGE_EXPENSES_ANALYZE_1
|  | 17.1 | 1 |  |  |  | true | [7 empty] | 1.4. | произведение значений индексов потребительских цен | % | [6 empty] | P_IND_PRICE_1
|  | 40 | 1 |  |  |  | true | [7 empty] | 1.5. | средняя величина удельных расходов аналогичныхорганизаций, осуществляющих деятельность по передаче тепловой энергии, за последний расчетный период регулирования, за который имеются отчетные данные | тыс. руб./км | [6 empty] | P_AVERAGE_EXPENSES_WITH_DATA_1
|  | 17.1 | 1 |  |  |  | true | [7 empty] | 2 | Расчет средних значений удельных расходов аналогичных организаций, осуществляющих производство тепловой энергии
|  | 45 | 1 |  |  |  | true | [7 empty] | 2.1. | полные расходы аналогичных организаций, осуществляющих производство тепловой энергии, определенные как фактические расходы таких организаций за последний расчетный период регулирования, за который проведен сравнительный анализ | тыс. руб. | [6 empty] | P_FULL_EXPENSES_2
|  | 40 | 1 |  |  |  | true | [7 empty] | 2.2. | объем отпуска с коллекторов тепловой энергии аналогичных организаций, осуществляющих производство тепловой энергии, за последний расчетный период регулирования, за который проведен сравнительный анализ | тыс. Гкал | [6 empty] | P_VOL
|  | 40 | 1 |  |  |  | true | [7 empty] | 2.3. | средняя величина удельных расходов аналогичныхорганизаций, осуществляющих производство тепловой энергии за последний расчетный период регулирования, за который проведен сравнительный анализ | руб./Гкал | 0 | 0 |  |  |  |  | P_AVERAGE_EXPENSES_ANALYZE_1
|  | 17.1 | 1 |  |  |  | true | [7 empty] | 2.4. | произведение значений индексов потребительских цен | % | [6 empty] | P_IND_PRICE_2
|  | 40 | 1 |  |  |  | true | [7 empty] | 2.5. | средняя величина удельных расходов аналогичных организаций, осуществляющих производство тепловой энергии, за последний расчетный период регулирования, за который имеются отчетные данные | руб./Гкал | [6 empty] | P_AVERAGE_EXPENSES_WITH_DATA_1
|  | 0 | 1 |  |  |  | true
|  | 10.2 | [5 empty] | Добавить | { funcDyn: 'msg1', blok: 'blok_1', wsCross: 'Базовый уровень (МСА)', linkFormula: 'AB-AB', levelDyn: '' }
0
|  | 15 | [12 empty] | Комментарии и обоснования к разделу
15
|  | 15 |  |  |  |  | 0 |  |  | et_2 |  |  |  | ×
|  | 15 | [7 empty] | { funcDyn: 'msgone', blok: '', wsCross: '', linkFormula: '', levelDyn: '2' } |  |  |  |  | Добавить комментарий

## Базовый уровень (МСА) (hidden)
|  |  | tariffId |  |  |  | vis_1 | dyn_1 | blok_1 | blok_2 | ren_1 | ren_2 | del_1 | del_2 | dyn_2 | dyn_2 | [7 empty] | pok_js | PJ_DYN | PJ_NAME | dyn_add | dyn_fill
| flag_vis | [16 empty] | true
|  | flag_size | [11 empty] | 3 | 8.13 | 70.13 | 14.38 | 15 | 15 | 19 | 17.25 | 31.25 | 3
[18 empty] | 2024 | 2026
[18 empty] | Предложение организации | Версия органа регулирования
[18 empty] | 2024Предложение организации | 2026Версия органа регулирования
PJ_YEAR | [17 empty] | 2024 | 2026
PJ_PF | [17 empty] | Предложение организации | Версия органа регулирования
PJ_DOP | [19 empty] | Указание на подтверждающие документы / URL-ссылка на копии подтверждающих документов | Ссылка на правовую норму (основание для принятия показателя в расчет тарифа) | Обоснование причин, на основании которых принято решение об исключении из расчета тарифов экономически не обоснованных расходов, учтенных регулируемой организацией в предложении об установлении тарифов
dyn_name | [15 empty] | PJ_NAME
|  | 15 | [13 empty] | Кемеровская область / 2026 / ООО "А-Энерго" (ИНН:4205331498, КПП:420501001) / ДПР: 2017-2027
|  | 34 | [12 empty] | Расчет значений удельных расходов и базового уровня расходов организации
10.2
|  | 24.8 | [12 empty] | № п/п | Наименование показателя | Единица измерения | 2026 год | 2026 год | Указание на подтверждающие документы / URL-ссылка на копии подтверждающих документов | Ссылка на правовую норму (основание для принятия показателя в расчет тарифа) | Обоснование причин, на основании которых принято решение об исключении из расчета тарифов экономически не обоснованных расходов, учтенных регулируемой организацией в предложении об установлении тарифов
|  | 45.8 | [15 empty] | Предложение организации | Версия органа регулирования
0
|  | 17.1 | 0 | 0 | Теплоснабжение | 0 | 0 |  | et_1 |  | 0 |  |  |  | Тариф 0 (Теплоснабжение) -
|  | 17.1 | 0 |  |  |  | 0 | [7 empty] | 1 | Расчет значений удельных расходов и базового уровня расходов организации, осуществляющей деятельность по передаче тепловой энергии
|  | 40 | 0 |  |  |  | 0 | [7 empty] | 1.1 | полные расходы организации, осуществляющей деятельность по передаче тепловой энергии, определенные как фактические расходы такой организации за последний расчетный период регулирования, за который имеются отчетные данные | тыс. руб. | [6 empty] | P_FULL_TRANSP
|  | 40 | 0 |  |  |  | 0 | [7 empty] | 1.2 | протяженность тепловых сетей в двухтрубном исчислении организации, осуществляющей деятельность по передаче тепловой энергии, за последний расчетный период регулирования, за который имеются отчетные данные | км | [6 empty] | P_LENGTH_WITH_DATA
|  | 35 | 0 |  |  |  | 0 | [7 empty] | 1.3 | величина удельных расходов организации, осуществляющей деятельность по передаче тепловой энергии | тыс. руб./км | 0 | 0 |  |  |  |  | P_UD_EXPENSES
|  | 35 | 0 |  |  |  | 0 | [7 empty] | 1.4 | коэффициент сопоставимости, учитывающий технические характеристики тепловой сети организации, осуществляющей деятельность по передаче тепловой энергии | [7 empty] | P_KOEF
|  | 35 | 0 |  |  |  | 0 | [7 empty] | 1.5 | средняя величина удельных расходов аналогичных организаций, осуществляющих деятельность по передаче тепловой энергии, с учетом коэффициента сопоставимости | тыс. руб./км | 0 | 0 |  |  |  |  | P_UD_AVERAGE
|  | 17.1 | 0 |  |  |  | 0 | [7 empty] | 1.6 | произведение значений индексов потребительских цен на (i-1)-й и (i)-й годы | % | [6 empty] | P_IND_MULT
|  | 40 | 0 |  |  |  | 0 | [7 empty] | 1.7 | протяженность тепловых сетей в двухтрубном исчислении организации, осуществляющей деятельность по передаче тепловой энергии, на первый год долгосрочного периода регулирования | км | [6 empty] | P_LENGTH_FIRST_YEAR
|  | 17.1 | 0 |  |  |  | 0 | [7 empty] | 1.8 | базовый уровень расходов на передачу тепловой энергии | тыс. руб. | 0 | 0 |  |  |  |  | P_BASE_EXPENSES
|  | 17.1 | 0 |  |  |  | 0 | [7 empty] | 2 | Расчет значений удельных расходов и базового уровня расходов организации, осуществляющей производство тепловой энергии
|  | 40 | 0 |  |  |  | 0 | [7 empty] | 2.1 | полные расходы организации, осуществляющей производство тепловой энергии, определенные как фактические расходы такой организации за последний расчетный период регулирования, за который имеются отчетные данные | тыс. руб. | 0 | 0 |  |  |  |  | P_FULL_PROD
|  | 17 | 0 |  |  |  | 0 |  |  | et_2 |  | 0 |  | × | 2.1.0 |  | тыс. руб. | [6 empty] | P_FULL_PROD | DYN_EXP | 0 |  | TRUE
|  | 17 | 0 |  |  |  | 0 |  |  | { funcDyn: 'msg', blok: '', wsCross: '', linkFormula: '', levelDyn: 1 } | [5 empty] | Добавить | [10 empty] | DYN_EXP
|  | 40 | 0 |  |  |  | 0 | [7 empty] | 2.2 | объем отпуска тепловой энергии с коллекторов организации, осуществляющей производство тепловой энергии, за последний расчетный период регулирования, за который имеются отчетные данные | тыс. Гкал | 0 | 0 |  |  |  |  | P_VOL
|  | 17.1 | 0 |  |  |  | 0 |  |  | et_2 |  | 0 |  | × | 2.2.0 |  | тыс. Гкал | [6 empty] | P_VOL | DYN_VOL | 0 |  | TRUE
|  | 17 | 0 |  |  |  | 0 |  |  | { funcDyn: 'msg', blok: '', wsCross: '', linkFormula: '', levelDyn: 2 } | [5 empty] | Добавить | [10 empty] | DYN_VOL
|  | 35 | 0 |  |  |  | 0 | [7 empty] | 2.3 | величина удельных расходов организации, осуществляющей производство тепловой энергии | тыс. руб. | [6 empty] | P_UD_PROD
|  | 40 | 0 |  |  |  | 0 | [7 empty] | 2.4 | коэффициент сопоставимости, учитывающий технические и технологические характеристики источника тепловой энергии организации, осуществляющей производство тепловой энергии | [7 empty] | P_KOEF_PROD
|  | 35 | 0 |  |  |  | 0 | [7 empty] | 2.5 | средняя величина удельных расходов аналогичных организаций, осуществляющих производство тепловой энергии, с учетом коэффициента сопоставимости | руб./Гкал | 0 | 0 |  |  |  |  | P_UD_AVERAGE_PROD
|  | 17 | 0 |  |  |  | 0 | [7 empty] | 2.6 | произведение значений индексов потребительских цен на (i-1)-й и (i)-й годы | % | [6 empty] | P_IND_MULT_PROD
|  | 35 | 0 |  |  |  | 0 | [7 empty] | 2.7 | объем отпуска тепловой энергии с коллекторов организации, осуществляющей производство тепловой энергии, на первый год долгосрочного периода регулирования | тыс. Гкал | [6 empty] | P_VOL_FIRST_YEAR
|  | 17 | 0 |  |  |  | 0 | [7 empty] | 2.8 | базовый уровень расходов на производство тепловой энергии | тыс. руб. | 0 | 0 |  |  |  |  | P_BASE_PROD
|  | 0 | 0 |  |  |  | 0
|  | 17.1 | 1 | одноставочный | Теплоснабжение | производство тепловой энергии (мощности) не в режиме комбинированной выработки электрической и тепловой энергии источниками тепловой энергии :: передача тепловой энергии :: сбыт тепловой энергии | 1 |  | Тариф 1 (Теплоснабжение) - Тариф на тепловую энергию (мощность), поставляемую потребителям (отопление) |  | 1 |  |  |  | Тариф 1 (Теплоснабжение) - Тариф на тепловую энергию (мощность), поставляемую потребителям (отопление)
|  | 17.1 | 1 |  |  |  | 1 | [7 empty] | 1 | Расчет значений удельных расходов и базового уровня расходов организации, осуществляющей деятельность по передаче тепловой энергии
|  | 40 | 1 |  |  |  | 1 | [7 empty] | 1.1 | полные расходы организации, осуществляющей деятельность по передаче тепловой энергии, определенные как фактические расходы такой организации за последний расчетный период регулирования, за который имеются отчетные данные | тыс. руб. | [6 empty] | P_FULL_TRANSP
|  | 40 | 1 |  |  |  | 1 | [7 empty] | 1.2 | протяженность тепловых сетей в двухтрубном исчислении организации, осуществляющей деятельность по передаче тепловой энергии, за последний расчетный период регулирования, за который имеются отчетные данные | км | [6 empty] | P_LENGTH_WITH_DATA
|  | 35 | 1 |  |  |  | 1 | [7 empty] | 1.3 | величина удельных расходов организации, осуществляющей деятельность по передаче тепловой энергии | тыс. руб./км | 0 | 0 |  |  |  |  | P_UD_EXPENSES
|  | 35 | 1 |  |  |  | 1 | [7 empty] | 1.4 | коэффициент сопоставимости, учитывающий технические характеристики тепловой сети организации, осуществляющей деятельность по передаче тепловой энергии | [7 empty] | P_KOEF
|  | 35 | 1 |  |  |  | 1 | [7 empty] | 1.5 | средняя величина удельных расходов аналогичных организаций, осуществляющих деятельность по передаче тепловой энергии, с учетом коэффициента сопоставимости | тыс. руб./км | 0 | 0 |  |  |  |  | P_UD_AVERAGE
|  | 17.1 | 1 |  |  |  | 1 | [7 empty] | 1.6 | произведение значений индексов потребительских цен на (i-1)-й и (i)-й годы | % | [6 empty] | P_IND_MULT
|  | 40 | 1 |  |  |  | 1 | [7 empty] | 1.7 | протяженность тепловых сетей в двухтрубном исчислении организации, осуществляющей деятельность по передаче тепловой энергии, на первый год долгосрочного периода регулирования | км | [6 empty] | P_LENGTH_FIRST_YEAR
|  | 17.1 | 1 |  |  |  | 1 | [7 empty] | 1.8 | базовый уровень расходов на передачу тепловой энергии | тыс. руб. | 0 | 0 |  |  |  |  | P_BASE_EXPENSES
|  | 17.1 | 1 |  |  |  | 1 | [7 empty] | 2 | Расчет значений удельных расходов и базового уровня расходов организации, осуществляющей производство тепловой энергии
|  | 40 | 1 |  |  |  | 1 | [7 empty] | 2.1 | полные расходы организации, осуществляющей производство тепловой энергии, определенные как фактические расходы такой организации за последний расчетный период регулирования, за который имеются отчетные данные | тыс. руб. | 0 | 0 |  |  |  |  | P_FULL_PROD
|  | 17 | 1 |  |  |  | 0 |  |  | et_2 |  | 0 |  | × | 2.1.0 |  | тыс. руб. | [6 empty] | P_FULL_PROD | DYN_EXP | 0 |  | TRUE
|  | 17 | 1 |  |  |  | 1 |  |  | { funcDyn: 'msg', blok: '', wsCross: '', linkFormula: '', levelDyn: 1 } | [5 empty] | Добавить | [10 empty] | DYN_EXP
|  | 40 | 1 |  |  |  | 1 | [7 empty] | 2.2 | объем отпуска тепловой энергии с коллекторов организации, осуществляющей производство тепловой энергии, за последний расчетный период регулирования, за который имеются отчетные данные | тыс. Гкал | 0 | 0 |  |  |  |  | P_VOL
|  | 17.1 | 1 |  |  |  | 0 |  |  | et_2 |  | 0 |  | × | 2.2.0 |  | тыс. Гкал | [6 empty] | P_VOL | DYN_VOL | 0 |  | TRUE
|  | 17 | 1 |  |  |  | 1 |  |  | { funcDyn: 'msg', blok: '', wsCross: '', linkFormula: '', levelDyn: 2 } | [5 empty] | Добавить | [10 empty] | DYN_VOL
|  | 35 | 1 |  |  |  | 1 | [7 empty] | 2.3 | величина удельных расходов организации, осуществляющей производство тепловой энергии | тыс. руб. | [6 empty] | P_UD_PROD
|  | 40 | 1 |  |  |  | 1 | [7 empty] | 2.4 | коэффициент сопоставимости, учитывающий технические и технологические характеристики источника тепловой энергии организации, осуществляющей производство тепловой энергии | [7 empty] | P_KOEF_PROD
|  | 35 | 1 |  |  |  | 1 | [7 empty] | 2.5 | средняя величина удельных расходов аналогичных организаций, осуществляющих производство тепловой энергии, с учетом коэффициента сопоставимости | руб./Гкал | 0 | 0 |  |  |  |  | P_UD_AVERAGE_PROD
|  | 17 | 1 |  |  |  | 1 | [7 empty] | 2.6 | произведение значений индексов потребительских цен на (i-1)-й и (i)-й годы | % | [6 empty] | P_IND_MULT_PROD
|  | 35 | 1 |  |  |  | 1 | [7 empty] | 2.7 | объем отпуска тепловой энергии с коллекторов организации, осуществляющей производство тепловой энергии, на первый год долгосрочного периода регулирования | тыс. Гкал | [6 empty] | P_VOL_FIRST_YEAR
|  | 17 | 1 |  |  |  | 1 | [7 empty] | 2.8 | базовый уровень расходов на производство тепловой энергии | тыс. руб. | 0 | 0 |  |  |  |  | P_BASE_PROD
|  | 0 | 1 |  |  |  | 1
|  | 10.2 | [5 empty] | Добавить | { funcDyn: 'msg1', blok: 'blok_1', wsCross: 'Калькуляция (МСА)', linkFormula: 'AB-AB', levelDyn: '' }
0
|  | 15 | [12 empty] | Комментарии и обоснования к разделу
15
|  | 15 |  |  |  |  | 0 |  |  | et_2 |  |  |  | ×
|  | 15 | [7 empty] | { funcDyn: 'msgone', blok: '', wsCross: '', linkFormula: '', levelDyn: 3 } |  |  |  |  | Добавить комментарий

## Калькуляция (МСА) (hidden)
|  | POK_NAME | G_POK |  | tariffId |  |  |  | D_DYN | ИД.ТАРИФ | uni_expense_profit | uni_heat_energy | uni_consumer_type | uni_index_method | uni_reg_period_base | uni_period | vis_1 | dyn_1 | blok_1 | blok_2 | ren_1 | ren_2 | del_1 | del_2 | dyn_2 | dyn_2 | [25 empty] | pok_js | PJ_DYN | PJ_NAME | dyn_add | dyn_fill | D_COMMENT
| flag_vis | [26 empty] | 1 | 1 | 1 | 1 | 1 | 1 | 1 | 1 | 1 | 1 | 1 | 1 | 1 | 1 | 1 | 1 | 1 | 1 | 1 | 1
|  |  |  | flag_size | [19 empty] | 3 | 8.13 | 70.13 | 14.38 | 12.63 | 12.63 | 12.63 | 12.63 | 12.63 | 12.63 | 12.63 | 12.63 | 12.63 | 12.63 | 12.63 | 12.63 | 12.63 | 12.63 | 12.63 | 12.63 | 12.63 | 12.63 | 12.63 | 12.63 | 19 | 17.25 | 31.25 | 3
[28 empty] | 2017 | 2018 | 2019 | 2020 | 2021 | 2022 | 2023 | 2024 | 2025 | 2026 | 2017 | 2018 | 2019 | 2020 | 2021 | 2022 | 2023 | 2024 | 2025 | 2026
[28 empty] | Предложение организации | Предложение организации | Предложение организации | Предложение организации | Предложение организации | Предложение организации | Предложение организации | Предложение организации | Предложение организации | Предложение организации | Принято органом регулирования | Принято органом регулирования | Принято органом регулирования | Принято органом регулирования | Принято органом регулирования | Принято органом регулирования | Принято органом регулирования | Принято органом регулирования | Принято органом регулирования | Принято органом регулирования
[28 empty] | 2017Предложение организации | 2018Предложение организации | 2019Предложение организации | 2020Предложение организации | 2021Предложение организации | 2022Предложение организации | 2023Предложение организации | 2024Предложение организации | 2025Предложение организации | 2026Предложение организации | 2017Принято органом регулирования | 2018Принято органом регулирования | 2019Принято органом регулирования | 2020Принято органом регулирования | 2021Принято органом регулирования | 2022Принято органом регулирования | 2023Принято органом регулирования | 2024Принято органом регулирования | 2025Принято органом регулирования | 2026Принято органом регулирования
PJ_YEAR | [27 empty] | 2017 | 2018 | 2019 | 2020 | 2021 | 2022 | 2023 | 2024 | 2025 | 2026 | 2017 | 2018 | 2019 | 2020 | 2021 | 2022 | 2023 | 2024 | 2025 | 2026
PJ_PF | [27 empty] | Предложение организации | Предложение организации | Предложение организации | Предложение организации | Предложение организации | Предложение организации | Предложение организации | Предложение организации | Предложение организации | Предложение организации | Принято органом регулирования | Принято органом регулирования | Принято органом регулирования | Принято органом регулирования | Принято органом регулирования | Принято органом регулирования | Принято органом регулирования | Принято органом регулирования | Принято органом регулирования | Принято органом регулирования
PJ_DOP | [47 empty] | Указание на подтверждающие документы / URL-ссылка на копии подтверждающих документов | Ссылка на правовую норму (основание для принятия показателя в расчет тарифа) | Обоснование причин, на основании которых принято решение об исключении из расчета тарифов экономически не обоснованных расходов, учтенных регулируемой организацией в предложении об установлении тарифов
dyn_names | [25 empty] | PJ_NAME
uni_prd_data | [27 empty] | 26.0.0. | 26.0.0. | 26.0.0. | 26.0.0. | 26.0.0. | 26.0.0. | 26.0.0. | 26.0.0. | 26.0.0. | 26.0.0. | 26.0.0. | 26.0.0. | 26.0.0. | 26.0.0. | 26.0.0. | 26.0.0. | 26.0.0. | 26.0.0. | 26.0.0. | 26.0.0.
D_YEAR | [27 empty] | 2017 | 2018 | 2019 | 2020 | 2021 | 2022 | 2023 | 2024 | 2025 | 2026 | 2017 | 2018 | 2019 | 2020 | 2021 | 2022 | 2023 | 2024 | 2025 | 2026
uni_org_reg | [27 empty] | 328.0.1. | 328.0.1. | 328.0.1. | 328.0.1. | 328.0.1. | 328.0.1. | 328.0.1. | 328.0.1. | 328.0.1. | 328.0.1. | 328.0.2. | 328.0.2. | 328.0.2. | 328.0.2. | 328.0.2. | 328.0.2. | 328.0.2. | 328.0.2. | 328.0.2. | 328.0.2.
V_POK | [47 empty] | M11496 | M11578 | M10441
|  |  |  | 15 | [21 empty] | Кемеровская область / 2026 / ООО "А-Энерго" (ИНН:4205331498, КПП:420501001) / ДПР: 2017-2027
|  |  |  | 20.1 | [20 empty] | Расчет необходимой валовой выручки методом сравнения аналогов
10.2
|  |  |  | 24.8 | [20 empty] | № п/п | Наименование показателя | Единица измерения | 2017 год | 2018 год | 2019 год | 2020 год | 2021 год | 2022 год | 2023 год | 2024 год | 2025 год | 2026 год | 2017 год | 2018 год | 2019 год | 2020 год | 2021 год | 2022 год | 2023 год | 2024 год | 2025 год | 2026 год | Указание на подтверждающие документы / URL-ссылка на копии подтверждающих документов | Ссылка на правовую норму (основание для принятия показателя в расчет тарифа) | Обоснование причин, на основании которых принято решение об исключении из расчета тарифов экономически не обоснованных расходов, учтенных регулируемой организацией в предложении об установлении тарифов
|  |  |  | 45.8 | [23 empty] | Предложение организации | Предложение организации | Предложение организации | Предложение организации | Предложение организации | Предложение организации | Предложение организации | Предложение организации | Предложение организации | Предложение организации | Принято органом регулирования | Принято органом регулирования | Принято органом регулирования | Принято органом регулирования | Принято органом регулирования | Принято органом регулирования | Принято органом регулирования | Принято органом регулирования | Принято органом регулирования | Принято органом регулирования
0
|  |  |  | 17.1 | 0 | 0 | Теплоснабжение | 0 | [8 empty] | 0 |  | et_1 |  | 0 |  |  |  | Тариф 0 (Теплоснабжение) -
|  | Необходимая валовая выручка, тыс.руб. | M10655 | 17 | 0 |  |  |  |  | 0 | 110.0.36. | [5 empty] | 0 | [7 empty] | 1 | Необходимая валовая выручка, всего | тыс. руб. | 0 | 0 | 0 | 0 | 0 | 0 | 0 | 0 | 0 | 0 | 0 | 0 | 0 | 0 | 0 | 0 | 0 | 0 | 0 | 0 |  |  |  |  | P_SALES_TOTAL |  |  |  |  | M10655::0::Неопределено::110.0.36.::Неопределено::Неопределено::Неопределено::Неопределено::Неопределено
|  | Необходимая валовая выручка, тыс.руб. | M10655 | 17 | 0 |  |  |  |  | 0 | 110.0.36. | 90.0.0. |  |  |  |  | 0 | [7 empty] | 1.1 | необходимая валовая выручка на передачу тепловой энергии, всего | тыс. руб. | 0 | 0 | 0 | 0 | 0 | 0 | 0 | 0 | 0 | 0 | 0 | 0 | 0 | 0 | 0 | 0 | 0 | 0 | 0 | 0 |  |  |  |  | P_SALES_TE |  |  |  |  | M10655::0::Неопределено::110.0.36.::90.0.0.::Неопределено::Неопределено::Неопределено::Неопределено
|  | Необходимая валовая выручка, тыс.руб. | M10655 | 17 | 0 |  |  |  |  | 0 | 110.0.36. | 90.0.0. | 33.0.8. |  |  |  | 0 | [7 empty] | 1.1.1 | по собственным сетям, в том числе: | тыс. руб. | [24 empty] | P_SALES_SELF |  |  |  |  | M10655::0::Неопределено::110.0.36.::90.0.0.::33.0.8.::Неопределено::Неопределено::Неопределено
|  | Необходимая валовая выручка, тыс.руб. | M10655 | 17 | 0 |  |  |  |  | 0 | 110.0.36. | 90.0.0. | 33.0.8. |  | 22.0.10. |  | 0 | [7 empty] | 1.1.1.1 | определенная до начала долгосрочного периода регулирования | тыс. руб. | [24 empty] | P_SALES_BEFORE |  |  |  |  | M10655::0::Неопределено::110.0.36.::90.0.0.::33.0.8.::Неопределено::22.0.10.::Неопределено
|  | Необходимая валовая выручка, тыс.руб. | M10655 | 35 | 0 |  |  |  |  | 0 | 110.0.36. | 90.0.0. | 33.0.8. | 147.0.5. |  |  | 0 | [7 empty] | 1.1.1.2 | корректировка с целью учета отклонения фактических значений индекса потребительских цен от значений, учтенных при установлении тарифов | тыс. руб. | [24 empty] | P_SALES_CORR_IND |  |  |  |  | M10655::0::Неопределено::110.0.36.::90.0.0.::33.0.8.::147.0.5.::Неопределено::Неопределено
|  | Необходимая валовая выручка, тыс.руб. | M10655 | 17 | 0 |  |  |  |  | 0 | 110.0.36. | 90.0.0. | 33.0.8. | 147.0.1. |  |  | 0 | [7 empty] | 1.1.1.3 | прочие корректировки | тыс. руб. | [24 empty] | P_SALES_CORR_OTHER |  |  |  |  | M10655::0::Неопределено::110.0.36.::90.0.0.::33.0.8.::147.0.1.::Неопределено::Неопределено
|  | Необходимая валовая выручка, тыс.руб. | M10655 | 17 | 0 |  |  |  |  | 0 | 110.0.36. | 90.0.0. | 33.0.2. |  |  |  | 0 | [7 empty] | 1.1.2 | по сетям иных теплосетевых организаций | тыс. руб. | [24 empty] | P_SALES_OTHER_ORG |  |  |  |  | M10655::0::Неопределено::110.0.36.::90.0.0.::33.0.2.::Неопределено::Неопределено::Неопределено
|  | Необходимая валовая выручка, тыс.руб. | M10655 | 35 | 0 |  |  |  |  | 0 | 110.0.36. | 90.0.0. | 33.0.4. |  |  |  | 0 | [7 empty] | 1.2 | необходимая валовая выручка на производство тепловой энергии в целом по организации | тыс. руб. | 0 | 0 | 0 | 0 | 0 | 0 | 0 | 0 | 0 | 0 | 0 | 0 | 0 | 0 | 0 | 0 | 0 | 0 | 0 | 0 |  |  |  |  | P_SALES_PROD |  |  |  |  | M10655::0::Неопределено::110.0.36.::90.0.0.::33.0.4.::Неопределено::Неопределено::Неопределено
|  | Необходимая валовая выручка, тыс.руб. | M10655 | 17 | 0 |  |  |  |  | 0 | 110.0.36. | 90.0.0. |  |  | 22.0.10. |  | 0 | [7 empty] | 1.2.1 | определенная до начала долгосрочного периода регулирования | тыс. руб. | 0 | 0 | 0 | 0 | 0 | 0 | 0 | 0 | 0 | 0 | 0 | 0 | 0 | 0 | 0 | 0 | 0 | 0 | 0 | 0 |  |  |  |  | P_SALES_PROD_BEFORE |  |  |  |  | M10655::0::Неопределено::110.0.36.::90.0.0.::Неопределено::Неопределено::22.0.10.::Неопределено
|  | Необходимая валовая выручка, тыс.руб. | M10655 | 17 | 0 |  |  |  | 0 | 0 |  |  |  |  | 22.0.10. |  | 0 |  |  | et_2 |  | 0 |  | × | 1.2.1.0 |  | тыс. руб. | [24 empty] | P_SALES_PROD_BEFORE | DYN_SALES | 0 |  | TRUE | M10655::0::0::Неопределено::Неопределено::Неопределено::Неопределено::22.0.10.::Неопределено
|  |  |  | 17 | 0 |  |  |  |  | 0 | [6 empty] | 0 |  |  | { funcDyn: 'msg', blok: '', wsCross: '', linkFormula: '', levelDyn: 1 } | [5 empty] | Добавить | [28 empty] | DYN_SALES
|  | Необходимая валовая выручка, тыс.руб. | M10655 | 35 | 0 |  |  |  |  | 0 |  |  |  | 147.0.5. |  |  | 0 | [7 empty] | 1.2.2 | корректировка с целью учета отклонения фактических значений индекса потребительских цен от значений, учтенных при установлении тарифов | тыс. руб. | 0 | 0 | 0 | 0 | 0 | 0 | 0 | 0 | 0 | 0 | 0 | 0 | 0 | 0 | 0 | 0 | 0 | 0 | 0 | 0 |  |  |  |  | P_SALES_PROD_CORR |  |  |  |  | M10655::0::Неопределено::Неопределено::Неопределено::Неопределено::147.0.5.::Неопределено::Неопределено
|  | Необходимая валовая выручка, тыс.руб. | M10655 | 17 | 0 |  |  |  | 0 | 0 |  |  |  | 147.0.5. |  |  | 0 |  |  | et_2 |  | 0 |  | × | 1.2.2.0 |  | тыс. руб. | [24 empty] | P_SALES_PROD_CORR | DYN_CORR | 0 |  | TRUE | M10655::0::0::Неопределено::Неопределено::Неопределено::147.0.5.::Неопределено::Неопределено
|  |  |  | 17 | 0 |  |  |  |  | 0 | [6 empty] | 0 |  |  | { funcDyn: 'msg', blok: '', wsCross: '', linkFormula: '', levelDyn: 2 } | [5 empty] | Добавить | [28 empty] | DYN_CORR
|  | Необходимая валовая выручка, тыс.руб. | M10655 | 17 | 0 |  |  |  |  | 0 |  |  |  | 147.0.1. |  |  | 0 | [7 empty] | 1.2.3 | прочие корректировки | тыс. руб. | 0 | 0 | 0 | 0 | 0 | 0 | 0 | 0 | 0 | 0 | 0 | 0 | 0 | 0 | 0 | 0 | 0 | 0 | 0 | 0 |  |  |  |  | P_SALES_PROD_CORR_OTHER |  |  |  |  | M10655::0::Неопределено::Неопределено::Неопределено::Неопределено::147.0.1.::Неопределено::Неопределено
|  | Необходимая валовая выручка, тыс.руб. | M10655 | 17 | 0 |  |  |  | 0 | 0 |  |  |  | 147.0.1. |  |  | 0 |  |  | et_2 |  | 0 |  | × | 1.2.3.0 |  | тыс. руб. | [24 empty] | P_SALES_PROD_CORR_OTHER | DYN_CORR_OTHER | 0 |  | TRUE | M10655::0::0::Неопределено::Неопределено::Неопределено::147.0.1.::Неопределено::Неопределено
|  |  |  | 17 | 0 |  |  |  |  | 0 | [6 empty] | 0 |  |  | { funcDyn: 'msg', blok: '', wsCross: '', linkFormula: '', levelDyn: 3 } | [5 empty] | Добавить | [28 empty] | DYN_CORR_OTHER
|  | Необходимая валовая выручка, тыс.руб. | M10655 | 17 | 0 |  |  |  |  | 0 | 110.0.3. | [5 empty] | 0 | [7 empty] | 1.3 | расходы на приобретаемую тепловую энергию | тыс. руб. | [24 empty] | P_TE |  |  |  |  | M10655::0::Неопределено::110.0.3.::Неопределено::Неопределено::Неопределено::Неопределено::Неопределено
|  |  |  | 17 | 0 |  |  |  |  | 0 | [6 empty] | 0 | [7 empty] | 2 | Полезный отпуск и тариф без разбивки по группам потребителей
|  | Объём реализации услуги, Гкал | M10670 | 17 | 0 | объем.1 |  |  |  | 0 | [5 empty] | 8.0.3. | 0 | [7 empty] | 2.1 | I полугодие: объём реализации (в рамках 2026 г. - с 01.01. по 30.09.) | Гкал | [24 empty] | P_VOL_1 |  |  |  |  | M10670::0::Неопределено::Неопределено::Неопределено::Неопределено::Неопределено::Неопределено::8.0.3.
|  | Тариф, руб/Гкал | M10546 | 17 | 0 | тариф.1 |  |  |  | 0 | [5 empty] | 8.0.3. | 0 | [7 empty] | 2.2 | I полугодие: тариф (в рамках 2026 г. - с 01.01. по 30.09.) | руб./Гкал | [24 empty] | P_TARIFF_1 |  |  |  |  | M10546::0::Неопределено::Неопределено::Неопределено::Неопределено::Неопределено::Неопределено::8.0.3.
|  | Объём реализации услуги, Гкал | M10670 | 17 | 0 | объем.2 |  |  |  | 0 | [5 empty] | 8.0.5. | 0 | [7 empty] | 2.3 | II полугодие: объём реализации (в рамках 2026 г. - с 01.10. по 31.12.) | Гкал | [24 empty] | P_VOL_2 |  |  |  |  | M10670::0::Неопределено::Неопределено::Неопределено::Неопределено::Неопределено::Неопределено::8.0.5.
|  | Тариф, руб/Гкал | M10546 | 17 | 0 | тариф.2 |  |  |  | 0 | [5 empty] | 8.0.5. | 0 | [7 empty] | 2.4 | II полугодие: тариф (в рамках 2026 г. - с 01.10. по 31.12.) | руб./Гкал | 0 | 0 | 0 | 0 | 0 | 0 | 0 | 0 | 0 | 0 | 0 | 0 | 0 | 0 | 0 | 0 | 0 | 0 | 0 | 0 |  |  |  |  | P_TARIFF_2 |  |  |  |  | M10546::0::Неопределено::Неопределено::Неопределено::Неопределено::Неопределено::Неопределено::8.0.5.
|  | Темп роста тарифа, % | M11244 | 17 | 0 |  |  |  |  | 0 | [6 empty] | 0 | [7 empty] | 2.5 | темп роста тарифа | % | [24 empty] | P_TARIFF_GROW |  |  |  |  | M11244::0::Неопределено::Неопределено::Неопределено::Неопределено::Неопределено::Неопределено::Неопределено | bar: 2017 to 2026
|  | Средневзвешенный тариф, руб./Гкал | M10552 | 17 | 0 |  |  |  |  | 0 | [6 empty] | 0 | [7 empty] | 2.6 | средневзвешенный тариф | руб./Гкал | 0 | 0 | 0 | 0 | 0 | 0 | 0 | 0 | 0 | 0 | 0 | 0 | 0 | 0 | 0 | 0 | 0 | 0 | 0 | 0 |  |  |  |  | P_TARIFF_AVERAGE |  |  |  |  | M10552::0::Неопределено::Неопределено::Неопределено::Неопределено::Неопределено::Неопределено::Неопределено
|  | Объём дотаций из всех уровней бюджета, тыс.руб. | M10591 | 35 | 0 |  |  |  |  | 0 | [6 empty] | 0 | [7 empty] | 3 | Справочно: размер компенсации за счет средств бюджетов бюджетной системы Российской Федерации (при наличии) | тыс. руб. | [24 empty] | P_BUDGET |  |  |  |  | M10591::0::Неопределено::Неопределено::Неопределено::Неопределено::Неопределено::Неопределено::Неопределено
|  |  |  | 17.1 | 1 | одноставочный | Теплоснабжение | производство тепловой энергии (мощности) не в режиме комбинированной выработки электрической и тепловой энергии источниками тепловой энергии :: передача тепловой энергии :: сбыт тепловой энергии | [8 empty] | 1 |  | Тариф 1 (Теплоснабжение) - Тариф на тепловую энергию (мощность), поставляемую потребителям (отопление) |  | 1 |  |  |  | Тариф 1 (Теплоснабжение) - Тариф на тепловую энергию (мощность), поставляемую потребителям (отопление)
|  | Необходимая валовая выручка, тыс.руб. | M10655 | 17 | 1 |  |  |  |  | ТЭ.42.30843704.0001 | 110.0.36. | [5 empty] | 1 | [7 empty] | 1 | Необходимая валовая выручка, всего | тыс. руб. | 0 | 0 | 0 | 0 | 0 | 0 | 0 | 0 | 0 | 0 | 0 | 0 | 0 | 0 | 0 | 0 | 0 | 0 | 0 | 0 |  |  |  |  | P_SALES_TOTAL |  |  |  |  | M10655::ТЭ.42.30843704.0001::Неопределено::110.0.36.::Неопределено::Неопределено::Неопределено::Неопределено::Неопределено
|  | Необходимая валовая выручка, тыс.руб. | M10655 | 17 | 1 |  |  |  |  | ТЭ.42.30843704.0001 | 110.0.36. | 90.0.0. |  |  |  |  | 1 | [7 empty] | 1.1 | необходимая валовая выручка на передачу тепловой энергии, всего | тыс. руб. | 0 | 0 | 0 | 0 | 0 | 0 | 0 | 0 | 0 | 0 | 0 | 0 | 0 | 0 | 0 | 0 | 0 | 0 | 0 | 0 |  |  |  |  | P_SALES_TE |  |  |  |  | M10655::ТЭ.42.30843704.0001::Неопределено::110.0.36.::90.0.0.::Неопределено::Неопределено::Неопределено::Неопределено
|  | Необходимая валовая выручка, тыс.руб. | M10655 | 17 | 1 |  |  |  |  | ТЭ.42.30843704.0001 | 110.0.36. | 90.0.0. | 33.0.8. |  |  |  | 1 | [7 empty] | 1.1.1 | по собственным сетям, в том числе: | тыс. руб. | [24 empty] | P_SALES_SELF |  |  |  |  | M10655::ТЭ.42.30843704.0001::Неопределено::110.0.36.::90.0.0.::33.0.8.::Неопределено::Неопределено::Неопределено
|  | Необходимая валовая выручка, тыс.руб. | M10655 | 17 | 1 |  |  |  |  | ТЭ.42.30843704.0001 | 110.0.36. | 90.0.0. | 33.0.8. |  | 22.0.10. |  | 1 | [7 empty] | 1.1.1.1 | определенная до начала долгосрочного периода регулирования | тыс. руб. | [24 empty] | P_SALES_BEFORE |  |  |  |  | M10655::ТЭ.42.30843704.0001::Неопределено::110.0.36.::90.0.0.::33.0.8.::Неопределено::22.0.10.::Неопределено
|  | Необходимая валовая выручка, тыс.руб. | M10655 | 35 | 1 |  |  |  |  | ТЭ.42.30843704.0001 | 110.0.36. | 90.0.0. | 33.0.8. | 147.0.5. |  |  | 1 | [7 empty] | 1.1.1.2 | корректировка с целью учета отклонения фактических значений индекса потребительских цен от значений, учтенных при установлении тарифов | тыс. руб. | [24 empty] | P_SALES_CORR_IND |  |  |  |  | M10655::ТЭ.42.30843704.0001::Неопределено::110.0.36.::90.0.0.::33.0.8.::147.0.5.::Неопределено::Неопределено
|  | Необходимая валовая выручка, тыс.руб. | M10655 | 17 | 1 |  |  |  |  | ТЭ.42.30843704.0001 | 110.0.36. | 90.0.0. | 33.0.8. | 147.0.1. |  |  | 1 | [7 empty] | 1.1.1.3 | прочие корректировки | тыс. руб. | [24 empty] | P_SALES_CORR_OTHER |  |  |  |  | M10655::ТЭ.42.30843704.0001::Неопределено::110.0.36.::90.0.0.::33.0.8.::147.0.1.::Неопределено::Неопределено
|  | Необходимая валовая выручка, тыс.руб. | M10655 | 17 | 1 |  |  |  |  | ТЭ.42.30843704.0001 | 110.0.36. | 90.0.0. | 33.0.2. |  |  |  | 1 | [7 empty] | 1.1.2 | по сетям иных теплосетевых организаций | тыс. руб. | [24 empty] | P_SALES_OTHER_ORG |  |  |  |  | M10655::ТЭ.42.30843704.0001::Неопределено::110.0.36.::90.0.0.::33.0.2.::Неопределено::Неопределено::Неопределено
|  | Необходимая валовая выручка, тыс.руб. | M10655 | 35 | 1 |  |  |  |  | ТЭ.42.30843704.0001 | 110.0.36. | 90.0.0. | 33.0.4. |  |  |  | 1 | [7 empty] | 1.2 | необходимая валовая выручка на производство тепловой энергии в целом по организации | тыс. руб. | 0 | 0 | 0 | 0 | 0 | 0 | 0 | 0 | 0 | 0 | 0 | 0 | 0 | 0 | 0 | 0 | 0 | 0 | 0 | 0 |  |  |  |  | P_SALES_PROD |  |  |  |  | M10655::ТЭ.42.30843704.0001::Неопределено::110.0.36.::90.0.0.::33.0.4.::Неопределено::Неопределено::Неопределено
|  | Необходимая валовая выручка, тыс.руб. | M10655 | 17 | 1 |  |  |  |  | ТЭ.42.30843704.0001 | 110.0.36. | 90.0.0. |  |  | 22.0.10. |  | 1 | [7 empty] | 1.2.1 | определенная до начала долгосрочного периода регулирования | тыс. руб. | 0 | 0 | 0 | 0 | 0 | 0 | 0 | 0 | 0 | 0 | 0 | 0 | 0 | 0 | 0 | 0 | 0 | 0 | 0 | 0 |  |  |  |  | P_SALES_PROD_BEFORE |  |  |  |  | M10655::ТЭ.42.30843704.0001::Неопределено::110.0.36.::90.0.0.::Неопределено::Неопределено::22.0.10.::Неопределено
|  | Необходимая валовая выручка, тыс.руб. | M10655 | 17 | 1 |  |  |  | 0 | ТЭ.42.30843704.0001 |  |  |  |  | 22.0.10. |  | 0 |  |  | et_2 |  | 0 |  | × | 1.2.1.0 |  | тыс. руб. | [24 empty] | P_SALES_PROD_BEFORE | DYN_SALES | 0 |  | TRUE | M10655::ТЭ.42.30843704.0001::0::Неопределено::Неопределено::Неопределено::Неопределено::22.0.10.::Неопределено
|  |  |  | 17 | 1 |  |  |  |  | ТЭ.42.30843704.0001 | [6 empty] | 1 |  |  | { funcDyn: 'msg', blok: '', wsCross: '', linkFormula: '', levelDyn: 1 } | [5 empty] | Добавить | [28 empty] | DYN_SALES
|  | Необходимая валовая выручка, тыс.руб. | M10655 | 35 | 1 |  |  |  |  | ТЭ.42.30843704.0001 |  |  |  | 147.0.5. |  |  | 1 | [7 empty] | 1.2.2 | корректировка с целью учета отклонения фактических значений индекса потребительских цен от значений, учтенных при установлении тарифов | тыс. руб. | 0 | 0 | 0 | 0 | 0 | 0 | 0 | 0 | 0 | 0 | 0 | 0 | 0 | 0 | 0 | 0 | 0 | 0 | 0 | 0 |  |  |  |  | P_SALES_PROD_CORR |  |  |  |  | M10655::ТЭ.42.30843704.0001::Неопределено::Неопределено::Неопределено::Неопределено::147.0.5.::Неопределено::Неопределено
|  | Необходимая валовая выручка, тыс.руб. | M10655 | 17 | 1 |  |  |  | 0 | ТЭ.42.30843704.0001 |  |  |  | 147.0.5. |  |  | 0 |  |  | et_2 |  | 0 |  | × | 1.2.2.0 |  | тыс. руб. | [24 empty] | P_SALES_PROD_CORR | DYN_CORR | 0 |  | TRUE | M10655::ТЭ.42.30843704.0001::0::Неопределено::Неопределено::Неопределено::147.0.5.::Неопределено::Неопределено
|  |  |  | 17 | 1 |  |  |  |  | ТЭ.42.30843704.0001 | [6 empty] | 1 |  |  | { funcDyn: 'msg', blok: '', wsCross: '', linkFormula: '', levelDyn: 2 } | [5 empty] | Добавить | [28 empty] | DYN_CORR
|  | Необходимая валовая выручка, тыс.руб. | M10655 | 17 | 1 |  |  |  |  | ТЭ.42.30843704.0001 |  |  |  | 147.0.1. |  |  | 1 | [7 empty] | 1.2.3 | прочие корректировки | тыс. руб. | 0 | 0 | 0 | 0 | 0 | 0 | 0 | 0 | 0 | 0 | 0 | 0 | 0 | 0 | 0 | 0 | 0 | 0 | 0 | 0 |  |  |  |  | P_SALES_PROD_CORR_OTHER |  |  |  |  | M10655::ТЭ.42.30843704.0001::Неопределено::Неопределено::Неопределено::Неопределено::147.0.1.::Неопределено::Неопределено
|  | Необходимая валовая выручка, тыс.руб. | M10655 | 17 | 1 |  |  |  | 0 | ТЭ.42.30843704.0001 |  |  |  | 147.0.1. |  |  | 0 |  |  | et_2 |  | 0 |  | × | 1.2.3.0 |  | тыс. руб. | [24 empty] | P_SALES_PROD_CORR_OTHER | DYN_CORR_OTHER | 0 |  | TRUE | M10655::ТЭ.42.30843704.0001::0::Неопределено::Неопределено::Неопределено::147.0.1.::Неопределено::Неопределено
|  |  |  | 17 | 1 |  |  |  |  | ТЭ.42.30843704.0001 | [6 empty] | 1 |  |  | { funcDyn: 'msg', blok: '', wsCross: '', linkFormula: '', levelDyn: 3 } | [5 empty] | Добавить | [28 empty] | DYN_CORR_OTHER
|  | Необходимая валовая выручка, тыс.руб. | M10655 | 17 | 1 |  |  |  |  | ТЭ.42.30843704.0001 | 110.0.3. | [5 empty] | 1 | [7 empty] | 1.3 | расходы на приобретаемую тепловую энергию | тыс. руб. | [24 empty] | P_TE |  |  |  |  | M10655::ТЭ.42.30843704.0001::Неопределено::110.0.3.::Неопределено::Неопределено::Неопределено::Неопределено::Неопределено
|  |  |  | 17 | 1 |  |  |  |  | ТЭ.42.30843704.0001 | [6 empty] | 1 | [7 empty] | 2 | Полезный отпуск и тариф без разбивки по группам потребителей
|  | Объём реализации услуги, Гкал | M10670 | 17 | 1 | объем.1 |  |  |  | ТЭ.42.30843704.0001 | [5 empty] | 8.0.3. | 1 | [7 empty] | 2.1 | I полугодие: объём реализации (в рамках 2026 г. - с 01.01. по 30.09.) | Гкал | [24 empty] | P_VOL_1 |  |  |  |  | M10670::ТЭ.42.30843704.0001::Неопределено::Неопределено::Неопределено::Неопределено::Неопределено::Неопределено::8.0.3.
|  | Тариф, руб/Гкал | M10546 | 17 | 1 | тариф.1 |  |  |  | ТЭ.42.30843704.0001 | [5 empty] | 8.0.3. | 1 | [7 empty] | 2.2 | I полугодие: тариф (в рамках 2026 г. - с 01.01. по 30.09.) | руб./Гкал | [24 empty] | P_TARIFF_1 |  |  |  |  | M10546::ТЭ.42.30843704.0001::Неопределено::Неопределено::Неопределено::Неопределено::Неопределено::Неопределено::8.0.3.
|  | Объём реализации услуги, Гкал | M10670 | 17 | 1 | объем.2 |  |  |  | ТЭ.42.30843704.0001 | [5 empty] | 8.0.5. | 1 | [7 empty] | 2.3 | II полугодие: объём реализации (в рамках 2026 г. - с 01.10. по 31.12.) | Гкал | [24 empty] | P_VOL_2 |  |  |  |  | M10670::ТЭ.42.30843704.0001::Неопределено::Неопределено::Неопределено::Неопределено::Неопределено::Неопределено::8.0.5.
|  | Тариф, руб/Гкал | M10546 | 17 | 1 | тариф.2 |  |  |  | ТЭ.42.30843704.0001 | [5 empty] | 8.0.5. | 1 | [7 empty] | 2.4 | II полугодие: тариф (в рамках 2026 г. - с 01.10. по 31.12.) | руб./Гкал | 0 | 0 | 0 | 0 | 0 | 0 | 0 | 0 | 0 | 0 | 0 | 0 | 0 | 0 | 0 | 0 | 0 | 0 | 0 | 0 |  |  |  |  | P_TARIFF_2 |  |  |  |  | M10546::ТЭ.42.30843704.0001::Неопределено::Неопределено::Неопределено::Неопределено::Неопределено::Неопределено::8.0.5.
|  | Темп роста тарифа, % | M11244 | 17 | 1 |  |  |  |  | ТЭ.42.30843704.0001 | [6 empty] | 1 | [7 empty] | 2.5 | темп роста тарифа | % | [24 empty] | P_TARIFF_GROW |  |  |  |  | M11244::ТЭ.42.30843704.0001::Неопределено::Неопределено::Неопределено::Неопределено::Неопределено::Неопределено::Неопределено | bar: 2017 to 2026
|  | Средневзвешенный тариф, руб./Гкал | M10552 | 17 | 1 |  |  |  |  | ТЭ.42.30843704.0001 | [6 empty] | 1 | [7 empty] | 2.6 | средневзвешенный тариф | руб./Гкал | 0 | 0 | 0 | 0 | 0 | 0 | 0 | 0 | 0 | 0 | 0 | 0 | 0 | 0 | 0 | 0 | 0 | 0 | 0 | 0 |  |  |  |  | P_TARIFF_AVERAGE |  |  |  |  | M10552::ТЭ.42.30843704.0001::Неопределено::Неопределено::Неопределено::Неопределено::Неопределено::Неопределено::Неопределено
|  | Объём дотаций из всех уровней бюджета, тыс.руб. | M10591 | 35 | 1 |  |  |  |  | ТЭ.42.30843704.0001 | [6 empty] | 1 | [7 empty] | 3 | Справочно: размер компенсации за счет средств бюджетов бюджетной системы Российской Федерации (при наличии) | тыс. руб. | [24 empty] | P_BUDGET |  |  |  |  | M10591::ТЭ.42.30843704.0001::Неопределено::Неопределено::Неопределено::Неопределено::Неопределено::Неопределено::Неопределено
|  |  |  | 10.2 | [13 empty] | Добавить | { funcDyn: 'msg1', blok: 'blok_1', wsCross: 'ИП источники', linkFormula: 'AB-AB', levelDyn: '' }
0
|  |  |  | 15 | [20 empty] | Комментарии и обоснования к разделу
15
|  |  |  | 15 | [12 empty] | 0 |  |  | et_2 |  |  |  | ×
|  |  |  | 15 | [15 empty] | { funcDyn: 'msgone', blok: '', wsCross: '', linkFormula: '', levelDyn: 4 } |  |  |  |  | Добавить комментарий

## ИП источники
|  |  | tariffId | vis_1 | dyn_1 | blok_1 | blok_2 | ren_1 | ren_2 | del_1 | del_2 | dyn_2 | [28 empty] | pok_js
| flag_vis | [17 empty] | 1 | 0 | 0 | 0 | 0 | 0 | 0 | 0 | 0 | 0 | 1 | 0 | 0 | 0 | 0 | 0 | 0 | 0 | 0 | 0
|  | flag_size | [8 empty] | 3 | 7.38 | 54.13 | 11.25 | 23 | 12.63 | 23.75 | 12.63 | 12.63 | 12.63 | 12.63 | 12.63 | 12.63 | 12.63 | 12.63 | 12.63 | 12.63 | 12.63 | 12.63 | 12.63 | 12.63 | 12.63 | 12.63 | 12.63 | 12.63 | 12.63 | 12.63 | 12.63 | 20.63 | 3
[15 empty] | 2024 | 2024 | 2025 | 2025 | 2026 | 2027 | 2028 | 2029 | 2030 | 2031 | 2032 | 2033 | 2034 | 2035 | 2026 | 2027 | 2028 | 2029 | 2030 | 2031 | 2032 | 2033 | 2034 | 2035
[15 empty] | Капитальные вложения в соответствии с инвестиционной программой, утвержденной в установленном порядке | Принято органом регулирования | Капитальные вложения в соответствии с инвестиционной программой, утвержденной в установленном порядке | Принято органом регулирования | Предложение организации | Предложение организации | Предложение организации | Предложение организации | Предложение организации | Предложение организации | Предложение организации | Предложение организации | Предложение организации | Предложение организации | Принято органом регулирования | Принято органом регулирования | Принято органом регулирования | Принято органом регулирования | Принято органом регулирования | Принято органом регулирования | Принято органом регулирования | Принято органом регулирования | Принято органом регулирования | Принято органом регулирования
PJ_YEAR | [14 empty] | 2024 | 2024 | 2025 | 2025 | 2026 | 2027 | 2028 | 2029 | 2030 | 2031 | 2032 | 2033 | 2034 | 2035 | 2026 | 2027 | 2028 | 2029 | 2030 | 2031 | 2032 | 2033 | 2034 | 2035
PJ_PF | [14 empty] | Капитальные вложения в соответствии с инвестиционной программой, утвержденной в установленном порядке | Принято органом регулирования | Капитальные вложения в соответствии с инвестиционной программой, утвержденной в установленном порядке | Принято органом регулирования | Предложение организации | Предложение организации | Предложение организации | Предложение организации | Предложение организации | Предложение организации | Предложение организации | Предложение организации | Предложение организации | Предложение организации | Принято органом регулирования | Принято органом регулирования | Принято органом регулирования | Принято органом регулирования | Принято органом регулирования | Принято органом регулирования | Принято органом регулирования | Принято органом регулирования | Принято органом регулирования | Принято органом регулирования
PJ_DOP | [38 empty] | Ссылка на правовую норму (основание для принятия показателя в расчет тарифа) | bar: 2026 to 2035
|  | 15 | [10 empty] | Кемеровская область / 2026 / ООО "А-Энерго" (ИНН:4205331498, КПП:420501001) / ДПР: 2017-2027
|  | 20.1 | [9 empty] | План и факт по источникам финансирования инвестиционной программы
11.3
|  | 22.5 | [9 empty] | Заполняется в целом по организации в случае утверждения для такой организации единой инвестиционной программы по всем видам тарифов |  | нет
11.3
|  | 15 | [9 empty] | № п/п | Источник финансирования, без НДС | Единица измерения | 2024 год | 2024 год | 2025 год | 2025 год | 2026 год | 2027 год | 2028 год | 2029 год | 2030 год | 2031 год | 2032 год | 2033 год | 2034 год | 2035 год | 2026 год | 2027 год | 2028 год | 2029 год | 2030 год | 2031 год | 2032 год | 2033 год | 2034 год | 2035 год | Ссылка на правовую норму (основание для принятия показателя в расчет тарифа)
|  | 76.5 | [12 empty] | Капитальные вложения в соответствии с инвестиционной программой, утвержденной в установленном порядке | Принято органом регулирования | Капитальные вложения в соответствии с инвестиционной программой, утвержденной в установленном порядке | Принято органом регулирования | Предложение организации | Предложение организации | Предложение организации | Предложение организации | Предложение организации | Предложение организации | Предложение организации | Предложение организации | Предложение организации | Предложение организации | Принято органом регулирования | Принято органом регулирования | Принято органом регулирования | Принято органом регулирования | Принято органом регулирования | Принято органом регулирования | Принято органом регулирования | Принято органом регулирования | Принято органом регулирования | Принято органом регулирования
0
|  | 11.4 | 0 | 0 |  | et_1 |  | 0 |  |  |  | Тариф 0 (Теплоснабжение) -
|  | 22.8 | 0 | false | [8 empty] | Источники финансирования инвестиционной программы, всего | тыс.руб. | 0 | 0 | 0 | 0 | 0 | 0 | 0 | 0 | 0 | 0 | 0 | 0 | 0 | 0 | 0 | 0 | 0 | 0 | 0 | 0 | 0 | 0 | 0 | 0 |  |  | P_TOTAL
|  | 17.1 | 0 | false | [7 empty] | 1 | Собственные средства | тыс.руб. | 0 | 0 | 0 | 0 | 0 | 0 | 0 | 0 | 0 | 0 | 0 | 0 | 0 | 0 | 0 | 0 | 0 | 0 | 0 | 0 | 0 | 0 | 0 | 0 |  |  | P_SELF
|  | 22.8 | 0 | false | [7 empty] | 1.1 | Амортизационные отчисления с выделением результатов переоценки основных средств и нематериальных активов | тыс.руб. | [26 empty] | P_AMOR
|  | 34.2 | 0 | false | [7 empty] | 1.2 | Расходы на капитальные вложения (инвестиции), финансируемые за счет нормативной прибыли, учитываемой в необходимой валовой выручке | тыс.руб. | [26 empty] | P_CAPITAL
|  | 17.1 | 0 | false | [7 empty] | 1.3 | Экономия расходов | тыс.руб. | [26 empty] | P_ECONOMY
|  | 22.8 | 0 | false | [7 empty] | 1.3.1 | достигнутая в результате реализации мероприятий инвестиционной программы | тыс.руб. | [26 empty] | P_ECONOMY_INVEST
|  | 57 | 0 | false | [7 empty] | 1.3.2 | связанная с сокращением потерь в тепловых сетях, сменой видов и (или) марки основного и (или) резервного топлива на источниках тепловой энергии, реализацией энергосервисного договора (контракта) в размере, определенном по решению регулируемой организации, | тыс.руб. | [26 empty] | P_ECONOMY_LOWER_LOSS
|  | 45.6 | 0 | false | [7 empty] | 1.4 | Плата за подключение (технологическое присоединение) к системам централизованного теплоснабжения (раздельно по каждой системе, если регулируемая организация эксплуатирует несколько таких систем) | тыс.руб. | [26 empty] | P_CONN_FEE
|  | 22.8 | 0 | false | [7 empty] | 1.5 | Расходы на уплату лизинговых платежей по договору финансовой аренды (лизинга) | тыс.руб. | [26 empty] | P_LEASE
|  | 22.8 | 0 | false | [7 empty] | 2 | Иные собственные средства, за исключением средств, указанных в разделе 1 | тыс.руб. | [26 empty] | P_OTHER
|  | 17.1 | 0 | false | [7 empty] | 3 | Привлеченные средства | тыс.руб. | 0 | 0 | 0 | 0 | 0 | 0 | 0 | 0 | 0 | 0 | 0 | 0 | 0 | 0 | 0 | 0 | 0 | 0 | 0 | 0 | 0 | 0 | 0 | 0 |  |  | P_OUTSIDE
|  | 17.1 | 0 | false | [7 empty] | 3.1 | Кредиты | тыс.руб. | [26 empty] | P_CREDITS
|  | 17.1 | 0 | false | [7 empty] | 3.2 | Займы | тыс.руб. | [26 empty] | P_LOANS
|  | 17.1 | 0 | false | [7 empty] | 3.3 | Прочие привлеченные средства | тыс.руб. | [26 empty] | P_OTHER_OUTSIDE
|  | 17.1 | 0 | false | [7 empty] | 4 | Бюджетное финансирование | тыс.руб. | 0 | 0 | 0 | 0 | 0 | 0 | 0 | 0 | 0 | 0 | 0 | 0 | 0 | 0 | 0 | 0 | 0 | 0 | 0 | 0 | 0 | 0 | 0 | 0 |  |  | P_BUDGET
|  | 17.1 | 0 | false | [7 empty] | 4.1 | Федеральный бюджет | тыс.руб. | [26 empty] | P_FED_BUDGET
|  | 17.1 | 0 | false | [7 empty] | 4.2 | Бюджет субъекта РФ | тыс.руб. | [26 empty] | P_SUB_BUDGET
|  | 17.1 | 0 | false | [7 empty] | 4.3 | Бюджет муниципального образования | тыс.руб. | [26 empty] | P_MUN_BUDGET
|  | 17.1 | 0 | false | [7 empty] | 5 | Прочие источники финансирования | тыс.руб. | [26 empty] | P_OTHER_SOURCES
|  | 11.4 | 1 | 1 |  | Тариф 1 (Теплоснабжение) - Тариф на тепловую энергию (мощность), поставляемую потребителям (отопление) |  | 1 |  |  |  | Тариф 1 (Теплоснабжение) - Тариф на тепловую энергию (мощность), поставляемую потребителям (отопление)
|  | 22.8 | 1 | true | [8 empty] | Источники финансирования инвестиционной программы, всего | тыс.руб. | 11864 | 11864 | 10000 | 10000 | 10000 | 0 | 0 | 0 | 0 | 0 | 0 | 0 | 0 | 0 | 10000 | 0 | 0 | 0 | 0 | 0 | 0 | 0 | 0 | 0 |  |  | P_TOTAL
|  | 17.1 | 1 | true | [7 empty] | 1 | Собственные средства | тыс.руб. | 11864 | 11864 | 10000 | 10000 | 10000 | 0 | 0 | 0 | 0 | 0 | 0 | 0 | 0 | 0 | 10000 | 0 | 0 | 0 | 0 | 0 | 0 | 0 | 0 | 0 |  |  | P_SELF
|  | 22.8 | 1 | true | [7 empty] | 1.1 | Амортизационные отчисления с выделением результатов переоценки основных средств и нематериальных активов | тыс.руб. | 2024: 3764.14; 2024: 3764.14; 2025: 4399.72; 2025: 4399.72; 2026: 3940.64; 2026: 6059.36 |  |  | P_AMOR
|  | 34.2 | 1 | true | [7 empty] | 1.2 | Расходы на капитальные вложения (инвестиции), финансируемые за счет нормативной прибыли, учитываемой в необходимой валовой выручке | тыс.руб. | 2024: 8099.86; 2024: 8099.86; 2025: 5600.28; 2025: 5600.28; 2026: 6059.36; 2026: 3940.64 |  |  | P_CAPITAL
|  | 17.1 | 1 | true | [7 empty] | 1.3 | Экономия расходов | тыс.руб. | [26 empty] | P_ECONOMY
|  | 22.8 | 1 | true | [7 empty] | 1.3.1 | достигнутая в результате реализации мероприятий инвестиционной программы | тыс.руб. | [26 empty] | P_ECONOMY_INVEST
|  | 57 | 1 | true | [7 empty] | 1.3.2 | связанная с сокращением потерь в тепловых сетях, сменой видов и (или) марки основного и (или) резервного топлива на источниках тепловой энергии, реализацией энергосервисного договора (контракта) в размере, определенном по решению регулируемой организации, | тыс.руб. | [26 empty] | P_ECONOMY_LOWER_LOSS
|  | 45.6 | 1 | true | [7 empty] | 1.4 | Плата за подключение (технологическое присоединение) к системам централизованного теплоснабжения (раздельно по каждой системе, если регулируемая организация эксплуатирует несколько таких систем) | тыс.руб. | [26 empty] | P_CONN_FEE
|  | 22.8 | 1 | true | [7 empty] | 1.5 | Расходы на уплату лизинговых платежей по договору финансовой аренды (лизинга) | тыс.руб. | [26 empty] | P_LEASE
|  | 22.8 | 1 | true | [7 empty] | 2 | Иные собственные средства, за исключением средств, указанных в разделе 1 | тыс.руб. | [26 empty] | P_OTHER
|  | 17.1 | 1 | true | [7 empty] | 3 | Привлеченные средства | тыс.руб. | 0 | 0 | 0 | 0 | 0 | 0 | 0 | 0 | 0 | 0 | 0 | 0 | 0 | 0 | 0 | 0 | 0 | 0 | 0 | 0 | 0 | 0 | 0 | 0 |  |  | P_OUTSIDE
|  | 17.1 | 1 | true | [7 empty] | 3.1 | Кредиты | тыс.руб. | [26 empty] | P_CREDITS
|  | 17.1 | 1 | true | [7 empty] | 3.2 | Займы | тыс.руб. | [26 empty] | P_LOANS
|  | 17.1 | 1 | true | [7 empty] | 3.3 | Прочие привлеченные средства | тыс.руб. | [26 empty] | P_OTHER_OUTSIDE
|  | 17.1 | 1 | true | [7 empty] | 4 | Бюджетное финансирование | тыс.руб. | 0 | 0 | 0 | 0 | 0 | 0 | 0 | 0 | 0 | 0 | 0 | 0 | 0 | 0 | 0 | 0 | 0 | 0 | 0 | 0 | 0 | 0 | 0 | 0 |  |  | P_BUDGET
|  | 17.1 | 1 | true | [7 empty] | 4.1 | Федеральный бюджет | тыс.руб. | [26 empty] | P_FED_BUDGET
|  | 17.1 | 1 | true | [7 empty] | 4.2 | Бюджет субъекта РФ | тыс.руб. | [26 empty] | P_SUB_BUDGET
|  | 17.1 | 1 | true | [7 empty] | 4.3 | Бюджет муниципального образования | тыс.руб. | [26 empty] | P_MUN_BUDGET
|  | 17.1 | 1 | true | [7 empty] | 5 | Прочие источники финансирования | тыс.руб. | [26 empty] | P_OTHER_SOURCES
|  | 12 |  |  | Добавить | { funcDyn: 'msg1', blok: 'blok_1', wsCross: 'ТМ', linkFormula: 'AB-AB', levelDyn: '' }
0
|  | 15 | [9 empty] | Комментарии и обоснования к разделу
15
|  | 15 |  | 0 |  |  | et_2 |  |  |  | ×
|  | 15 |  |  |  |  | { funcDyn: 'msgone', blok: '', wsCross: '', linkFormula: '', levelDyn: '' } |  |  |  |  | Добавить комментарий

## ТМ
|  | POK_NAME | G_POK |  | tariffId |  |  |  | uni_com_service | ИД.ТАРИФ | uni_sales_indicators | uni_period | uni_nds_accounting | uni_consumer_type | uni_tariff_menu | D_DYN |  |  | vis_1 | dyn_1 | blok_1 | blok_2 | ren_1 | ren_2 | del_1 | del_2 | dyn_2 | [152 empty] | pok_js | PJ_DYN | PJ_NAME | dyn_add | dyn_fill
| flag_vis | [27 empty] | true |  | true | 0 | 0 | 0 | 0 | 0 | 0 | 0 | 0 | 0 | 0 | 0 | 0 | 0 | 0 | 0 | 0 | 0 | 0 | 0 | 0 | 0 | 0 | 0 | 0 | 0 | 0 | 0 | 0 | 0 | 0 | 0 | 0 | 0 | 0 | 0 | 0 | 0 | 0 | 0 | 0 | 0 | 0 | 0 | 0 | 0 | 0 | 0 | 0 | 0 | 0 | 0 | 0 | 0 | 0 | 0 | 0 | 0 | 0 | 0 | 0 | 0 | 0 | 0 | 0 | 0 | 0 | 0 | 0 | 0 | 0 | 0 | 0 | 0 | 0 | 0 | 0 | 0 | 0 | 0 | 0 | 0 | 0 | 0 | 0 | 0 | 0 | 0 | 0 | 0 | 0 | 0 | 0 | 0 | 0 | 0 | 0 | 0 | 0 | 0 | 0 | 0 | 0 | 0 | 0 | 0 | 0 | 0 | 0 | 0 | 0 | 0 | 0 | 0 | 0 | 0 | 0 | 0 | 0 | 0 | 0 | 0 | 0 | 0 | 0 | 0 | 0 | 0 | 0 | 0 | 0 | 0 | 0 | 0 | 0 | 0 | 0 | 0 | 0 | 0 | 0 | 0 | 0 | 0 | 0 | 0 | 0 | 0
|  |  |  | flag_size | [21 empty] | 3 | 90 | 23.63 | 14.25 | 14.25 | 14.25 | 14.25 | 14.25 | 14.25 | 14.25 | 14.25 | 14.25 | 14.25 | 14.25 | 14.25 | 14.25 | 14.25 | 14.25 | 14.25 | 14.25 | 14.25 | 14.25 | 14.25 | 14.25 | 14.25 | 14.25 | 14.25 | 14.25 | 14.25 | 14.25 | 14.25 | 14.25 | 14.25 | 14.25 | 14.25 | 14.25 | 14.25 | 14.25 | 14.25 | 14.25 | 14.25 | 14.25 | 14.25 | 14.25 | 14.25 | 14.25 | 14.25 | 14.25 | 14.25 | 14.25 | 14.25 | 14.25 | 14.25 | 14.25 | 14.25 | 14.25 | 14.25 | 14.25 | 14.25 | 14.25 | 14.25 | 14.25 | 14.25 | 14.25 | 14.25 | 14.25 | 14.25 | 14.25 | 14.25 | 14.25 | 14.25 | 14.25 | 14.25 | 14.25 | 14.25 | 14.25 | 14.25 | 14.25 | 14.25 | 14.25 | 14.25 | 14.25 | 14.25 | 14.25 | 14.25 | 14.25 | 14.25 | 14.25 | 14.25 | 14.25 | 14.25 | 14.25 | 14.25 | 14.25 | 14.25 | 14.25 | 14.25 | 14.25 | 14.25 | 14.25 | 14.25 | 14.25 | 14.25 | 14.25 | 14.25 | 14.25 | 14.25 | 14.25 | 14.25 | 14.25 | 14.25 | 14.25 | 14.25 | 14.25 | 14.25 | 14.25 | 14.25 | 14.25 | 14.25 | 14.25 | 14.25 | 14.25 | 14.25 | 14.25 | 14.25 | 14.25 | 14.25 | 14.25 | 14.25 | 14.25 | 14.25 | 14.25 | 14.25 | 14.25 | 14.25 | 14.25 | 14.25 | 14.25 | 14.25 | 14.25 | 14.25 | 14.25 | 14.25 | 14.25 | 14.25 | 14.25 | 14.25 | 14.25 | 14.25 | 14.25 | 14.25 | 14.25 | 14.25 | 3
[29 empty] | 2026 | 2026 | 2026 | 2027 | 2027 | 2027 | 2028 | 2028 | 2028 | 2029 | 2029 | 2029 | 2030 | 2030 | 2030 | 2031 | 2031 | 2031 | 2032 | 2032 | 2032 | 2033 | 2033 | 2033 | 2034 | 2034 | 2034 | 2035 | 2035 | 2035 | 2036 | 2036 | 2036 | 2037 | 2037 | 2037 | 2038 | 2038 | 2038 | 2039 | 2039 | 2039 | 2040 | 2040 | 2040 | 2041 | 2041 | 2041 | 2042 | 2042 | 2042 | 2043 | 2043 | 2043 | 2044 | 2044 | 2044 | 2045 | 2045 | 2045 | 2046 | 2046 | 2046 | 2047 | 2047 | 2047 | 2048 | 2048 | 2048 | 2049 | 2049 | 2049 | 2050 | 2050 | 2050 | 2051 | 2051 | 2051 | 2052 | 2052 | 2052 | 2053 | 2053 | 2053 | 2054 | 2054 | 2054 | 2055 | 2055 | 2055 | 2056 | 2056 | 2056 | 2057 | 2057 | 2057 | 2058 | 2058 | 2058 | 2059 | 2059 | 2059 | 2060 | 2060 | 2060 | 2061 | 2061 | 2061 | 2062 | 2062 | 2062 | 2063 | 2063 | 2063 | 2064 | 2064 | 2064 | 2065 | 2065 | 2065 | 2066 | 2066 | 2066 | 2067 | 2067 | 2067 | 2068 | 2068 | 2068 | 2069 | 2069 | 2069 | 2070 | 2070 | 2070 | 2071 | 2071 | 2071 | 2072 | 2072 | 2072 | 2073 | 2073 | 2073 | 2074 | 2074 | 2074 | 2075 | 2075 | 2075
[29 empty] | Предложение организации | Принято органом регулирования | Отклонение, % | Предложение организации | Принято органом регулирования | Отклонение, % | Предложение организации | Принято органом регулирования | Отклонение, % | Предложение организации | Принято органом регулирования | Отклонение, % | Предложение организации | Принято органом регулирования | Отклонение, % | Предложение организации | Принято органом регулирования | Отклонение, % | Предложение организации | Принято органом регулирования | Отклонение, % | Предложение организации | Принято органом регулирования | Отклонение, % | Предложение организации | Принято органом регулирования | Отклонение, % | Предложение организации | Принято органом регулирования | Отклонение, % | Предложение организации | Принято органом регулирования | Отклонение, % | Предложение организации | Принято органом регулирования | Отклонение, % | Предложение организации | Принято органом регулирования | Отклонение, % | Предложение организации | Принято органом регулирования | Отклонение, % | Предложение организации | Принято органом регулирования | Отклонение, % | Предложение организации | Принято органом регулирования | Отклонение, % | Предложение организации | Принято органом регулирования | Отклонение, % | Предложение организации | Принято органом регулирования | Отклонение, % | Предложение организации | Принято органом регулирования | Отклонение, % | Предложение организации | Принято органом регулирования | Отклонение, % | Предложение организации | Принято органом регулирования | Отклонение, % | Предложение организации | Принято органом регулирования | Отклонение, % | Предложение организации | Принято органом регулирования | Отклонение, % | Предложение организации | Принято органом регулирования | Отклонение, % | Предложение организации | Принято органом регулирования | Отклонение, % | Предложение организации | Принято органом регулирования | Отклонение, % | Предложение организации | Принято органом регулирования | Отклонение, % | Предложение организации | Принято органом регулирования | Отклонение, % | Предложение организации | Принято органом регулирования | Отклонение, % | Предложение организации | Принято органом регулирования | Отклонение, % | Предложение организации | Принято органом регулирования | Отклонение, % | Предложение организации | Принято органом регулирования | Отклонение, % | Предложение организации | Принято органом регулирования | Отклонение, % | Предложение организации | Принято органом регулирования | Отклонение, % | Предложение организации | Принято органом регулирования | Отклонение, % | Предложение организации | Принято органом регулирования | Отклонение, % | Предложение организации | Принято органом регулирования | Отклонение, % | Предложение организации | Принято органом регулирования | Отклонение, % | Предложение организации | Принято органом регулирования | Отклонение, % | Предложение организации | Принято органом регулирования | Отклонение, % | Предложение организации | Принято органом регулирования | Отклонение, % | Предложение организации | Принято органом регулирования | Отклонение, % | Предложение организации | Принято органом регулирования | Отклонение, % | Предложение организации | Принято органом регулирования | Отклонение, % | Предложение организации | Принято органом регулирования | Отклонение, % | Предложение организации | Принято органом регулирования | Отклонение, % | Предложение организации | Принято органом регулирования | Отклонение, % | Предложение организации | Принято органом регулирования | Отклонение, % | Предложение организации | Принято органом регулирования | Отклонение, % | Предложение организации | Принято органом регулирования | Отклонение, %
[29 empty] | 2026Предложение организации | 2026Принято органом регулирования | 2026Отклонение, % | 2027Предложение организации | 2027Принято органом регулирования | 2027Отклонение, % | 2028Предложение организации | 2028Принято органом регулирования | 2028Отклонение, % | 2029Предложение организации | 2029Принято органом регулирования | 2029Отклонение, % | 2030Предложение организации | 2030Принято органом регулирования | 2030Отклонение, % | 2031Предложение организации | 2031Принято органом регулирования | 2031Отклонение, % | 2032Предложение организации | 2032Принято органом регулирования | 2032Отклонение, % | 2033Предложение организации | 2033Принято органом регулирования | 2033Отклонение, % | 2034Предложение организации | 2034Принято органом регулирования | 2034Отклонение, % | 2035Предложение организации | 2035Принято органом регулирования | 2035Отклонение, % | 2036Предложение организации | 2036Принято органом регулирования | 2036Отклонение, % | 2037Предложение организации | 2037Принято органом регулирования | 2037Отклонение, % | 2038Предложение организации | 2038Принято органом регулирования | 2038Отклонение, % | 2039Предложение организации | 2039Принято органом регулирования | 2039Отклонение, % | 2040Предложение организации | 2040Принято органом регулирования | 2040Отклонение, % | 2041Предложение организации | 2041Принято органом регулирования | 2041Отклонение, % | 2042Предложение организации | 2042Принято органом регулирования | 2042Отклонение, % | 2043Предложение организации | 2043Принято органом регулирования | 2043Отклонение, % | 2044Предложение организации | 2044Принято органом регулирования | 2044Отклонение, % | 2045Предложение организации | 2045Принято органом регулирования | 2045Отклонение, % | 2046Предложение организации | 2046Принято органом регулирования | 2046Отклонение, % | 2047Предложение организации | 2047Принято органом регулирования | 2047Отклонение, % | 2048Предложение организации | 2048Принято органом регулирования | 2048Отклонение, % | 2049Предложение организации | 2049Принято органом регулирования | 2049Отклонение, % | 2050Предложение организации | 2050Принято органом регулирования | 2050Отклонение, % | 2051Предложение организации | 2051Принято органом регулирования | 2051Отклонение, % | 2052Предложение организации | 2052Принято органом регулирования | 2052Отклонение, % | 2053Предложение организации | 2053Принято органом регулирования | 2053Отклонение, % | 2054Предложение организации | 2054Принято органом регулирования | 2054Отклонение, % | 2055Предложение организации | 2055Принято органом регулирования | 2055Отклонение, % | 2056Предложение организации | 2056Принято органом регулирования | 2056Отклонение, % | 2057Предложение организации | 2057Принято органом регулирования | 2057Отклонение, % | 2058Предложение организации | 2058Принято органом регулирования | 2058Отклонение, % | 2059Предложение организации | 2059Принято органом регулирования | 2059Отклонение, % | 2060Предложение организации | 2060Принято органом регулирования | 2060Отклонение, % | 2061Предложение организации | 2061Принято органом регулирования | 2061Отклонение, % | 2062Предложение организации | 2062Принято органом регулирования | 2062Отклонение, % | 2063Предложение организации | 2063Принято органом регулирования | 2063Отклонение, % | 2064Предложение организации | 2064Принято органом регулирования | 2064Отклонение, % | 2065Предложение организации | 2065Принято органом регулирования | 2065Отклонение, % | 2066Предложение организации | 2066Принято органом регулирования | 2066Отклонение, % | 2067Предложение организации | 2067Принято органом регулирования | 2067Отклонение, % | 2068Предложение организации | 2068Принято органом регулирования | 2068Отклонение, % | 2069Предложение организации | 2069Принято органом регулирования | 2069Отклонение, % | 2070Предложение организации | 2070Принято органом регулирования | 2070Отклонение, % | 2071Предложение организации | 2071Принято органом регулирования | 2071Отклонение, % | 2072Предложение организации | 2072Принято органом регулирования | 2072Отклонение, % | 2073Предложение организации | 2073Принято органом регулирования | 2073Отклонение, % | 2074Предложение организации | 2074Принято органом регулирования | 2074Отклонение, % | 2075Предложение организации | 2075Принято органом регулирования | 2075Отклонение, %
PJ_YEAR | [28 empty] | 2026 | 2026 | 2026 | 2027 | 2027 | 2027 | 2028 | 2028 | 2028 | 2029 | 2029 | 2029 | 2030 | 2030 | 2030 | 2031 | 2031 | 2031 | 2032 | 2032 | 2032 | 2033 | 2033 | 2033 | 2034 | 2034 | 2034 | 2035 | 2035 | 2035 | 2036 | 2036 | 2036 | 2037 | 2037 | 2037 | 2038 | 2038 | 2038 | 2039 | 2039 | 2039 | 2040 | 2040 | 2040 | 2041 | 2041 | 2041 | 2042 | 2042 | 2042 | 2043 | 2043 | 2043 | 2044 | 2044 | 2044 | 2045 | 2045 | 2045 | 2046 | 2046 | 2046 | 2047 | 2047 | 2047 | 2048 | 2048 | 2048 | 2049 | 2049 | 2049 | 2050 | 2050 | 2050 | 2051 | 2051 | 2051 | 2052 | 2052 | 2052 | 2053 | 2053 | 2053 | 2054 | 2054 | 2054 | 2055 | 2055 | 2055 | 2056 | 2056 | 2056 | 2057 | 2057 | 2057 | 2058 | 2058 | 2058 | 2059 | 2059 | 2059 | 2060 | 2060 | 2060 | 2061 | 2061 | 2061 | 2062 | 2062 | 2062 | 2063 | 2063 | 2063 | 2064 | 2064 | 2064 | 2065 | 2065 | 2065 | 2066 | 2066 | 2066 | 2067 | 2067 | 2067 | 2068 | 2068 | 2068 | 2069 | 2069 | 2069 | 2070 | 2070 | 2070 | 2071 | 2071 | 2071 | 2072 | 2072 | 2072 | 2073 | 2073 | 2073 | 2074 | 2074 | 2074 | 2075 | 2075 | 2075
PJ_PF | [28 empty] | Предложение организации | Принято органом регулирования | Отклонение, % | Предложение организации | Принято органом регулирования | Отклонение, % | Предложение организации | Принято органом регулирования | Отклонение, % | Предложение организации | Принято органом регулирования | Отклонение, % | Предложение организации | Принято органом регулирования | Отклонение, % | Предложение организации | Принято органом регулирования | Отклонение, % | Предложение организации | Принято органом регулирования | Отклонение, % | Предложение организации | Принято органом регулирования | Отклонение, % | Предложение организации | Принято органом регулирования | Отклонение, % | Предложение организации | Принято органом регулирования | Отклонение, % | Предложение организации | Принято органом регулирования | Отклонение, % | Предложение организации | Принято органом регулирования | Отклонение, % | Предложение организации | Принято органом регулирования | Отклонение, % | Предложение организации | Принято органом регулирования | Отклонение, % | Предложение организации | Принято органом регулирования | Отклонение, % | Предложение организации | Принято органом регулирования | Отклонение, % | Предложение организации | Принято органом регулирования | Отклонение, % | Предложение организации | Принято органом регулирования | Отклонение, % | Предложение организации | Принято органом регулирования | Отклонение, % | Предложение организации | Принято органом регулирования | Отклонение, % | Предложение организации | Принято органом регулирования | Отклонение, % | Предложение организации | Принято органом регулирования | Отклонение, % | Предложение организации | Принято органом регулирования | Отклонение, % | Предложение организации | Принято органом регулирования | Отклонение, % | Предложение организации | Принято органом регулирования | Отклонение, % | Предложение организации | Принято органом регулирования | Отклонение, % | Предложение организации | Принято органом регулирования | Отклонение, % | Предложение организации | Принято органом регулирования | Отклонение, % | Предложение организации | Принято органом регулирования | Отклонение, % | Предложение организации | Принято органом регулирования | Отклонение, % | Предложение организации | Принято органом регулирования | Отклонение, % | Предложение организации | Принято органом регулирования | Отклонение, % | Предложение организации | Принято органом регулирования | Отклонение, % | Предложение организации | Принято органом регулирования | Отклонение, % | Предложение организации | Принято органом регулирования | Отклонение, % | Предложение организации | Принято органом регулирования | Отклонение, % | Предложение организации | Принято органом регулирования | Отклонение, % | Предложение организации | Принято органом регулирования | Отклонение, % | Предложение организации | Принято органом регулирования | Отклонение, % | Предложение организации | Принято органом регулирования | Отклонение, % | Предложение организации | Принято органом регулирования | Отклонение, % | Предложение организации | Принято органом регулирования | Отклонение, % | Предложение организации | Принято органом регулирования | Отклонение, % | Предложение организации | Принято органом регулирования | Отклонение, % | Предложение организации | Принято органом регулирования | Отклонение, % | Предложение организации | Принято органом регулирования | Отклонение, % | Предложение организации | Принято органом регулирования | Отклонение, % | Предложение организации | Принято органом регулирования | Отклонение, % | Предложение организации | Принято органом регулирования | Отклонение, % | Предложение организации | Принято органом регулирования | Отклонение, %
uni_prd_data | [28 empty] | 26.0.0. | 26.0.0. | 26.0.0. | 26.0.0. | 26.0.0. | 26.0.0. | 26.0.0. | 26.0.0. | 26.0.0. | 26.0.0. | 26.0.0. | 26.0.0. | 26.0.0. | 26.0.0. | 26.0.0. | 26.0.0. | 26.0.0. | 26.0.0. | 26.0.0. | 26.0.0. | 26.0.0. | 26.0.0. | 26.0.0. | 26.0.0. | 26.0.0. | 26.0.0. | 26.0.0. | 26.0.0. | 26.0.0. | 26.0.0. | 26.0.0. | 26.0.0. | 26.0.0. | 26.0.0. | 26.0.0. | 26.0.0. | 26.0.0. | 26.0.0. | 26.0.0. | 26.0.0. | 26.0.0. | 26.0.0. | 26.0.0. | 26.0.0. | 26.0.0. | 26.0.0. | 26.0.0. | 26.0.0. | 26.0.0. | 26.0.0. | 26.0.0. | 26.0.0. | 26.0.0. | 26.0.0. | 26.0.0. | 26.0.0. | 26.0.0. | 26.0.0. | 26.0.0. | 26.0.0. | 26.0.0. | 26.0.0. | 26.0.0. | 26.0.0. | 26.0.0. | 26.0.0. | 26.0.0. | 26.0.0. | 26.0.0. | 26.0.0. | 26.0.0. | 26.0.0. | 26.0.0. | 26.0.0. | 26.0.0. | 26.0.0. | 26.0.0. | 26.0.0. | 26.0.0. | 26.0.0. | 26.0.0. | 26.0.0. | 26.0.0. | 26.0.0. | 26.0.0. | 26.0.0. | 26.0.0. | 26.0.0. | 26.0.0. | 26.0.0. | 26.0.0. | 26.0.0. | 26.0.0. | 26.0.0. | 26.0.0. | 26.0.0. | 26.0.0. | 26.0.0. | 26.0.0. | 26.0.0. | 26.0.0. | 26.0.0. | 26.0.0. | 26.0.0. | 26.0.0. | 26.0.0. | 26.0.0. | 26.0.0. | 26.0.0. | 26.0.0. | 26.0.0. | 26.0.0. | 26.0.0. | 26.0.0. | 26.0.0. | 26.0.0. | 26.0.0. | 26.0.0. | 26.0.0. | 26.0.0. | 26.0.0. | 26.0.0. | 26.0.0. | 26.0.0. | 26.0.0. | 26.0.0. | 26.0.0. | 26.0.0. | 26.0.0. | 26.0.0. | 26.0.0. | 26.0.0. | 26.0.0. | 26.0.0. | 26.0.0. | 26.0.0. | 26.0.0. | 26.0.0. | 26.0.0. | 26.0.0. | 26.0.0. | 26.0.0. | 26.0.0. | 26.0.0. | 26.0.0. | 26.0.0. | 26.0.0. | 26.0.0. | 26.0.0. | 26.0.0.
D_YEAR | [28 empty] | 2026 | 2026 | 2026 | 2027 | 2027 | 2027 | 2028 | 2028 | 2028 | 2029 | 2029 | 2029 | 2030 | 2030 | 2030 | 2031 | 2031 | 2031 | 2032 | 2032 | 2032 | 2033 | 2033 | 2033 | 2034 | 2034 | 2034 | 2035 | 2035 | 2035 | 2036 | 2036 | 2036 | 2037 | 2037 | 2037 | 2038 | 2038 | 2038 | 2039 | 2039 | 2039 | 2040 | 2040 | 2040 | 2041 | 2041 | 2041 | 2042 | 2042 | 2042 | 2043 | 2043 | 2043 | 2044 | 2044 | 2044 | 2045 | 2045 | 2045 | 2046 | 2046 | 2046 | 2047 | 2047 | 2047 | 2048 | 2048 | 2048 | 2049 | 2049 | 2049 | 2050 | 2050 | 2050 | 2051 | 2051 | 2051 | 2052 | 2052 | 2052 | 2053 | 2053 | 2053 | 2054 | 2054 | 2054 | 2055 | 2055 | 2055 | 2056 | 2056 | 2056 | 2057 | 2057 | 2057 | 2058 | 2058 | 2058 | 2059 | 2059 | 2059 | 2060 | 2060 | 2060 | 2061 | 2061 | 2061 | 2062 | 2062 | 2062 | 2063 | 2063 | 2063 | 2064 | 2064 | 2064 | 2065 | 2065 | 2065 | 2066 | 2066 | 2066 | 2067 | 2067 | 2067 | 2068 | 2068 | 2068 | 2069 | 2069 | 2069 | 2070 | 2070 | 2070 | 2071 | 2071 | 2071 | 2072 | 2072 | 2072 | 2073 | 2073 | 2073 | 2074 | 2074 | 2074 | 2075 | 2075 | 2075
uni_org_reg | [28 empty] | 328.0.1. | 328.0.2. | 328.0.4. | 328.0.1. | 328.0.2. | 328.0.4. | 328.0.1. | 328.0.2. | 328.0.4. | 328.0.1. | 328.0.2. | 328.0.4. | 328.0.1. | 328.0.2. | 328.0.4. | 328.0.1. | 328.0.2. | 328.0.4. | 328.0.1. | 328.0.2. | 328.0.4. | 328.0.1. | 328.0.2. | 328.0.4. | 328.0.1. | 328.0.2. | 328.0.4. | 328.0.1. | 328.0.2. | 328.0.4. | 328.0.1. | 328.0.2. | 328.0.4. | 328.0.1. | 328.0.2. | 328.0.4. | 328.0.1. | 328.0.2. | 328.0.4. | 328.0.1. | 328.0.2. | 328.0.4. | 328.0.1. | 328.0.2. | 328.0.4. | 328.0.1. | 328.0.2. | 328.0.4. | 328.0.1. | 328.0.2. | 328.0.4. | 328.0.1. | 328.0.2. | 328.0.4. | 328.0.1. | 328.0.2. | 328.0.4. | 328.0.1. | 328.0.2. | 328.0.4. | 328.0.1. | 328.0.2. | 328.0.4. | 328.0.1. | 328.0.2. | 328.0.4. | 328.0.1. | 328.0.2. | 328.0.4. | 328.0.1. | 328.0.2. | 328.0.4. | 328.0.1. | 328.0.2. | 328.0.4. | 328.0.1. | 328.0.2. | 328.0.4. | 328.0.1. | 328.0.2. | 328.0.4. | 328.0.1. | 328.0.2. | 328.0.4. | 328.0.1. | 328.0.2. | 328.0.4. | 328.0.1. | 328.0.2. | 328.0.4. | 328.0.1. | 328.0.2. | 328.0.4. | 328.0.1. | 328.0.2. | 328.0.4. | 328.0.1. | 328.0.2. | 328.0.4. | 328.0.1. | 328.0.2. | 328.0.4. | 328.0.1. | 328.0.2. | 328.0.4. | 328.0.1. | 328.0.2. | 328.0.4. | 328.0.1. | 328.0.2. | 328.0.4. | 328.0.1. | 328.0.2. | 328.0.4. | 328.0.1. | 328.0.2. | 328.0.4. | 328.0.1. | 328.0.2. | 328.0.4. | 328.0.1. | 328.0.2. | 328.0.4. | 328.0.1. | 328.0.2. | 328.0.4. | 328.0.1. | 328.0.2. | 328.0.4. | 328.0.1. | 328.0.2. | 328.0.4. | 328.0.1. | 328.0.2. | 328.0.4. | 328.0.1. | 328.0.2. | 328.0.4. | 328.0.1. | 328.0.2. | 328.0.4. | 328.0.1. | 328.0.2. | 328.0.4. | 328.0.1. | 328.0.2. | 328.0.4. | 328.0.1. | 328.0.2. | 328.0.4.
dyn_names | [26 empty] | PJ_NAME
|  |  |  | 15 | [22 empty] | Кемеровская область / 2026 / ООО "А-Энерго" (ИНН:4205331498, КПП:420501001) / ДПР: 2017-2027
|  |  |  | 24 | [22 empty] | Тарифное меню
22.5
|  |  |  | 22.5 | [13 empty] | 0 | [8 empty] | Тарифное меню
|  |  |  | 22.5 | [13 empty] | 0 | [8 empty] | Наименование показателя | Единица измерения | 2026 год |  |  | 2027 год |  |  | 2028 год |  |  | 2029 год |  |  | 2030 год |  |  | 2031 год |  |  | 2032 год |  |  | 2033 год |  |  | 2034 год |  |  | 2035 год |  |  | 2036 год |  |  | 2037 год |  |  | 2038 год |  |  | 2039 год |  |  | 2040 год |  |  | 2041 год |  |  | 2042 год |  |  | 2043 год |  |  | 2044 год |  |  | 2045 год |  |  | 2046 год |  |  | 2047 год |  |  | 2048 год |  |  | 2049 год |  |  | 2050 год |  |  | 2051 год |  |  | 2052 год |  |  | 2053 год |  |  | 2054 год |  |  | 2055 год |  |  | 2056 год |  |  | 2057 год |  |  | 2058 год |  |  | 2059 год |  |  | 2060 год |  |  | 2061 год |  |  | 2062 год |  |  | 2063 год |  |  | 2064 год |  |  | 2065 год |  |  | 2066 год |  |  | 2067 год |  |  | 2068 год |  |  | 2069 год |  |  | 2070 год |  |  | 2071 год |  |  | 2072 год |  |  | 2073 год |  |  | 2074 год |  |  | 2075 год
|  |  |  | 43.5 | [13 empty] | 0 | [10 empty] | Предложение организации | Принято органом регулирования | Отклонение, % | Предложение организации | Принято органом регулирования | Отклонение, % | Предложение организации | Принято органом регулирования | Отклонение, % | Предложение организации | Принято органом регулирования | Отклонение, % | Предложение организации | Принято органом регулирования | Отклонение, % | Предложение организации | Принято органом регулирования | Отклонение, % | Предложение организации | Принято органом регулирования | Отклонение, % | Предложение организации | Принято органом регулирования | Отклонение, % | Предложение организации | Принято органом регулирования | Отклонение, % | Предложение организации | Принято органом регулирования | Отклонение, % | Предложение организации | Принято органом регулирования | Отклонение, % | Предложение организации | Принято органом регулирования | Отклонение, % | Предложение организации | Принято органом регулирования | Отклонение, % | Предложение организации | Принято органом регулирования | Отклонение, % | Предложение организации | Принято органом регулирования | Отклонение, % | Предложение организации | Принято органом регулирования | Отклонение, % | Предложение организации | Принято органом регулирования | Отклонение, % | Предложение организации | Принято органом регулирования | Отклонение, % | Предложение организации | Принято органом регулирования | Отклонение, % | Предложение организации | Принято органом регулирования | Отклонение, % | Предложение организации | Принято органом регулирования | Отклонение, % | Предложение организации | Принято органом регулирования | Отклонение, % | Предложение организации | Принято органом регулирования | Отклонение, % | Предложение организации | Принято органом регулирования | Отклонение, % | Предложение организации | Принято органом регулирования | Отклонение, % | Предложение организации | Принято органом регулирования | Отклонение, % | Предложение организации | Принято органом регулирования | Отклонение, % | Предложение организации | Принято органом регулирования | Отклонение, % | Предложение организации | Принято органом регулирования | Отклонение, % | Предложение организации | Принято органом регулирования | Отклонение, % | Предложение организации | Принято органом регулирования | Отклонение, % | Предложение организации | Принято органом регулирования | Отклонение, % | Предложение организации | Принято органом регулирования | Отклонение, % | Предложение организации | Принято органом регулирования | Отклонение, % | Предложение организации | Принято органом регулирования | Отклонение, % | Предложение организации | Принято органом регулирования | Отклонение, % | Предложение организации | Принято органом регулирования | Отклонение, % | Предложение организации | Принято органом регулирования | Отклонение, % | Предложение организации | Принято органом регулирования | Отклонение, % | Предложение организации | Принято органом регулирования | Отклонение, % | Предложение организации | Принято органом регулирования | Отклонение, % | Предложение организации | Принято органом регулирования | Отклонение, % | Предложение организации | Принято органом регулирования | Отклонение, % | Предложение организации | Принято органом регулирования | Отклонение, % | Предложение организации | Принято органом регулирования | Отклонение, % | Предложение организации | Принято органом регулирования | Отклонение, % | Предложение организации | Принято органом регулирования | Отклонение, % | Предложение организации | Принято органом регулирования | Отклонение, % | Предложение организации | Принято органом регулирования | Отклонение, % | Предложение организации | Принято органом регулирования | Отклонение, %
0
|  |  |  | 22.5 | 0 | 0 | [10 empty] | 0 |  | 0 |  | et_1 |  | 0 |  |  |  | № п/п |  | Тариф 0
|  |  |  | 0 | 0 | [13 empty] | FALSE
|  |  |  | 17.1 | 0 | [13 empty] | false | [7 empty] | Утверждаемый тариф |  | 0
|  |  |  | 17.1 | 0 | [13 empty] | false | [7 empty] | Дополнительные признаки дифференциации тарифов |  | 0
| 0 |  |  | 17.1 | 0 | [13 empty] | 0 | [7 empty] | Одноставочный тариф:
| false | Одноставочный тариф, руб./Гкал, без НДС | M10820 | 17.1 | 0 | тариф.1 | L1_1 | для прочих потребителей с 01.01 по 30.06 без НДС | 338.0.4. | 0 | 339.0.2. | 8.0.3. | 109.0.1. | 33.0.6. |  |  |  |  | false | [7 empty] | Тариф с 01.01 по 30.06 для прочих потребителей без НДС (в рамках 2026 г. - с 01.01. по 30.09.) | руб./Гкал | 0 | 0 | 0 | 0 | 0 | 0 | 0 | 0 | 0 | 0 | 0 | 0 | 0 | 0 | 0 | 0 | 0 | 0 | 0 | 0 | 0 | 0 | 0 | 0 | 0 | 0 | 0 | 0 | 0 | 0 |  |  | 0 |  |  | 0 |  |  | 0 |  |  | 0 |  |  | 0 |  |  | 0 |  |  | 0 |  |  | 0 |  |  | 0 |  |  | 0 |  |  | 0 |  |  | 0 |  |  | 0 |  |  | 0 |  |  | 0 |  |  | 0 |  |  | 0 |  |  | 0 |  |  | 0 |  |  | 0 |  |  | 0 |  |  | 0 |  |  | 0 |  |  | 0 |  |  | 0 |  |  | 0 |  |  | 0 |  |  | 0 |  |  | 0 |  |  | 0 |  |  | 0 |  |  | 0 |  |  | 0 |  |  | 0 |  |  | 0 |  |  | 0 |  |  | 0 |  |  | 0 |  |  | 0 |  |  | 0 |  | P__SINGLE_TARIFF_1_OTHER
| false | Одноставочный тариф, руб./Гкал, без НДС | M10820 | 17.1 | 0 | тариф.2 | L1_1 | для прочих потребителей с 01.07 по 31.12 без НДС | 338.0.4. | 0 | 339.0.2. | 8.0.5. | 109.0.1. | 33.0.6. |  |  |  |  | false | [7 empty] | Тариф с 01.07 по 31.12 для прочих потребителей без НДС (в рамках 2026 г. - с 01.10. по 31.12.) | руб./Гкал | 0 | 0 | 0 | 0 | 0 | 0 | 0 | 0 | 0 | 0 | 0 | 0 | 0 | 0 | 0 | 0 | 0 | 0 | 0 | 0 | 0 | 0 | 0 | 0 | 0 | 0 | 0 | 0 | 0 | 0 |  |  | 0 |  |  | 0 |  |  | 0 |  |  | 0 |  |  | 0 |  |  | 0 |  |  | 0 |  |  | 0 |  |  | 0 |  |  | 0 |  |  | 0 |  |  | 0 |  |  | 0 |  |  | 0 |  |  | 0 |  |  | 0 |  |  | 0 |  |  | 0 |  |  | 0 |  |  | 0 |  |  | 0 |  |  | 0 |  |  | 0 |  |  | 0 |  |  | 0 |  |  | 0 |  |  | 0 |  |  | 0 |  |  | 0 |  |  | 0 |  |  | 0 |  |  | 0 |  |  | 0 |  |  | 0 |  |  | 0 |  |  | 0 |  |  | 0 |  |  | 0 |  |  | 0 |  |  | 0 |  | P__SINGLE_TARIFF_2_OTHER
| false | Темп роста тарифа, % | M11244 | 17.1 | 0 |  | L1_2 | для прочих потребителей без НДС | 338.0.4. | 0 | 339.0.3. |  | 109.0.1. | 33.0.6. |  |  |  |  | false | [7 empty] | Темп роста тарифов с 01.07 (в рамках 2026 г. - с 01.10.) | % | 0% | 0% |  | 0% | 0% |  | 0% | 0% |  | 0% | 0% |  | 0% | 0% |  | 0% | 0% |  | 0% | 0% |  | 0% | 0% |  | 0% | 0% |  | 0% | 0% |  | 0% | 0% |  | 0% | 0% |  | 0% | 0% |  | 0% | 0% |  | 0% | 0% |  | 0% | 0% |  | 0% | 0% |  | 0% | 0% |  | 0% | 0% |  | 0% | 0% |  | 0% | 0% |  | 0% | 0% |  | 0% | 0% |  | 0% | 0% |  | 0% | 0% |  | 0% | 0% |  | 0% | 0% |  | 0% | 0% |  | 0% | 0% |  | 0% | 0% |  | 0% | 0% |  | 0% | 0% |  | 0% | 0% |  | 0% | 0% |  | 0% | 0% |  | 0% | 0% |  | 0% | 0% |  | 0% | 0% |  | 0% | 0% |  | 0% | 0% |  | 0% | 0% |  | 0% | 0% |  | 0% | 0% |  | 0% | 0% |  | 0% | 0% |  | 0% | 0% |  | 0% | 0% |  | 0% | 0% |  | 0% | 0% |  | 0% | 0% |  |  | P__SINGLE_TARIFF_GROW_OTHER
| false | Объём реализации услуги, Гкал | M10670 | 17.1 | 0 | объем | L1_3 | для прочих потребителей без НДС | 338.0.4. | 0 | 339.0.1. |  | 109.0.1. | 33.0.6. |  |  |  |  | false | [7 empty] | Объём реализации продукции с 01.01 по 31.12 | Гкал | 0 | 0 | 0 | 0 | 0 | 0 | 0 | 0 | 0 | 0 | 0 | 0 | 0 | 0 | 0 | 0 | 0 | 0 | 0 | 0 | 0 | 0 | 0 | 0 | 0 | 0 | 0 | 0 | 0 | 0 | 0 | 0 | 0 | 0 | 0 | 0 | 0 | 0 | 0 | 0 | 0 | 0 | 0 | 0 | 0 | 0 | 0 | 0 | 0 | 0 | 0 | 0 | 0 | 0 | 0 | 0 | 0 | 0 | 0 | 0 | 0 | 0 | 0 | 0 | 0 | 0 | 0 | 0 | 0 | 0 | 0 | 0 | 0 | 0 | 0 | 0 | 0 | 0 | 0 | 0 | 0 | 0 | 0 | 0 | 0 | 0 | 0 | 0 | 0 | 0 | 0 | 0 | 0 | 0 | 0 | 0 | 0 | 0 | 0 | 0 | 0 | 0 | 0 | 0 | 0 | 0 | 0 | 0 | 0 | 0 | 0 | 0 | 0 | 0 | 0 | 0 | 0 | 0 | 0 | 0 | 0 | 0 | 0 | 0 | 0 | 0 | 0 | 0 | 0 | 0 | 0 | 0 | 0 | 0 | 0 | 0 | 0 | 0 | 0 | 0 | 0 | 0 | 0 | 0 | 0 | 0 | 0 | 0 | 0 | 0 |  | P__SINGLE_VOL_TOTAL_OTHER
| false | Объём реализации услуги, Гкал | M10670 | 17.1 | 0 | объем.1 |  |  | 338.0.4. | 0 | 339.0.1. | 8.0.3. | 109.0.1. | 33.0.6. |  |  |  |  | false | [7 empty] | I полугодие: объём реализации (в рамках 2026 г. - с 01.01. по 30.09.) | Гкал | 0 | 0 | 0 | 0 | 0 | 0 | 0 | 0 | 0 | 0 | 0 | 0 | 0 | 0 | 0 | 0 | 0 | 0 | 0 | 0 | 0 | 0 | 0 | 0 | 0 | 0 | 0 | 0 | 0 | 0 |  |  | 0 |  |  | 0 |  |  | 0 |  |  | 0 |  |  | 0 |  |  | 0 |  |  | 0 |  |  | 0 |  |  | 0 |  |  | 0 |  |  | 0 |  |  | 0 |  |  | 0 |  |  | 0 |  |  | 0 |  |  | 0 |  |  | 0 |  |  | 0 |  |  | 0 |  |  | 0 |  |  | 0 |  |  | 0 |  |  | 0 |  |  | 0 |  |  | 0 |  |  | 0 |  |  | 0 |  |  | 0 |  |  | 0 |  |  | 0 |  |  | 0 |  |  | 0 |  |  | 0 |  |  | 0 |  |  | 0 |  |  | 0 |  |  | 0 |  |  | 0 |  |  | 0 |  |  | 0 |  | P__SINGLE_VOL_1_OTHER
| false | Объём реализации услуги, Гкал | M10670 | 17.1 | 0 | объем.2 |  |  | 338.0.4. | 0 | 339.0.1. | 8.0.5. | 109.0.1. | 33.0.6. |  |  |  |  | false | [7 empty] | II полугодие: объём реализации (в рамках 2026 г. - с 01.10. по 31.12.) | Гкал | 0 | 0 | 0 | 0 | 0 | 0 | 0 | 0 | 0 | 0 | 0 | 0 | 0 | 0 | 0 | 0 | 0 | 0 | 0 | 0 | 0 | 0 | 0 | 0 | 0 | 0 | 0 | 0 | 0 | 0 |  |  | 0 |  |  | 0 |  |  | 0 |  |  | 0 |  |  | 0 |  |  | 0 |  |  | 0 |  |  | 0 |  |  | 0 |  |  | 0 |  |  | 0 |  |  | 0 |  |  | 0 |  |  | 0 |  |  | 0 |  |  | 0 |  |  | 0 |  |  | 0 |  |  | 0 |  |  | 0 |  |  | 0 |  |  | 0 |  |  | 0 |  |  | 0 |  |  | 0 |  |  | 0 |  |  | 0 |  |  | 0 |  |  | 0 |  |  | 0 |  |  | 0 |  |  | 0 |  |  | 0 |  |  | 0 |  |  | 0 |  |  | 0 |  |  | 0 |  |  | 0 |  |  | 0 |  |  | 0 |  | P__SINGLE_VOL_2_OTHER
| false | Одноставочный тариф, руб./Гкал, с НДС | M10821 | 17.1 | 0 |  | L1_1 | для населения с 01.01 по 30.06 с НДС | 338.0.4. | 0 |  | 8.0.3. | 109.0.2. | 33.0.1. |  |  |  |  | false | [7 empty] | Тариф с 01.01 по 30.06 для населения с НДС (в рамках 2026 г. - с 01.01. по 30.09.) | руб./Гкал | 0 | 0 | 0 | 0 | 0 | 0 | 0 | 0 | 0 | 0 | 0 | 0 | 0 | 0 | 0 | 0 | 0 | 0 | 0 | 0 | 0 | 0 | 0 | 0 | 0 | 0 | 0 | 0 | 0 | 0 |  |  | 0 |  |  | 0 |  |  | 0 |  |  | 0 |  |  | 0 |  |  | 0 |  |  | 0 |  |  | 0 |  |  | 0 |  |  | 0 |  |  | 0 |  |  | 0 |  |  | 0 |  |  | 0 |  |  | 0 |  |  | 0 |  |  | 0 |  |  | 0 |  |  | 0 |  |  | 0 |  |  | 0 |  |  | 0 |  |  | 0 |  |  | 0 |  |  | 0 |  |  | 0 |  |  | 0 |  |  | 0 |  |  | 0 |  |  | 0 |  |  | 0 |  |  | 0 |  |  | 0 |  |  | 0 |  |  | 0 |  |  | 0 |  |  | 0 |  |  | 0 |  |  | 0 |  |  | 0 |  | P__SINGLE_TARIFF_1_PEOPLE
| false | Одноставочный тариф, руб./Гкал, с НДС | M10821 | 17.1 | 0 |  | L1_1 | для населения с 01.07 по 31.12 с НДС | 338.0.4. | 0 |  | 8.0.5. | 109.0.2. | 33.0.1. |  |  |  |  | false | [7 empty] | Тариф с 01.07 по 31.12 для населения с НДС (в рамках 2026 г. - с 01.10. по 31.12.) | руб./Гкал | 0 | 0 | 0 | 0 | 0 | 0 | 0 | 0 | 0 | 0 | 0 | 0 | 0 | 0 | 0 | 0 | 0 | 0 | 0 | 0 | 0 | 0 | 0 | 0 | 0 | 0 | 0 | 0 | 0 | 0 |  |  | 0 |  |  | 0 |  |  | 0 |  |  | 0 |  |  | 0 |  |  | 0 |  |  | 0 |  |  | 0 |  |  | 0 |  |  | 0 |  |  | 0 |  |  | 0 |  |  | 0 |  |  | 0 |  |  | 0 |  |  | 0 |  |  | 0 |  |  | 0 |  |  | 0 |  |  | 0 |  |  | 0 |  |  | 0 |  |  | 0 |  |  | 0 |  |  | 0 |  |  | 0 |  |  | 0 |  |  | 0 |  |  | 0 |  |  | 0 |  |  | 0 |  |  | 0 |  |  | 0 |  |  | 0 |  |  | 0 |  |  | 0 |  |  | 0 |  |  | 0 |  |  | 0 |  |  | 0 |  | P__SINGLE_TARIFF_2_PEOPLE
| false | Темп роста тарифа, % | M11244 | 17.1 | 0 |  | L1_2 | для населения с НДС | 338.0.4. | 0 | 339.0.3. |  | 109.0.2. | 33.0.1. |  |  |  |  | false | [7 empty] | Темп роста тарифов с 01.07 (в рамках 2026 г. - с 01.10.) | % | 0% | 0% |  | 0% | 0% |  | 0% | 0% |  | 0% | 0% |  | 0% | 0% |  | 0% | 0% |  | 0% | 0% |  | 0% | 0% |  | 0% | 0% |  | 0% | 0% |  | 0% | 0% |  | 0% | 0% |  | 0% | 0% |  | 0% | 0% |  | 0% | 0% |  | 0% | 0% |  | 0% | 0% |  | 0% | 0% |  | 0% | 0% |  | 0% | 0% |  | 0% | 0% |  | 0% | 0% |  | 0% | 0% |  | 0% | 0% |  | 0% | 0% |  | 0% | 0% |  | 0% | 0% |  | 0% | 0% |  | 0% | 0% |  | 0% | 0% |  | 0% | 0% |  | 0% | 0% |  | 0% | 0% |  | 0% | 0% |  | 0% | 0% |  | 0% | 0% |  | 0% | 0% |  | 0% | 0% |  | 0% | 0% |  | 0% | 0% |  | 0% | 0% |  | 0% | 0% |  | 0% | 0% |  | 0% | 0% |  | 0% | 0% |  | 0% | 0% |  | 0% | 0% |  | 0% | 0% |  | 0% | 0% |  | 0% | 0% |  |  | P__SINGLE_TARIFF_GROW_PEOPLE
| false | Объём реализации услуги, Гкал | M10670 | 17.1 | 0 | ПО.население | L1_3 | для населения с НДС | 338.0.4. | 0 | 339.0.1. |  | 109.0.2. | 33.0.1. |  |  |  |  | false | [7 empty] | Объём реализации продукции для населения с 01.01 по 31.12 | Гкал | 0 | 0 | 0 | 0 | 0 | 0 | 0 | 0 | 0 | 0 | 0 | 0 | 0 | 0 | 0 | 0 | 0 | 0 | 0 | 0 | 0 | 0 | 0 | 0 | 0 | 0 | 0 | 0 | 0 | 0 | 0 | 0 | 0 | 0 | 0 | 0 | 0 | 0 | 0 | 0 | 0 | 0 | 0 | 0 | 0 | 0 | 0 | 0 | 0 | 0 | 0 | 0 | 0 | 0 | 0 | 0 | 0 | 0 | 0 | 0 | 0 | 0 | 0 | 0 | 0 | 0 | 0 | 0 | 0 | 0 | 0 | 0 | 0 | 0 | 0 | 0 | 0 | 0 | 0 | 0 | 0 | 0 | 0 | 0 | 0 | 0 | 0 | 0 | 0 | 0 | 0 | 0 | 0 | 0 | 0 | 0 | 0 | 0 | 0 | 0 | 0 | 0 | 0 | 0 | 0 | 0 | 0 | 0 | 0 | 0 | 0 | 0 | 0 | 0 | 0 | 0 | 0 | 0 | 0 | 0 | 0 | 0 | 0 | 0 | 0 | 0 | 0 | 0 | 0 | 0 | 0 | 0 | 0 | 0 | 0 | 0 | 0 | 0 | 0 | 0 | 0 | 0 | 0 | 0 | 0 | 0 | 0 | 0 | 0 | 0 |  | P__SINGLE_VOL_TOTAL_PEOPLE
| false | Объём реализации услуги, Гкал | M10670 | 17.1 | 0 |  |  |  | 338.0.4. | 0 | 339.0.1. | 8.0.3. | 109.0.2. | 33.0.1. |  |  |  |  | false | [7 empty] | I полугодие: объём реализации населению (в рамках 2026 г. - с 01.01. по 30.09.) | Гкал |  |  | 0 |  |  | 0 |  |  | 0 |  |  | 0 |  |  | 0 |  |  | 0 |  |  | 0 |  |  | 0 |  |  | 0 |  |  | 0 |  |  | 0 |  |  | 0 |  |  | 0 |  |  | 0 |  |  | 0 |  |  | 0 |  |  | 0 |  |  | 0 |  |  | 0 |  |  | 0 |  |  | 0 |  |  | 0 |  |  | 0 |  |  | 0 |  |  | 0 |  |  | 0 |  |  | 0 |  |  | 0 |  |  | 0 |  |  | 0 |  |  | 0 |  |  | 0 |  |  | 0 |  |  | 0 |  |  | 0 |  |  | 0 |  |  | 0 |  |  | 0 |  |  | 0 |  |  | 0 |  |  | 0 |  |  | 0 |  |  | 0 |  |  | 0 |  |  | 0 |  |  | 0 |  |  | 0 |  |  | 0 |  |  | 0 |  |  | 0 |  | P__SINGLE_VOL_1_PEOPLE
| false | Объём реализации услуги, Гкал | M10670 | 17.1 | 0 |  |  |  | 338.0.4. | 0 | 339.0.1. | 8.0.5. | 109.0.2. | 33.0.1. |  |  |  |  | false | [7 empty] | II полугодие: объём реализации населению (в рамках 2026 г. - с 01.10. по 31.12.) | Гкал |  |  | 0 |  |  | 0 |  |  | 0 |  |  | 0 |  |  | 0 |  |  | 0 |  |  | 0 |  |  | 0 |  |  | 0 |  |  | 0 |  |  | 0 |  |  | 0 |  |  | 0 |  |  | 0 |  |  | 0 |  |  | 0 |  |  | 0 |  |  | 0 |  |  | 0 |  |  | 0 |  |  | 0 |  |  | 0 |  |  | 0 |  |  | 0 |  |  | 0 |  |  | 0 |  |  | 0 |  |  | 0 |  |  | 0 |  |  | 0 |  |  | 0 |  |  | 0 |  |  | 0 |  |  | 0 |  |  | 0 |  |  | 0 |  |  | 0 |  |  | 0 |  |  | 0 |  |  | 0 |  |  | 0 |  |  | 0 |  |  | 0 |  |  | 0 |  |  | 0 |  |  | 0 |  |  | 0 |  |  | 0 |  |  | 0 |  |  | 0 |  | P__SINGLE_VOL_2_PEOPLE
| false | Одноставочный тариф, руб./Гкал, с НДС | M10821 | 17.1 | 0 |  |  |  | 338.0.4. | 0 |  |  | 109.0.2. | 33.0.1. |  | 0 |  |  | 0 |  |  | et_2 |  | 0 |  | × |  | руб./Гкал |  |  | 0 |  |  | 0 |  |  | 0 |  |  | 0 |  |  | 0 |  |  | 0 |  |  | 0 |  |  | 0 |  |  | 0 |  |  | 0 |  |  | 0 |  |  | 0 |  |  | 0 |  |  | 0 |  |  | 0 |  |  | 0 |  |  | 0 |  |  | 0 |  |  | 0 |  |  | 0 |  |  | 0 |  |  | 0 |  |  | 0 |  |  | 0 |  |  | 0 |  |  | 0 |  |  | 0 |  |  | 0 |  |  | 0 |  |  | 0 |  |  | 0 |  |  | 0 |  |  | 0 |  |  | 0 |  |  | 0 |  |  | 0 |  |  | 0 |  |  | 0 |  |  | 0 |  |  | 0 |  |  | 0 |  |  | 0 |  |  | 0 |  |  | 0 |  |  | 0 |  |  | 0 |  |  | 0 |  |  | 0 |  |  | 0 |  |  | 0 |  | P__SINGLE_TARIFF_PEOPLE | DYN_SINGLE_PEOPLE | 0 |  | TRUE
| false | Объём реализации услуги, Гкал | M10670 | 17.1 | 0 |  |  |  | 338.0.4. | 0 | 339.0.1. |  | 109.0.2. | 33.0.1. |  | 0 |  |  | 0 | [7 empty] | Объём реализации продукции | Гкал |  |  | 0 |  |  | 0 |  |  | 0 |  |  | 0 |  |  | 0 |  |  | 0 |  |  | 0 |  |  | 0 |  |  | 0 |  |  | 0 |  |  | 0 |  |  | 0 |  |  | 0 |  |  | 0 |  |  | 0 |  |  | 0 |  |  | 0 |  |  | 0 |  |  | 0 |  |  | 0 |  |  | 0 |  |  | 0 |  |  | 0 |  |  | 0 |  |  | 0 |  |  | 0 |  |  | 0 |  |  | 0 |  |  | 0 |  |  | 0 |  |  | 0 |  |  | 0 |  |  | 0 |  |  | 0 |  |  | 0 |  |  | 0 |  |  | 0 |  |  | 0 |  |  | 0 |  |  | 0 |  |  | 0 |  |  | 0 |  |  | 0 |  |  | 0 |  |  | 0 |  |  | 0 |  |  | 0 |  |  | 0 |  |  | 0 |  |  | 0 |  | P__SINGLE_VOL_TOTAL_PEOPLE | DYN_SINGLE_PEOPLE | 0
| false |  |  | 17 | 0 |  | 0pIns1 |  |  | 0 | [8 empty] | false |  |  | { funcDyn: 'msg', blok: '', wsCross: '', linkFormula: '', levelDyn: 1 } |  |  |  |  | Добавить | [155 empty] | DYN_SINGLE_PEOPLE
| 0 |  |  | 15.8 | 0 |  |  |  |  | 0 | [8 empty] | 0 | [7 empty] | Двухставочный тариф:
| false |  |  | 15.8 | 0 |  |  |  |  | 0 | [8 empty] | false | [7 empty] | Тариф с 01.01 по 30.06 для прочих потребителей (без НДС) (в рамках 2026 г. - с 01.01. по 30.09.)
| false | перевод двухставочного тарифа в одноставочный тариф, руб.Гкал, без НДС | M10586 | 15.8 | 0 | тариф.1 | L2_1_1 | для прочих потребителей с 01.01 по 30.06 без НДС |  | 0 |  | 8.0.3. | 109.0.1. | 33.0.6. | 342.0.1. |  |  |  | false | [7 empty] | перевод двухставочного тарифа в одноставочный тариф | руб./Гкал | 0 | 0 | 0 | 0 | 0 | 0 | 0 | 0 | 0 | 0 | 0 | 0 | 0 | 0 | 0 | 0 | 0 | 0 | 0 | 0 | 0 | 0 | 0 | 0 | 0 | 0 | 0 | 0 | 0 | 0 | 0 | 0 | 0 | 0 | 0 | 0 | 0 | 0 | 0 | 0 | 0 | 0 | 0 | 0 | 0 | 0 | 0 | 0 | 0 | 0 | 0 | 0 | 0 | 0 | 0 | 0 | 0 | 0 | 0 | 0 | 0 | 0 | 0 | 0 | 0 | 0 | 0 | 0 | 0 | 0 | 0 | 0 | 0 | 0 | 0 | 0 | 0 | 0 | 0 | 0 | 0 | 0 | 0 | 0 | 0 | 0 | 0 | 0 | 0 | 0 | 0 | 0 | 0 | 0 | 0 | 0 | 0 | 0 | 0 | 0 | 0 | 0 | 0 | 0 | 0 | 0 | 0 | 0 | 0 | 0 | 0 | 0 | 0 | 0 | 0 | 0 | 0 | 0 | 0 | 0 | 0 | 0 | 0 | 0 | 0 | 0 | 0 | 0 | 0 | 0 | 0 | 0 | 0 | 0 | 0 | 0 | 0 | 0 | 0 | 0 | 0 | 0 | 0 | 0 | 0 | 0 | 0 | 0 | 0 | 0 |  | P__DOUBLE_TRANSF_1_OTHER
| false | ставка за тепловую энергию руб./Гкал, без НДС | M10587 | 15.8 | 0 | ст_объем_1 | L2_1_2 | для прочих потребителей с 01.01 по 30.06 без НДС |  | 0 |  | 8.0.3. | 109.0.1. | 33.0.6. | 342.0.2. |  |  |  | false | [7 empty] | ставка платы за потребление 1 Гкал | руб./Гкал | 0 | 0 | 0 | 0 | 0 | 0 | 0 | 0 | 0 | 0 | 0 | 0 | 0 | 0 | 0 | 0 | 0 | 0 | 0 | 0 | 0 | 0 | 0 | 0 | 0 | 0 | 0 | 0 | 0 | 0 |  |  | 0 |  |  | 0 |  |  | 0 |  |  | 0 |  |  | 0 |  |  | 0 |  |  | 0 |  |  | 0 |  |  | 0 |  |  | 0 |  |  | 0 |  |  | 0 |  |  | 0 |  |  | 0 |  |  | 0 |  |  | 0 |  |  | 0 |  |  | 0 |  |  | 0 |  |  | 0 |  |  | 0 |  |  | 0 |  |  | 0 |  |  | 0 |  |  | 0 |  |  | 0 |  |  | 0 |  |  | 0 |  |  | 0 |  |  | 0 |  |  | 0 |  |  | 0 |  |  | 0 |  |  | 0 |  |  | 0 |  |  | 0 |  |  | 0 |  |  | 0 |  |  | 0 |  |  | 0 |  | P__DOUBLE_RATE_1_OTHER
| false | Объём реализации услуги, Гкал | M10670 | 15.8 | 0 | объем.1 | L2_1_3 | для прочих потребителей с 01.01 по 30.06 без НДС |  | 0 |  | 8.0.3. | 109.0.1. | 33.0.6. | 342.0.3. |  |  |  | false | [7 empty] | объем потребления тепловой энергии | Гкал | 0 | 0 | 0 | 0 | 0 | 0 | 0 | 0 | 0 | 0 | 0 | 0 | 0 | 0 | 0 | 0 | 0 | 0 | 0 | 0 | 0 | 0 | 0 | 0 | 0 | 0 | 0 | 0 | 0 | 0 |  |  | 0 |  |  | 0 |  |  | 0 |  |  | 0 |  |  | 0 |  |  | 0 |  |  | 0 |  |  | 0 |  |  | 0 |  |  | 0 |  |  | 0 |  |  | 0 |  |  | 0 |  |  | 0 |  |  | 0 |  |  | 0 |  |  | 0 |  |  | 0 |  |  | 0 |  |  | 0 |  |  | 0 |  |  | 0 |  |  | 0 |  |  | 0 |  |  | 0 |  |  | 0 |  |  | 0 |  |  | 0 |  |  | 0 |  |  | 0 |  |  | 0 |  |  | 0 |  |  | 0 |  |  | 0 |  |  | 0 |  |  | 0 |  |  | 0 |  |  | 0 |  |  | 0 |  |  | 0 |  | P__DOUBLE_VOL_1_OTHER
| false | Ставка за содержание тепловой мощности двухставочного тарифа на передачу тепловой энергии, тыс.руб./Гкал/ч в мес | M11397 | 31.5 | 0 | ст_мощн_1 | L2_1_4 | для прочих потребителей с 01.01 по 30.06 без НДС |  | 0 |  | 8.0.3. | 109.0.1. | 33.0.6. | 342.0.4. |  |  |  | false | [7 empty] | ставка платы за содержание системы теплоснабжения | тыс.руб/Гкал/ч в мес. | 0 | 0 | 0 | 0 | 0 | 0 | 0 | 0 | 0 | 0 | 0 | 0 | 0 | 0 | 0 | 0 | 0 | 0 | 0 | 0 | 0 | 0 | 0 | 0 | 0 | 0 | 0 | 0 | 0 | 0 |  |  | 0 |  |  | 0 |  |  | 0 |  |  | 0 |  |  | 0 |  |  | 0 |  |  | 0 |  |  | 0 |  |  | 0 |  |  | 0 |  |  | 0 |  |  | 0 |  |  | 0 |  |  | 0 |  |  | 0 |  |  | 0 |  |  | 0 |  |  | 0 |  |  | 0 |  |  | 0 |  |  | 0 |  |  | 0 |  |  | 0 |  |  | 0 |  |  | 0 |  |  | 0 |  |  | 0 |  |  | 0 |  |  | 0 |  |  | 0 |  |  | 0 |  |  | 0 |  |  | 0 |  |  | 0 |  |  | 0 |  |  | 0 |  |  | 0 |  |  | 0 |  |  | 0 |  |  | 0 |  | P__DOUBLE_RATE_MAINTAIN_1_OTHER
| false | Подключенная нагрузка, Гкал/час | M10476 | 15.8 | 0 | нагр.1 | L2_1_5 | для прочих потребителей с 01.01 по 30.06 без НДС |  | 0 |  | 8.0.3. | 109.0.1. | 33.0.6. | 342.0.5. |  |  |  | false | [7 empty] | величина присоединенной мощности | Гкал/ч | 0 | 0 | 0 | 0 | 0 | 0 | 0 | 0 | 0 | 0 | 0 | 0 | 0 | 0 | 0 | 0 | 0 | 0 | 0 | 0 | 0 | 0 | 0 | 0 | 0 | 0 | 0 | 0 | 0 | 0 |  |  | 0 |  |  | 0 |  |  | 0 |  |  | 0 |  |  | 0 |  |  | 0 |  |  | 0 |  |  | 0 |  |  | 0 |  |  | 0 |  |  | 0 |  |  | 0 |  |  | 0 |  |  | 0 |  |  | 0 |  |  | 0 |  |  | 0 |  |  | 0 |  |  | 0 |  |  | 0 |  |  | 0 |  |  | 0 |  |  | 0 |  |  | 0 |  |  | 0 |  |  | 0 |  |  | 0 |  |  | 0 |  |  | 0 |  |  | 0 |  |  | 0 |  |  | 0 |  |  | 0 |  |  | 0 |  |  | 0 |  |  | 0 |  |  | 0 |  |  | 0 |  |  | 0 |  |  | 0 |  | P__DOUBLE_POWER_1_OTHER
| false |  |  | 15.8 | 0 |  |  |  |  | 0 | [8 empty] | false | [7 empty] | Тариф с 01.07 по 31.12 для прочих потребителей (без НДС) (в рамках 2026 г. - с 01.10. по 31.12.)
| false | перевод двухставочного тарифа в одноставочный тариф, руб.Гкал, без НДС | M10586 | 15.8 | 0 | тариф.2 | L2_1_1 | для прочих потребителей с 01.07 по 31.12 без НДС |  | 0 |  | 8.0.5. | 109.0.1. | 33.0.6. | 342.0.1. |  |  |  | false | [7 empty] | перевод двухставочного тарифа в одноставочный тариф | руб./Гкал | 0 | 0 | 0 | 0 | 0 | 0 | 0 | 0 | 0 | 0 | 0 | 0 | 0 | 0 | 0 | 0 | 0 | 0 | 0 | 0 | 0 | 0 | 0 | 0 | 0 | 0 | 0 | 0 | 0 | 0 | 0 | 0 | 0 | 0 | 0 | 0 | 0 | 0 | 0 | 0 | 0 | 0 | 0 | 0 | 0 | 0 | 0 | 0 | 0 | 0 | 0 | 0 | 0 | 0 | 0 | 0 | 0 | 0 | 0 | 0 | 0 | 0 | 0 | 0 | 0 | 0 | 0 | 0 | 0 | 0 | 0 | 0 | 0 | 0 | 0 | 0 | 0 | 0 | 0 | 0 | 0 | 0 | 0 | 0 | 0 | 0 | 0 | 0 | 0 | 0 | 0 | 0 | 0 | 0 | 0 | 0 | 0 | 0 | 0 | 0 | 0 | 0 | 0 | 0 | 0 | 0 | 0 | 0 | 0 | 0 | 0 | 0 | 0 | 0 | 0 | 0 | 0 | 0 | 0 | 0 | 0 | 0 | 0 | 0 | 0 | 0 | 0 | 0 | 0 | 0 | 0 | 0 | 0 | 0 | 0 | 0 | 0 | 0 | 0 | 0 | 0 | 0 | 0 | 0 | 0 | 0 | 0 | 0 | 0 | 0 |  | P__DOUBLE_TRANSF_2_OTHER
| false | ставка за тепловую энергию руб./Гкал, без НДС | M10587 | 15.8 | 0 | ст_объем_2 | L2_1_2 | для прочих потребителей с 01.07 по 31.12 без НДС |  | 0 |  | 8.0.5. | 109.0.1. | 33.0.6. | 342.0.2. |  |  |  | false | [7 empty] | ставка платы за потребление 1 Гкал | руб./Гкал | 0 | 0 | 0 | 0 | 0 | 0 | 0 | 0 | 0 | 0 | 0 | 0 | 0 | 0 | 0 | 0 | 0 | 0 | 0 | 0 | 0 | 0 | 0 | 0 | 0 | 0 | 0 | 0 | 0 | 0 |  |  | 0 |  |  | 0 |  |  | 0 |  |  | 0 |  |  | 0 |  |  | 0 |  |  | 0 |  |  | 0 |  |  | 0 |  |  | 0 |  |  | 0 |  |  | 0 |  |  | 0 |  |  | 0 |  |  | 0 |  |  | 0 |  |  | 0 |  |  | 0 |  |  | 0 |  |  | 0 |  |  | 0 |  |  | 0 |  |  | 0 |  |  | 0 |  |  | 0 |  |  | 0 |  |  | 0 |  |  | 0 |  |  | 0 |  |  | 0 |  |  | 0 |  |  | 0 |  |  | 0 |  |  | 0 |  |  | 0 |  |  | 0 |  |  | 0 |  |  | 0 |  |  | 0 |  |  | 0 |  | P__DOUBLE_RATE_2_OTHER
| false | Объём реализации услуги, Гкал | M10670 | 15.8 | 0 | объем.2 | L2_1_3 | для прочих потребителей с 01.07 по 31.12 без НДС |  | 0 |  | 8.0.5. | 109.0.1. | 33.0.6. | 342.0.3. |  |  |  | false | [7 empty] | объем потребления тепловой энергии | Гкал | 0 | 0 | 0 | 0 | 0 | 0 | 0 | 0 | 0 | 0 | 0 | 0 | 0 | 0 | 0 | 0 | 0 | 0 | 0 | 0 | 0 | 0 | 0 | 0 | 0 | 0 | 0 | 0 | 0 | 0 |  |  | 0 |  |  | 0 |  |  | 0 |  |  | 0 |  |  | 0 |  |  | 0 |  |  | 0 |  |  | 0 |  |  | 0 |  |  | 0 |  |  | 0 |  |  | 0 |  |  | 0 |  |  | 0 |  |  | 0 |  |  | 0 |  |  | 0 |  |  | 0 |  |  | 0 |  |  | 0 |  |  | 0 |  |  | 0 |  |  | 0 |  |  | 0 |  |  | 0 |  |  | 0 |  |  | 0 |  |  | 0 |  |  | 0 |  |  | 0 |  |  | 0 |  |  | 0 |  |  | 0 |  |  | 0 |  |  | 0 |  |  | 0 |  |  | 0 |  |  | 0 |  |  | 0 |  |  | 0 |  | P__DOUBLE_VOL_2_OTHER
| false | Ставка за содержание тепловой мощности двухставочного тарифа на передачу тепловой энергии, тыс.руб./Гкал/ч в мес | M11397 | 31.5 | 0 | ст_мощн_2 | L2_1_4 | для прочих потребителей с 01.07 по 31.12 без НДС |  | 0 |  | 8.0.5. | 109.0.1. | 33.0.6. | 342.0.4. |  |  |  | false | [7 empty] | ставка платы за содержание системы теплоснабжения | тыс.руб/Гкал/ч в мес. | 0 | 0 | 0 | 0 | 0 | 0 | 0 | 0 | 0 | 0 | 0 | 0 | 0 | 0 | 0 | 0 | 0 | 0 | 0 | 0 | 0 | 0 | 0 | 0 | 0 | 0 | 0 | 0 | 0 | 0 |  |  | 0 |  |  | 0 |  |  | 0 |  |  | 0 |  |  | 0 |  |  | 0 |  |  | 0 |  |  | 0 |  |  | 0 |  |  | 0 |  |  | 0 |  |  | 0 |  |  | 0 |  |  | 0 |  |  | 0 |  |  | 0 |  |  | 0 |  |  | 0 |  |  | 0 |  |  | 0 |  |  | 0 |  |  | 0 |  |  | 0 |  |  | 0 |  |  | 0 |  |  | 0 |  |  | 0 |  |  | 0 |  |  | 0 |  |  | 0 |  |  | 0 |  |  | 0 |  |  | 0 |  |  | 0 |  |  | 0 |  |  | 0 |  |  | 0 |  |  | 0 |  |  | 0 |  |  | 0 |  | P__DOUBLE_RATE_MAINTAIN_2_OTHER
| false | Подключенная нагрузка, Гкал/час | M10476 | 15.8 | 0 | нагр.2 | L2_1_5 | для прочих потребителей с 01.07 по 31.12 без НДС |  | 0 |  | 8.0.5. | 109.0.1. | 33.0.6. | 342.0.5. |  |  |  | false | [7 empty] | величина присоединенной мощности | Гкал/ч | 0 | 0 | 0 | 0 | 0 | 0 | 0 | 0 | 0 | 0 | 0 | 0 | 0 | 0 | 0 | 0 | 0 | 0 | 0 | 0 | 0 | 0 | 0 | 0 | 0 | 0 | 0 | 0 | 0 | 0 |  |  | 0 |  |  | 0 |  |  | 0 |  |  | 0 |  |  | 0 |  |  | 0 |  |  | 0 |  |  | 0 |  |  | 0 |  |  | 0 |  |  | 0 |  |  | 0 |  |  | 0 |  |  | 0 |  |  | 0 |  |  | 0 |  |  | 0 |  |  | 0 |  |  | 0 |  |  | 0 |  |  | 0 |  |  | 0 |  |  | 0 |  |  | 0 |  |  | 0 |  |  | 0 |  |  | 0 |  |  | 0 |  |  | 0 |  |  | 0 |  |  | 0 |  |  | 0 |  |  | 0 |  |  | 0 |  |  | 0 |  |  | 0 |  |  | 0 |  |  | 0 |  |  | 0 |  |  | 0 |  | P__DOUBLE_POWER_2_OTHER
| false |  |  | 15.8 | 0 |  |  |  |  | 0 | [8 empty] | false | [7 empty] | Тариф с 01.01 по 30.06 для населения с НДС (в рамках 2026 г. - с 01.01. по 30.09.)
| false | перевод двухставочного тарифа в одноставочный тариф, руб.Гкал, с НДС | M10785 | 15.8 | 0 |  | L2_1_1 | для населения с 01.01 по 30.06 с НДС |  | 0 |  | 8.0.3. | 109.0.2. | 33.0.1. | 342.0.1. |  |  |  | false | [7 empty] | перевод двухставочного тарифа в одноставочный тариф | руб./Гкал | 0 | 0 | 0 | 0 | 0 | 0 | 0 | 0 | 0 | 0 | 0 | 0 | 0 | 0 | 0 | 0 | 0 | 0 | 0 | 0 | 0 | 0 | 0 | 0 | 0 | 0 | 0 | 0 | 0 | 0 | 0 | 0 | 0 | 0 | 0 | 0 | 0 | 0 | 0 | 0 | 0 | 0 | 0 | 0 | 0 | 0 | 0 | 0 | 0 | 0 | 0 | 0 | 0 | 0 | 0 | 0 | 0 | 0 | 0 | 0 | 0 | 0 | 0 | 0 | 0 | 0 | 0 | 0 | 0 | 0 | 0 | 0 | 0 | 0 | 0 | 0 | 0 | 0 | 0 | 0 | 0 | 0 | 0 | 0 | 0 | 0 | 0 | 0 | 0 | 0 | 0 | 0 | 0 | 0 | 0 | 0 | 0 | 0 | 0 | 0 | 0 | 0 | 0 | 0 | 0 | 0 | 0 | 0 | 0 | 0 | 0 | 0 | 0 | 0 | 0 | 0 | 0 | 0 | 0 | 0 | 0 | 0 | 0 | 0 | 0 | 0 | 0 | 0 | 0 | 0 | 0 | 0 | 0 | 0 | 0 | 0 | 0 | 0 | 0 | 0 | 0 | 0 | 0 | 0 | 0 | 0 | 0 | 0 | 0 | 0 |  | P__DOUBLE_TRANSF_1_PEOPLE
| false | ставка за тепловую энергию руб./Гкал, с НДС | M10786 | 15.8 | 0 |  | L2_1_2 | для населения с 01.01 по 30.06 с НДС |  | 0 |  | 8.0.3. | 109.0.2. | 33.0.1. | 342.0.2. |  |  |  | false | [7 empty] | ставка платы за потребление 1 Гкал | руб./Гкал |  |  | 0 |  |  | 0 |  |  | 0 |  |  | 0 |  |  | 0 |  |  | 0 |  |  | 0 |  |  | 0 |  |  | 0 |  |  | 0 |  |  | 0 |  |  | 0 |  |  | 0 |  |  | 0 |  |  | 0 |  |  | 0 |  |  | 0 |  |  | 0 |  |  | 0 |  |  | 0 |  |  | 0 |  |  | 0 |  |  | 0 |  |  | 0 |  |  | 0 |  |  | 0 |  |  | 0 |  |  | 0 |  |  | 0 |  |  | 0 |  |  | 0 |  |  | 0 |  |  | 0 |  |  | 0 |  |  | 0 |  |  | 0 |  |  | 0 |  |  | 0 |  |  | 0 |  |  | 0 |  |  | 0 |  |  | 0 |  |  | 0 |  |  | 0 |  |  | 0 |  |  | 0 |  |  | 0 |  |  | 0 |  |  | 0 |  |  | 0 |  | P__DOUBLE_RATE_1_PEOPLE
| false | Объём реализации услуги, Гкал | M10670 | 15.8 | 0 |  | L2_1_3 | для населения с 01.01 по 30.06 с НДС |  | 0 |  | 8.0.3. | 109.0.2. | 33.0.1. | 342.0.3. |  |  |  | false | [7 empty] | объем потребления тепловой энергии | Гкал |  |  | 0 |  |  | 0 |  |  | 0 |  |  | 0 |  |  | 0 |  |  | 0 |  |  | 0 |  |  | 0 |  |  | 0 |  |  | 0 |  |  | 0 |  |  | 0 |  |  | 0 |  |  | 0 |  |  | 0 |  |  | 0 |  |  | 0 |  |  | 0 |  |  | 0 |  |  | 0 |  |  | 0 |  |  | 0 |  |  | 0 |  |  | 0 |  |  | 0 |  |  | 0 |  |  | 0 |  |  | 0 |  |  | 0 |  |  | 0 |  |  | 0 |  |  | 0 |  |  | 0 |  |  | 0 |  |  | 0 |  |  | 0 |  |  | 0 |  |  | 0 |  |  | 0 |  |  | 0 |  |  | 0 |  |  | 0 |  |  | 0 |  |  | 0 |  |  | 0 |  |  | 0 |  |  | 0 |  |  | 0 |  |  | 0 |  |  | 0 |  | P__DOUBLE_VOL_1_PEOPLE
| false | Ставка за содержание тепловой мощности двухставочного тарифа на передачу тепловой энергии, тыс.руб./Гкал/ч в мес | M11397 | 31.5 | 0 |  | L2_1_4 | для населения с 01.01 по 30.06 с НДС |  | 0 |  | 8.0.3. | 109.0.2. | 33.0.1. | 342.0.4. |  |  |  | false | [7 empty] | ставка платы за содержание системы теплоснабжения | тыс.руб/Гкал/ч в мес. |  |  | 0 |  |  | 0 |  |  | 0 |  |  | 0 |  |  | 0 |  |  | 0 |  |  | 0 |  |  | 0 |  |  | 0 |  |  | 0 |  |  | 0 |  |  | 0 |  |  | 0 |  |  | 0 |  |  | 0 |  |  | 0 |  |  | 0 |  |  | 0 |  |  | 0 |  |  | 0 |  |  | 0 |  |  | 0 |  |  | 0 |  |  | 0 |  |  | 0 |  |  | 0 |  |  | 0 |  |  | 0 |  |  | 0 |  |  | 0 |  |  | 0 |  |  | 0 |  |  | 0 |  |  | 0 |  |  | 0 |  |  | 0 |  |  | 0 |  |  | 0 |  |  | 0 |  |  | 0 |  |  | 0 |  |  | 0 |  |  | 0 |  |  | 0 |  |  | 0 |  |  | 0 |  |  | 0 |  |  | 0 |  |  | 0 |  |  | 0 |  | P__DOUBLE_RATE_MAINTAIN_1_PEOPLE
| false | Подключенная нагрузка, Гкал/час | M10476 | 15.8 | 0 |  | L2_1_5 | для населения с 01.01 по 30.06 с НДС |  | 0 |  | 8.0.3. | 109.0.2. | 33.0.1. | 342.0.5. |  |  |  | false | [7 empty] | величина присоединенной мощности | Гкал/ч |  |  | 0 |  |  | 0 |  |  | 0 |  |  | 0 |  |  | 0 |  |  | 0 |  |  | 0 |  |  | 0 |  |  | 0 |  |  | 0 |  |  | 0 |  |  | 0 |  |  | 0 |  |  | 0 |  |  | 0 |  |  | 0 |  |  | 0 |  |  | 0 |  |  | 0 |  |  | 0 |  |  | 0 |  |  | 0 |  |  | 0 |  |  | 0 |  |  | 0 |  |  | 0 |  |  | 0 |  |  | 0 |  |  | 0 |  |  | 0 |  |  | 0 |  |  | 0 |  |  | 0 |  |  | 0 |  |  | 0 |  |  | 0 |  |  | 0 |  |  | 0 |  |  | 0 |  |  | 0 |  |  | 0 |  |  | 0 |  |  | 0 |  |  | 0 |  |  | 0 |  |  | 0 |  |  | 0 |  |  | 0 |  |  | 0 |  |  | 0 |  | P__DOUBLE_POWER_1_PEOPLE
| false |  |  | 15.8 | 0 |  |  |  |  | 0 | [8 empty] | false | [7 empty] | Тариф с 01.07 по 31.12 для населения с НДС (в рамках 2026 г. - с 01.10. по 31.12.)
| false | перевод двухставочного тарифа в одноставочный тариф, руб.Гкал, с НДС | M10785 | 15.8 | 0 |  | L2_1_1 | для населения с 01.07 по 31.12 с НДС |  | 0 |  | 8.0.5. | 109.0.2. | 33.0.1. | 342.0.1. |  |  |  | false | [7 empty] | перевод двухставочного тарифа в одноставочный тариф | руб./Гкал | 0 | 0 | 0 | 0 | 0 | 0 | 0 | 0 | 0 | 0 | 0 | 0 | 0 | 0 | 0 | 0 | 0 | 0 | 0 | 0 | 0 | 0 | 0 | 0 | 0 | 0 | 0 | 0 | 0 | 0 | 0 | 0 | 0 | 0 | 0 | 0 | 0 | 0 | 0 | 0 | 0 | 0 | 0 | 0 | 0 | 0 | 0 | 0 | 0 | 0 | 0 | 0 | 0 | 0 | 0 | 0 | 0 | 0 | 0 | 0 | 0 | 0 | 0 | 0 | 0 | 0 | 0 | 0 | 0 | 0 | 0 | 0 | 0 | 0 | 0 | 0 | 0 | 0 | 0 | 0 | 0 | 0 | 0 | 0 | 0 | 0 | 0 | 0 | 0 | 0 | 0 | 0 | 0 | 0 | 0 | 0 | 0 | 0 | 0 | 0 | 0 | 0 | 0 | 0 | 0 | 0 | 0 | 0 | 0 | 0 | 0 | 0 | 0 | 0 | 0 | 0 | 0 | 0 | 0 | 0 | 0 | 0 | 0 | 0 | 0 | 0 | 0 | 0 | 0 | 0 | 0 | 0 | 0 | 0 | 0 | 0 | 0 | 0 | 0 | 0 | 0 | 0 | 0 | 0 | 0 | 0 | 0 | 0 | 0 | 0 |  | P__DOUBLE_TRANSF_2_PEOPLE
| false | ставка за тепловую энергию руб./Гкал, с НДС | M10786 | 15.8 | 0 |  | L2_1_2 | для населения с 01.07 по 31.12 с НДС |  | 0 |  | 8.0.5. | 109.0.2. | 33.0.1. | 342.0.2. |  |  |  | false | [7 empty] | ставка платы за потребление 1 Гкал | руб./Гкал |  |  | 0 |  |  | 0 |  |  | 0 |  |  | 0 |  |  | 0 |  |  | 0 |  |  | 0 |  |  | 0 |  |  | 0 |  |  | 0 |  |  | 0 |  |  | 0 |  |  | 0 |  |  | 0 |  |  | 0 |  |  | 0 |  |  | 0 |  |  | 0 |  |  | 0 |  |  | 0 |  |  | 0 |  |  | 0 |  |  | 0 |  |  | 0 |  |  | 0 |  |  | 0 |  |  | 0 |  |  | 0 |  |  | 0 |  |  | 0 |  |  | 0 |  |  | 0 |  |  | 0 |  |  | 0 |  |  | 0 |  |  | 0 |  |  | 0 |  |  | 0 |  |  | 0 |  |  | 0 |  |  | 0 |  |  | 0 |  |  | 0 |  |  | 0 |  |  | 0 |  |  | 0 |  |  | 0 |  |  | 0 |  |  | 0 |  |  | 0 |  | P__DOUBLE_RATE_2_PEOPLE
| false | Объём реализации услуги, Гкал | M10670 | 15.8 | 0 |  | L2_1_3 | для населения с 01.07 по 31.12 с НДС |  | 0 |  | 8.0.5. | 109.0.2. | 33.0.1. | 342.0.3. |  |  |  | false | [7 empty] | объем потребления тепловой энергии | Гкал |  |  | 0 |  |  | 0 |  |  | 0 |  |  | 0 |  |  | 0 |  |  | 0 |  |  | 0 |  |  | 0 |  |  | 0 |  |  | 0 |  |  | 0 |  |  | 0 |  |  | 0 |  |  | 0 |  |  | 0 |  |  | 0 |  |  | 0 |  |  | 0 |  |  | 0 |  |  | 0 |  |  | 0 |  |  | 0 |  |  | 0 |  |  | 0 |  |  | 0 |  |  | 0 |  |  | 0 |  |  | 0 |  |  | 0 |  |  | 0 |  |  | 0 |  |  | 0 |  |  | 0 |  |  | 0 |  |  | 0 |  |  | 0 |  |  | 0 |  |  | 0 |  |  | 0 |  |  | 0 |  |  | 0 |  |  | 0 |  |  | 0 |  |  | 0 |  |  | 0 |  |  | 0 |  |  | 0 |  |  | 0 |  |  | 0 |  |  | 0 |  | P__DOUBLE_VOL_2_PEOPLE
| false | Ставка за содержание тепловой мощности двухставочного тарифа на передачу тепловой энергии, тыс.руб./Гкал/ч в мес | M11397 | 31.5 | 0 |  | L2_1_4 | для населения с 01.07 по 31.12 с НДС |  | 0 |  | 8.0.5. | 109.0.2. | 33.0.1. | 342.0.4. |  |  |  | false | [7 empty] | ставка платы за содержание системы теплоснабжения | тыс.руб/Гкал/ч в мес. |  |  | 0 |  |  | 0 |  |  | 0 |  |  | 0 |  |  | 0 |  |  | 0 |  |  | 0 |  |  | 0 |  |  | 0 |  |  | 0 |  |  | 0 |  |  | 0 |  |  | 0 |  |  | 0 |  |  | 0 |  |  | 0 |  |  | 0 |  |  | 0 |  |  | 0 |  |  | 0 |  |  | 0 |  |  | 0 |  |  | 0 |  |  | 0 |  |  | 0 |  |  | 0 |  |  | 0 |  |  | 0 |  |  | 0 |  |  | 0 |  |  | 0 |  |  | 0 |  |  | 0 |  |  | 0 |  |  | 0 |  |  | 0 |  |  | 0 |  |  | 0 |  |  | 0 |  |  | 0 |  |  | 0 |  |  | 0 |  |  | 0 |  |  | 0 |  |  | 0 |  |  | 0 |  |  | 0 |  |  | 0 |  |  | 0 |  |  | 0 |  | P__DOUBLE_RATE_MAINTAIN_2_PEOPLE
| false | Подключенная нагрузка, Гкал/час | M10476 | 15.8 | 0 |  | L2_1_5 | для населения с 01.07 по 31.12 с НДС |  | 0 |  | 8.0.5. | 109.0.2. | 33.0.1. | 342.0.5. |  |  |  | false | [7 empty] | величина присоединенной мощности | Гкал/ч |  |  | 0 |  |  | 0 |  |  | 0 |  |  | 0 |  |  | 0 |  |  | 0 |  |  | 0 |  |  | 0 |  |  | 0 |  |  | 0 |  |  | 0 |  |  | 0 |  |  | 0 |  |  | 0 |  |  | 0 |  |  | 0 |  |  | 0 |  |  | 0 |  |  | 0 |  |  | 0 |  |  | 0 |  |  | 0 |  |  | 0 |  |  | 0 |  |  | 0 |  |  | 0 |  |  | 0 |  |  | 0 |  |  | 0 |  |  | 0 |  |  | 0 |  |  | 0 |  |  | 0 |  |  | 0 |  |  | 0 |  |  | 0 |  |  | 0 |  |  | 0 |  |  | 0 |  |  | 0 |  |  | 0 |  |  | 0 |  |  | 0 |  |  | 0 |  |  | 0 |  |  | 0 |  |  | 0 |  |  | 0 |  |  | 0 |  |  | 0 |  | P__DOUBLE_POWER_2_PEOPLE
| FALSE |  |  | 0 | 0 |  | 0pIns2 | [11 empty] | FALSE | [7 empty] | Добавить
|  |  |  | 22.5 | 1 | одноставочный | [10 empty] | одноставочный |  | 1 |  | Тариф 1 (Теплоснабжение) - Тариф на тепловую энергию (мощность), поставляемую потребителям (отопление) |  | 1 |  |  |  | Тариф 1 (Теплоснабжение) - Тариф на тепловую энергию (мощность), поставляемую потребителям (отопление) |  | Тариф 1
|  |  |  | 0 | 1 | [13 empty] | FALSE
|  |  |  | 17.1 | 1 | [13 empty] | true | [7 empty] | Утверждаемый тариф |  | Тариф на тепловую энергию (мощность), поставляемую потребителям
|  |  |  | 17.1 | 1 | [13 empty] | true | [7 empty] | Дополнительные признаки дифференциации тарифов |  | отопление
| 1 |  |  | 17.1 | 1 | [13 empty] | 1 | [7 empty] | Одноставочный тариф:
| true | Одноставочный тариф, руб./Гкал, без НДС | M10820 | 17.1 | 1 | тариф.1 | L1_1 | для прочих потребителей с 01.01 по 30.06 без НДС | 338.0.4. | ТЭ.42.30843704.0001 | 339.0.2. | 8.0.3. | 109.0.1. | 33.0.6. |  |  |  |  | true | [7 empty] | Тариф с 01.01 по 30.06 для прочих потребителей без НДС (в рамках 2026 г. - с 01.01. по 30.09.) | руб./Гкал | 5136 | 4968.14 | -3.2683 | 0 | 0 | 0 | 0 | 0 | 0 | 0 | 0 | 0 | 0 | 0 | 0 | 0 | 0 | 0 | 0 | 0 | 0 | 0 | 0 | 0 | 0 | 0 | 0 | 0 | 0 | 0 |  |  | 0 |  |  | 0 |  |  | 0 |  |  | 0 |  |  | 0 |  |  | 0 |  |  | 0 |  |  | 0 |  |  | 0 |  |  | 0 |  |  | 0 |  |  | 0 |  |  | 0 |  |  | 0 |  |  | 0 |  |  | 0 |  |  | 0 |  |  | 0 |  |  | 0 |  |  | 0 |  |  | 0 |  |  | 0 |  |  | 0 |  |  | 0 |  |  | 0 |  |  | 0 |  |  | 0 |  |  | 0 |  |  | 0 |  |  | 0 |  |  | 0 |  |  | 0 |  |  | 0 |  |  | 0 |  |  | 0 |  |  | 0 |  |  | 0 |  |  | 0 |  |  | 0 |  |  | 0 |  | P__SINGLE_TARIFF_1_OTHER
| true | Одноставочный тариф, руб./Гкал, без НДС | M10820 | 17.1 | 1 | тариф.2 | L1_1 | для прочих потребителей с 01.07 по 31.12 без НДС | 338.0.4. | ТЭ.42.30843704.0001 | 339.0.2. | 8.0.5. | 109.0.1. | 33.0.6. |  |  |  |  | true | [7 empty] | Тариф с 01.07 по 31.12 для прочих потребителей без НДС (в рамках 2026 г. - с 01.10. по 31.12.) | руб./Гкал | 5136 | 5318.6895 | 3.557 | 0 | 0 | 0 | 0 | 0 | 0 | 0 | 0 | 0 | 0 | 0 | 0 | 0 | 0 | 0 | 0 | 0 | 0 | 0 | 0 | 0 | 0 | 0 | 0 | 0 | 0 | 0 |  |  | 0 |  |  | 0 |  |  | 0 |  |  | 0 |  |  | 0 |  |  | 0 |  |  | 0 |  |  | 0 |  |  | 0 |  |  | 0 |  |  | 0 |  |  | 0 |  |  | 0 |  |  | 0 |  |  | 0 |  |  | 0 |  |  | 0 |  |  | 0 |  |  | 0 |  |  | 0 |  |  | 0 |  |  | 0 |  |  | 0 |  |  | 0 |  |  | 0 |  |  | 0 |  |  | 0 |  |  | 0 |  |  | 0 |  |  | 0 |  |  | 0 |  |  | 0 |  |  | 0 |  |  | 0 |  |  | 0 |  |  | 0 |  |  | 0 |  |  | 0 |  |  | 0 |  |  | 0 |  | P__SINGLE_TARIFF_2_OTHER
| true | Темп роста тарифа, % | M11244 | 17.1 | 1 |  | L1_2 | для прочих потребителей без НДС | 338.0.4. | ТЭ.42.30843704.0001 | 339.0.3. |  | 109.0.1. | 33.0.6. |  |  |  |  | true | [7 empty] | Темп роста тарифов с 01.07 (в рамках 2026 г. - с 01.10.) | % | 100% | 107.1% |  | 0% | 0% |  | 0% | 0% |  | 0% | 0% |  | 0% | 0% |  | 0% | 0% |  | 0% | 0% |  | 0% | 0% |  | 0% | 0% |  | 0% | 0% |  | 0% | 0% |  | 0% | 0% |  | 0% | 0% |  | 0% | 0% |  | 0% | 0% |  | 0% | 0% |  | 0% | 0% |  | 0% | 0% |  | 0% | 0% |  | 0% | 0% |  | 0% | 0% |  | 0% | 0% |  | 0% | 0% |  | 0% | 0% |  | 0% | 0% |  | 0% | 0% |  | 0% | 0% |  | 0% | 0% |  | 0% | 0% |  | 0% | 0% |  | 0% | 0% |  | 0% | 0% |  | 0% | 0% |  | 0% | 0% |  | 0% | 0% |  | 0% | 0% |  | 0% | 0% |  | 0% | 0% |  | 0% | 0% |  | 0% | 0% |  | 0% | 0% |  | 0% | 0% |  | 0% | 0% |  | 0% | 0% |  | 0% | 0% |  | 0% | 0% |  | 0% | 0% |  | 0% | 0% |  | 0% | 0% |  | 0% | 0% |  |  | P__SINGLE_TARIFF_GROW_OTHER
| true | Объём реализации услуги, Гкал | M10670 | 17.1 | 1 | объем | L1_3 | для прочих потребителей без НДС | 338.0.4. | ТЭ.42.30843704.0001 | 339.0.1. |  | 109.0.1. | 33.0.6. |  |  |  |  | true | [7 empty] | Объём реализации продукции с 01.01 по 31.12 | Гкал | 46007.32 | 46153.99 | 0.3188 | 0 | 0 | 0 | 0 | 0 | 0 | 0 | 0 | 0 | 0 | 0 | 0 | 0 | 0 | 0 | 0 | 0 | 0 | 0 | 0 | 0 | 0 | 0 | 0 | 0 | 0 | 0 | 0 | 0 | 0 | 0 | 0 | 0 | 0 | 0 | 0 | 0 | 0 | 0 | 0 | 0 | 0 | 0 | 0 | 0 | 0 | 0 | 0 | 0 | 0 | 0 | 0 | 0 | 0 | 0 | 0 | 0 | 0 | 0 | 0 | 0 | 0 | 0 | 0 | 0 | 0 | 0 | 0 | 0 | 0 | 0 | 0 | 0 | 0 | 0 | 0 | 0 | 0 | 0 | 0 | 0 | 0 | 0 | 0 | 0 | 0 | 0 | 0 | 0 | 0 | 0 | 0 | 0 | 0 | 0 | 0 | 0 | 0 | 0 | 0 | 0 | 0 | 0 | 0 | 0 | 0 | 0 | 0 | 0 | 0 | 0 | 0 | 0 | 0 | 0 | 0 | 0 | 0 | 0 | 0 | 0 | 0 | 0 | 0 | 0 | 0 | 0 | 0 | 0 | 0 | 0 | 0 | 0 | 0 | 0 | 0 | 0 | 0 | 0 | 0 | 0 | 0 | 0 | 0 | 0 | 0 | 0 |  | P__SINGLE_VOL_TOTAL_OTHER
| true | Объём реализации услуги, Гкал | M10670 | 17.1 | 1 | объем.1 |  |  | 338.0.4. | ТЭ.42.30843704.0001 | 339.0.1. | 8.0.3. | 109.0.1. | 33.0.6. |  |  |  |  | true | [7 empty] | I полугодие: объём реализации (в рамках 2026 г. - с 01.01. по 30.09.) | Гкал | 24831.0708 | 30000.1 | 20.8168 | 0 | 0 | 0 | 0 | 0 | 0 | 0 | 0 | 0 | 0 | 0 | 0 | 0 | 0 | 0 | 0 | 0 | 0 | 0 | 0 | 0 | 0 | 0 | 0 | 0 | 0 | 0 |  |  | 0 |  |  | 0 |  |  | 0 |  |  | 0 |  |  | 0 |  |  | 0 |  |  | 0 |  |  | 0 |  |  | 0 |  |  | 0 |  |  | 0 |  |  | 0 |  |  | 0 |  |  | 0 |  |  | 0 |  |  | 0 |  |  | 0 |  |  | 0 |  |  | 0 |  |  | 0 |  |  | 0 |  |  | 0 |  |  | 0 |  |  | 0 |  |  | 0 |  |  | 0 |  |  | 0 |  |  | 0 |  |  | 0 |  |  | 0 |  |  | 0 |  |  | 0 |  |  | 0 |  |  | 0 |  |  | 0 |  |  | 0 |  |  | 0 |  |  | 0 |  |  | 0 |  |  | 0 |  | P__SINGLE_VOL_1_OTHER
| true | Объём реализации услуги, Гкал | M10670 | 17.1 | 1 | объем.2 |  |  | 338.0.4. | ТЭ.42.30843704.0001 | 339.0.1. | 8.0.5. | 109.0.1. | 33.0.6. |  |  |  |  | true | [7 empty] | II полугодие: объём реализации (в рамках 2026 г. - с 01.10. по 31.12.) | Гкал | 21176.2492 | 16153.89 | -23.7169 | 0 | 0 | 0 | 0 | 0 | 0 | 0 | 0 | 0 | 0 | 0 | 0 | 0 | 0 | 0 | 0 | 0 | 0 | 0 | 0 | 0 | 0 | 0 | 0 | 0 | 0 | 0 |  |  | 0 |  |  | 0 |  |  | 0 |  |  | 0 |  |  | 0 |  |  | 0 |  |  | 0 |  |  | 0 |  |  | 0 |  |  | 0 |  |  | 0 |  |  | 0 |  |  | 0 |  |  | 0 |  |  | 0 |  |  | 0 |  |  | 0 |  |  | 0 |  |  | 0 |  |  | 0 |  |  | 0 |  |  | 0 |  |  | 0 |  |  | 0 |  |  | 0 |  |  | 0 |  |  | 0 |  |  | 0 |  |  | 0 |  |  | 0 |  |  | 0 |  |  | 0 |  |  | 0 |  |  | 0 |  |  | 0 |  |  | 0 |  |  | 0 |  |  | 0 |  |  | 0 |  |  | 0 |  | P__SINGLE_VOL_2_OTHER
| true | Одноставочный тариф, руб./Гкал, с НДС | M10821 | 17.1 | 1 |  | L1_1 | для населения с 01.01 по 30.06 с НДС | 338.0.4. | ТЭ.42.30843704.0001 |  | 8.0.3. | 109.0.2. | 33.0.1. |  |  |  |  | true | [7 empty] | Тариф с 01.01 по 30.06 для населения с НДС (в рамках 2026 г. - с 01.01. по 30.09.) | руб./Гкал | 5197.632 | 5027.7577 | -3.2683 | 0 | 0 | 0 | 0 | 0 | 0 | 0 | 0 | 0 | 0 | 0 | 0 | 0 | 0 | 0 | 0 | 0 | 0 | 0 | 0 | 0 | 0 | 0 | 0 | 0 | 0 | 0 |  |  | 0 |  |  | 0 |  |  | 0 |  |  | 0 |  |  | 0 |  |  | 0 |  |  | 0 |  |  | 0 |  |  | 0 |  |  | 0 |  |  | 0 |  |  | 0 |  |  | 0 |  |  | 0 |  |  | 0 |  |  | 0 |  |  | 0 |  |  | 0 |  |  | 0 |  |  | 0 |  |  | 0 |  |  | 0 |  |  | 0 |  |  | 0 |  |  | 0 |  |  | 0 |  |  | 0 |  |  | 0 |  |  | 0 |  |  | 0 |  |  | 0 |  |  | 0 |  |  | 0 |  |  | 0 |  |  | 0 |  |  | 0 |  |  | 0 |  |  | 0 |  |  | 0 |  |  | 0 |  | P__SINGLE_TARIFF_1_PEOPLE
| true | Одноставочный тариф, руб./Гкал, с НДС | M10821 | 17.1 | 1 |  | L1_1 | для населения с 01.07 по 31.12 с НДС | 338.0.4. | ТЭ.42.30843704.0001 |  | 8.0.5. | 109.0.2. | 33.0.1. |  |  |  |  | true | [7 empty] | Тариф с 01.07 по 31.12 для населения с НДС (в рамках 2026 г. - с 01.10. по 31.12.) | руб./Гкал | 5197.632 | 5382.5138 | 3.557 | 0 | 0 | 0 | 0 | 0 | 0 | 0 | 0 | 0 | 0 | 0 | 0 | 0 | 0 | 0 | 0 | 0 | 0 | 0 | 0 | 0 | 0 | 0 | 0 | 0 | 0 | 0 |  |  | 0 |  |  | 0 |  |  | 0 |  |  | 0 |  |  | 0 |  |  | 0 |  |  | 0 |  |  | 0 |  |  | 0 |  |  | 0 |  |  | 0 |  |  | 0 |  |  | 0 |  |  | 0 |  |  | 0 |  |  | 0 |  |  | 0 |  |  | 0 |  |  | 0 |  |  | 0 |  |  | 0 |  |  | 0 |  |  | 0 |  |  | 0 |  |  | 0 |  |  | 0 |  |  | 0 |  |  | 0 |  |  | 0 |  |  | 0 |  |  | 0 |  |  | 0 |  |  | 0 |  |  | 0 |  |  | 0 |  |  | 0 |  |  | 0 |  |  | 0 |  |  | 0 |  |  | 0 |  | P__SINGLE_TARIFF_2_PEOPLE
| true | Темп роста тарифа, % | M11244 | 17.1 | 1 |  | L1_2 | для населения с НДС | 338.0.4. | ТЭ.42.30843704.0001 | 339.0.3. |  | 109.0.2. | 33.0.1. |  |  |  |  | true | [7 empty] | Темп роста тарифов с 01.07 (в рамках 2026 г. - с 01.10.) | % | 100% | 107.1% |  | 0% | 0% |  | 0% | 0% |  | 0% | 0% |  | 0% | 0% |  | 0% | 0% |  | 0% | 0% |  | 0% | 0% |  | 0% | 0% |  | 0% | 0% |  | 0% | 0% |  | 0% | 0% |  | 0% | 0% |  | 0% | 0% |  | 0% | 0% |  | 0% | 0% |  | 0% | 0% |  | 0% | 0% |  | 0% | 0% |  | 0% | 0% |  | 0% | 0% |  | 0% | 0% |  | 0% | 0% |  | 0% | 0% |  | 0% | 0% |  | 0% | 0% |  | 0% | 0% |  | 0% | 0% |  | 0% | 0% |  | 0% | 0% |  | 0% | 0% |  | 0% | 0% |  | 0% | 0% |  | 0% | 0% |  | 0% | 0% |  | 0% | 0% |  | 0% | 0% |  | 0% | 0% |  | 0% | 0% |  | 0% | 0% |  | 0% | 0% |  | 0% | 0% |  | 0% | 0% |  | 0% | 0% |  | 0% | 0% |  | 0% | 0% |  | 0% | 0% |  | 0% | 0% |  | 0% | 0% |  | 0% | 0% |  |  | P__SINGLE_TARIFF_GROW_PEOPLE
| true | Объём реализации услуги, Гкал | M10670 | 17.1 | 1 | ПО.население | L1_3 | для населения с НДС | 338.0.4. | ТЭ.42.30843704.0001 | 339.0.1. |  | 109.0.2. | 33.0.1. |  |  |  |  | true | [7 empty] | Объём реализации продукции для населения с 01.01 по 31.12 | Гкал | 34536.31 | 35000.15 | 1.3431 | 0 | 0 | 0 | 0 | 0 | 0 | 0 | 0 | 0 | 0 | 0 | 0 | 0 | 0 | 0 | 0 | 0 | 0 | 0 | 0 | 0 | 0 | 0 | 0 | 0 | 0 | 0 | 0 | 0 | 0 | 0 | 0 | 0 | 0 | 0 | 0 | 0 | 0 | 0 | 0 | 0 | 0 | 0 | 0 | 0 | 0 | 0 | 0 | 0 | 0 | 0 | 0 | 0 | 0 | 0 | 0 | 0 | 0 | 0 | 0 | 0 | 0 | 0 | 0 | 0 | 0 | 0 | 0 | 0 | 0 | 0 | 0 | 0 | 0 | 0 | 0 | 0 | 0 | 0 | 0 | 0 | 0 | 0 | 0 | 0 | 0 | 0 | 0 | 0 | 0 | 0 | 0 | 0 | 0 | 0 | 0 | 0 | 0 | 0 | 0 | 0 | 0 | 0 | 0 | 0 | 0 | 0 | 0 | 0 | 0 | 0 | 0 | 0 | 0 | 0 | 0 | 0 | 0 | 0 | 0 | 0 | 0 | 0 | 0 | 0 | 0 | 0 | 0 | 0 | 0 | 0 | 0 | 0 | 0 | 0 | 0 | 0 | 0 | 0 | 0 | 0 | 0 | 0 | 0 | 0 | 0 | 0 |  | P__SINGLE_VOL_TOTAL_PEOPLE
| true | Объём реализации услуги, Гкал | M10670 | 17.1 | 1 |  |  |  | 338.0.4. | ТЭ.42.30843704.0001 | 339.0.1. | 8.0.3. | 109.0.2. | 33.0.1. |  |  |  |  | true | [7 empty] | I полугодие: объём реализации населению (в рамках 2026 г. - с 01.01. по 30.09.) | Гкал |  |  | 0 |  |  | 0 |  |  | 0 |  |  | 0 |  |  | 0 |  |  | 0 |  |  | 0 |  |  | 0 |  |  | 0 |  |  | 0 |  |  | 0 |  |  | 0 |  |  | 0 |  |  | 0 |  |  | 0 |  |  | 0 |  |  | 0 |  |  | 0 |  |  | 0 |  |  | 0 |  |  | 0 |  |  | 0 |  |  | 0 |  |  | 0 |  |  | 0 |  |  | 0 |  |  | 0 |  |  | 0 |  |  | 0 |  |  | 0 |  |  | 0 |  |  | 0 |  |  | 0 |  |  | 0 |  |  | 0 |  |  | 0 |  |  | 0 |  |  | 0 |  |  | 0 |  |  | 0 |  |  | 0 |  |  | 0 |  |  | 0 |  |  | 0 |  |  | 0 |  |  | 0 |  |  | 0 |  |  | 0 |  |  | 0 |  |  | 0 |  | P__SINGLE_VOL_1_PEOPLE
| true | Объём реализации услуги, Гкал | M10670 | 17.1 | 1 |  |  |  | 338.0.4. | ТЭ.42.30843704.0001 | 339.0.1. | 8.0.5. | 109.0.2. | 33.0.1. |  |  |  |  | true | [7 empty] | II полугодие: объём реализации населению (в рамках 2026 г. - с 01.10. по 31.12.) | Гкал |  |  | 0 |  |  | 0 |  |  | 0 |  |  | 0 |  |  | 0 |  |  | 0 |  |  | 0 |  |  | 0 |  |  | 0 |  |  | 0 |  |  | 0 |  |  | 0 |  |  | 0 |  |  | 0 |  |  | 0 |  |  | 0 |  |  | 0 |  |  | 0 |  |  | 0 |  |  | 0 |  |  | 0 |  |  | 0 |  |  | 0 |  |  | 0 |  |  | 0 |  |  | 0 |  |  | 0 |  |  | 0 |  |  | 0 |  |  | 0 |  |  | 0 |  |  | 0 |  |  | 0 |  |  | 0 |  |  | 0 |  |  | 0 |  |  | 0 |  |  | 0 |  |  | 0 |  |  | 0 |  |  | 0 |  |  | 0 |  |  | 0 |  |  | 0 |  |  | 0 |  |  | 0 |  |  | 0 |  |  | 0 |  |  | 0 |  |  | 0 |  | P__SINGLE_VOL_2_PEOPLE
| true | Одноставочный тариф, руб./Гкал, с НДС | M10821 | 17.1 | 1 |  |  |  | 338.0.4. | ТЭ.42.30843704.0001 |  |  | 109.0.2. | 33.0.1. |  | 0 |  |  | 0 |  |  | et_2 |  | 0 |  | × |  | руб./Гкал |  |  | 0 |  |  | 0 |  |  | 0 |  |  | 0 |  |  | 0 |  |  | 0 |  |  | 0 |  |  | 0 |  |  | 0 |  |  | 0 |  |  | 0 |  |  | 0 |  |  | 0 |  |  | 0 |  |  | 0 |  |  | 0 |  |  | 0 |  |  | 0 |  |  | 0 |  |  | 0 |  |  | 0 |  |  | 0 |  |  | 0 |  |  | 0 |  |  | 0 |  |  | 0 |  |  | 0 |  |  | 0 |  |  | 0 |  |  | 0 |  |  | 0 |  |  | 0 |  |  | 0 |  |  | 0 |  |  | 0 |  |  | 0 |  |  | 0 |  |  | 0 |  |  | 0 |  |  | 0 |  |  | 0 |  |  | 0 |  |  | 0 |  |  | 0 |  |  | 0 |  |  | 0 |  |  | 0 |  |  | 0 |  |  | 0 |  |  | 0 |  | P__SINGLE_TARIFF_PEOPLE | DYN_SINGLE_PEOPLE | 0 |  | TRUE
| true | Объём реализации услуги, Гкал | M10670 | 17.1 | 1 |  |  |  | 338.0.4. | ТЭ.42.30843704.0001 | 339.0.1. |  | 109.0.2. | 33.0.1. |  | 0 |  |  | 0 | [7 empty] | Объём реализации продукции | Гкал |  |  | 0 |  |  | 0 |  |  | 0 |  |  | 0 |  |  | 0 |  |  | 0 |  |  | 0 |  |  | 0 |  |  | 0 |  |  | 0 |  |  | 0 |  |  | 0 |  |  | 0 |  |  | 0 |  |  | 0 |  |  | 0 |  |  | 0 |  |  | 0 |  |  | 0 |  |  | 0 |  |  | 0 |  |  | 0 |  |  | 0 |  |  | 0 |  |  | 0 |  |  | 0 |  |  | 0 |  |  | 0 |  |  | 0 |  |  | 0 |  |  | 0 |  |  | 0 |  |  | 0 |  |  | 0 |  |  | 0 |  |  | 0 |  |  | 0 |  |  | 0 |  |  | 0 |  |  | 0 |  |  | 0 |  |  | 0 |  |  | 0 |  |  | 0 |  |  | 0 |  |  | 0 |  |  | 0 |  |  | 0 |  |  | 0 |  |  | 0 |  | P__SINGLE_VOL_TOTAL_PEOPLE | DYN_SINGLE_PEOPLE | 0
| true |  |  | 17 | 1 |  | 1pIns1 |  |  | ТЭ.42.30843704.0001 | [8 empty] | true |  |  | { funcDyn: 'msg', blok: '', wsCross: '', linkFormula: '', levelDyn: 1 } |  |  |  |  | Добавить | [155 empty] | DYN_SINGLE_PEOPLE
| 0 |  |  | 15.8 | 1 |  |  |  |  | ТЭ.42.30843704.0001 | [8 empty] | 0 | [7 empty] | Двухставочный тариф:
| false |  |  | 15.8 | 1 |  |  |  |  | ТЭ.42.30843704.0001 | [8 empty] | false | [7 empty] | Тариф с 01.01 по 30.06 для прочих потребителей (без НДС) (в рамках 2026 г. - с 01.01. по 30.09.)
| false | перевод двухставочного тарифа в одноставочный тариф, руб.Гкал, без НДС | M10586 | 15.8 | 1 | тариф.1 | L2_1_1 | для прочих потребителей с 01.01 по 30.06 без НДС |  | ТЭ.42.30843704.0001 |  | 8.0.3. | 109.0.1. | 33.0.6. | 342.0.1. |  |  |  | false | [7 empty] | перевод двухставочного тарифа в одноставочный тариф | руб./Гкал | 5136 | 4968.14 | -3.2683 | 0 | 0 | 0 | 0 | 0 | 0 | 0 | 0 | 0 | 0 | 0 | 0 | 0 | 0 | 0 | 0 | 0 | 0 | 0 | 0 | 0 | 0 | 0 | 0 | 0 | 0 | 0 | 0 | 0 | 0 | 0 | 0 | 0 | 0 | 0 | 0 | 0 | 0 | 0 | 0 | 0 | 0 | 0 | 0 | 0 | 0 | 0 | 0 | 0 | 0 | 0 | 0 | 0 | 0 | 0 | 0 | 0 | 0 | 0 | 0 | 0 | 0 | 0 | 0 | 0 | 0 | 0 | 0 | 0 | 0 | 0 | 0 | 0 | 0 | 0 | 0 | 0 | 0 | 0 | 0 | 0 | 0 | 0 | 0 | 0 | 0 | 0 | 0 | 0 | 0 | 0 | 0 | 0 | 0 | 0 | 0 | 0 | 0 | 0 | 0 | 0 | 0 | 0 | 0 | 0 | 0 | 0 | 0 | 0 | 0 | 0 | 0 | 0 | 0 | 0 | 0 | 0 | 0 | 0 | 0 | 0 | 0 | 0 | 0 | 0 | 0 | 0 | 0 | 0 | 0 | 0 | 0 | 0 | 0 | 0 | 0 | 0 | 0 | 0 | 0 | 0 | 0 | 0 | 0 | 0 | 0 | 0 |  | P__DOUBLE_TRANSF_1_OTHER
| false | ставка за тепловую энергию руб./Гкал, без НДС | M10587 | 15.8 | 1 | ст_объем_1 | L2_1_2 | для прочих потребителей с 01.01 по 30.06 без НДС |  | ТЭ.42.30843704.0001 |  | 8.0.3. | 109.0.1. | 33.0.6. | 342.0.2. |  |  |  | false | [7 empty] | ставка платы за потребление 1 Гкал | руб./Гкал | 1187.9362 | 1187.9362 | 0 | 0 | 0 | 0 | 0 | 0 | 0 | 0 | 0 | 0 | 0 | 0 | 0 | 0 | 0 | 0 | 0 | 0 | 0 | 0 | 0 | 0 | 0 | 0 | 0 | 0 | 0 | 0 |  |  | 0 |  |  | 0 |  |  | 0 |  |  | 0 |  |  | 0 |  |  | 0 |  |  | 0 |  |  | 0 |  |  | 0 |  |  | 0 |  |  | 0 |  |  | 0 |  |  | 0 |  |  | 0 |  |  | 0 |  |  | 0 |  |  | 0 |  |  | 0 |  |  | 0 |  |  | 0 |  |  | 0 |  |  | 0 |  |  | 0 |  |  | 0 |  |  | 0 |  |  | 0 |  |  | 0 |  |  | 0 |  |  | 0 |  |  | 0 |  |  | 0 |  |  | 0 |  |  | 0 |  |  | 0 |  |  | 0 |  |  | 0 |  |  | 0 |  |  | 0 |  |  | 0 |  |  | 0 |  | P__DOUBLE_RATE_1_OTHER
| false | Объём реализации услуги, Гкал | M10670 | 15.8 | 1 | объем.1 | L2_1_3 | для прочих потребителей с 01.01 по 30.06 без НДС |  | ТЭ.42.30843704.0001 |  | 8.0.3. | 109.0.1. | 33.0.6. | 342.0.3. |  |  |  | false | [7 empty] | объем потребления тепловой энергии | Гкал | 24831.0708 | 30000.1 | 20.8168 | 0 | 0 | 0 | 0 | 0 | 0 | 0 | 0 | 0 | 0 | 0 | 0 | 0 | 0 | 0 | 0 | 0 | 0 | 0 | 0 | 0 | 0 | 0 | 0 | 0 | 0 | 0 |  |  | 0 |  |  | 0 |  |  | 0 |  |  | 0 |  |  | 0 |  |  | 0 |  |  | 0 |  |  | 0 |  |  | 0 |  |  | 0 |  |  | 0 |  |  | 0 |  |  | 0 |  |  | 0 |  |  | 0 |  |  | 0 |  |  | 0 |  |  | 0 |  |  | 0 |  |  | 0 |  |  | 0 |  |  | 0 |  |  | 0 |  |  | 0 |  |  | 0 |  |  | 0 |  |  | 0 |  |  | 0 |  |  | 0 |  |  | 0 |  |  | 0 |  |  | 0 |  |  | 0 |  |  | 0 |  |  | 0 |  |  | 0 |  |  | 0 |  |  | 0 |  |  | 0 |  |  | 0 |  | P__DOUBLE_VOL_1_OTHER
| false | Ставка за содержание тепловой мощности двухставочного тарифа на передачу тепловой энергии, тыс.руб./Гкал/ч в мес | M11397 | 31.5 | 1 | ст_мощн_1 | L2_1_4 | для прочих потребителей с 01.01 по 30.06 без НДС |  | ТЭ.42.30843704.0001 |  | 8.0.3. | 109.0.1. | 33.0.6. | 342.0.4. |  |  |  | false | [7 empty] | ставка платы за содержание системы теплоснабжения | тыс.руб/Гкал/ч в мес. | 0 | 0 | 0 | 0 | 0 | 0 | 0 | 0 | 0 | 0 | 0 | 0 | 0 | 0 | 0 | 0 | 0 | 0 | 0 | 0 | 0 | 0 | 0 | 0 | 0 | 0 | 0 | 0 | 0 | 0 |  |  | 0 |  |  | 0 |  |  | 0 |  |  | 0 |  |  | 0 |  |  | 0 |  |  | 0 |  |  | 0 |  |  | 0 |  |  | 0 |  |  | 0 |  |  | 0 |  |  | 0 |  |  | 0 |  |  | 0 |  |  | 0 |  |  | 0 |  |  | 0 |  |  | 0 |  |  | 0 |  |  | 0 |  |  | 0 |  |  | 0 |  |  | 0 |  |  | 0 |  |  | 0 |  |  | 0 |  |  | 0 |  |  | 0 |  |  | 0 |  |  | 0 |  |  | 0 |  |  | 0 |  |  | 0 |  |  | 0 |  |  | 0 |  |  | 0 |  |  | 0 |  |  | 0 |  |  | 0 |  | P__DOUBLE_RATE_MAINTAIN_1_OTHER
| false | Подключенная нагрузка, Гкал/час | M10476 | 15.8 | 1 | нагр.1 | L2_1_5 | для прочих потребителей с 01.01 по 30.06 без НДС |  | ТЭ.42.30843704.0001 |  | 8.0.3. | 109.0.1. | 33.0.6. | 342.0.5. |  |  |  | false | [7 empty] | величина присоединенной мощности | Гкал/ч | 0 | 0 | 0 | 0 | 0 | 0 | 0 | 0 | 0 | 0 | 0 | 0 | 0 | 0 | 0 | 0 | 0 | 0 | 0 | 0 | 0 | 0 | 0 | 0 | 0 | 0 | 0 | 0 | 0 | 0 |  |  | 0 |  |  | 0 |  |  | 0 |  |  | 0 |  |  | 0 |  |  | 0 |  |  | 0 |  |  | 0 |  |  | 0 |  |  | 0 |  |  | 0 |  |  | 0 |  |  | 0 |  |  | 0 |  |  | 0 |  |  | 0 |  |  | 0 |  |  | 0 |  |  | 0 |  |  | 0 |  |  | 0 |  |  | 0 |  |  | 0 |  |  | 0 |  |  | 0 |  |  | 0 |  |  | 0 |  |  | 0 |  |  | 0 |  |  | 0 |  |  | 0 |  |  | 0 |  |  | 0 |  |  | 0 |  |  | 0 |  |  | 0 |  |  | 0 |  |  | 0 |  |  | 0 |  |  | 0 |  | P__DOUBLE_POWER_1_OTHER
| false |  |  | 15.8 | 1 |  |  |  |  | ТЭ.42.30843704.0001 | [8 empty] | false | [7 empty] | Тариф с 01.07 по 31.12 для прочих потребителей (без НДС) (в рамках 2026 г. - с 01.10. по 31.12.)
| false | перевод двухставочного тарифа в одноставочный тариф, руб.Гкал, без НДС | M10586 | 15.8 | 1 | тариф.2 | L2_1_1 | для прочих потребителей с 01.07 по 31.12 без НДС |  | ТЭ.42.30843704.0001 |  | 8.0.5. | 109.0.1. | 33.0.6. | 342.0.1. |  |  |  | false | [7 empty] | перевод двухставочного тарифа в одноставочный тариф | руб./Гкал | 5136 | 5318.6895 | 3.557 | 0 | 0 | 0 | 0 | 0 | 0 | 0 | 0 | 0 | 0 | 0 | 0 | 0 | 0 | 0 | 0 | 0 | 0 | 0 | 0 | 0 | 0 | 0 | 0 | 0 | 0 | 0 | 0 | 0 | 0 | 0 | 0 | 0 | 0 | 0 | 0 | 0 | 0 | 0 | 0 | 0 | 0 | 0 | 0 | 0 | 0 | 0 | 0 | 0 | 0 | 0 | 0 | 0 | 0 | 0 | 0 | 0 | 0 | 0 | 0 | 0 | 0 | 0 | 0 | 0 | 0 | 0 | 0 | 0 | 0 | 0 | 0 | 0 | 0 | 0 | 0 | 0 | 0 | 0 | 0 | 0 | 0 | 0 | 0 | 0 | 0 | 0 | 0 | 0 | 0 | 0 | 0 | 0 | 0 | 0 | 0 | 0 | 0 | 0 | 0 | 0 | 0 | 0 | 0 | 0 | 0 | 0 | 0 | 0 | 0 | 0 | 0 | 0 | 0 | 0 | 0 | 0 | 0 | 0 | 0 | 0 | 0 | 0 | 0 | 0 | 0 | 0 | 0 | 0 | 0 | 0 | 0 | 0 | 0 | 0 | 0 | 0 | 0 | 0 | 0 | 0 | 0 | 0 | 0 | 0 | 0 | 0 |  | P__DOUBLE_TRANSF_2_OTHER
| false | ставка за тепловую энергию руб./Гкал, без НДС | M10587 | 15.8 | 1 | ст_объем_2 | L2_1_2 | для прочих потребителей с 01.07 по 31.12 без НДС |  | ТЭ.42.30843704.0001 |  | 8.0.5. | 109.0.1. | 33.0.6. | 342.0.2. |  |  |  | false | [7 empty] | ставка платы за потребление 1 Гкал | руб./Гкал | 2166.66 | 1315.6789 | -39.2762 | 0 | 0 | 0 | 0 | 0 | 0 | 0 | 0 | 0 | 0 | 0 | 0 | 0 | 0 | 0 | 0 | 0 | 0 | 0 | 0 | 0 | 0 | 0 | 0 | 0 | 0 | 0 |  |  | 0 |  |  | 0 |  |  | 0 |  |  | 0 |  |  | 0 |  |  | 0 |  |  | 0 |  |  | 0 |  |  | 0 |  |  | 0 |  |  | 0 |  |  | 0 |  |  | 0 |  |  | 0 |  |  | 0 |  |  | 0 |  |  | 0 |  |  | 0 |  |  | 0 |  |  | 0 |  |  | 0 |  |  | 0 |  |  | 0 |  |  | 0 |  |  | 0 |  |  | 0 |  |  | 0 |  |  | 0 |  |  | 0 |  |  | 0 |  |  | 0 |  |  | 0 |  |  | 0 |  |  | 0 |  |  | 0 |  |  | 0 |  |  | 0 |  |  | 0 |  |  | 0 |  |  | 0 |  | P__DOUBLE_RATE_2_OTHER
| false | Объём реализации услуги, Гкал | M10670 | 15.8 | 1 | объем.2 | L2_1_3 | для прочих потребителей с 01.07 по 31.12 без НДС |  | ТЭ.42.30843704.0001 |  | 8.0.5. | 109.0.1. | 33.0.6. | 342.0.3. |  |  |  | false | [7 empty] | объем потребления тепловой энергии | Гкал | 21176.2492 | 16153.89 | -23.7169 | 0 | 0 | 0 | 0 | 0 | 0 | 0 | 0 | 0 | 0 | 0 | 0 | 0 | 0 | 0 | 0 | 0 | 0 | 0 | 0 | 0 | 0 | 0 | 0 | 0 | 0 | 0 |  |  | 0 |  |  | 0 |  |  | 0 |  |  | 0 |  |  | 0 |  |  | 0 |  |  | 0 |  |  | 0 |  |  | 0 |  |  | 0 |  |  | 0 |  |  | 0 |  |  | 0 |  |  | 0 |  |  | 0 |  |  | 0 |  |  | 0 |  |  | 0 |  |  | 0 |  |  | 0 |  |  | 0 |  |  | 0 |  |  | 0 |  |  | 0 |  |  | 0 |  |  | 0 |  |  | 0 |  |  | 0 |  |  | 0 |  |  | 0 |  |  | 0 |  |  | 0 |  |  | 0 |  |  | 0 |  |  | 0 |  |  | 0 |  |  | 0 |  |  | 0 |  |  | 0 |  |  | 0 |  | P__DOUBLE_VOL_2_OTHER
| false | Ставка за содержание тепловой мощности двухставочного тарифа на передачу тепловой энергии, тыс.руб./Гкал/ч в мес | M11397 | 31.5 | 1 | ст_мощн_2 | L2_1_4 | для прочих потребителей с 01.07 по 31.12 без НДС |  | ТЭ.42.30843704.0001 |  | 8.0.5. | 109.0.1. | 33.0.6. | 342.0.4. |  |  |  | false | [7 empty] | ставка платы за содержание системы теплоснабжения | тыс.руб/Гкал/ч в мес. | 0 | 0 | 0 | 0 | 0 | 0 | 0 | 0 | 0 | 0 | 0 | 0 | 0 | 0 | 0 | 0 | 0 | 0 | 0 | 0 | 0 | 0 | 0 | 0 | 0 | 0 | 0 | 0 | 0 | 0 |  |  | 0 |  |  | 0 |  |  | 0 |  |  | 0 |  |  | 0 |  |  | 0 |  |  | 0 |  |  | 0 |  |  | 0 |  |  | 0 |  |  | 0 |  |  | 0 |  |  | 0 |  |  | 0 |  |  | 0 |  |  | 0 |  |  | 0 |  |  | 0 |  |  | 0 |  |  | 0 |  |  | 0 |  |  | 0 |  |  | 0 |  |  | 0 |  |  | 0 |  |  | 0 |  |  | 0 |  |  | 0 |  |  | 0 |  |  | 0 |  |  | 0 |  |  | 0 |  |  | 0 |  |  | 0 |  |  | 0 |  |  | 0 |  |  | 0 |  |  | 0 |  |  | 0 |  |  | 0 |  | P__DOUBLE_RATE_MAINTAIN_2_OTHER
| false | Подключенная нагрузка, Гкал/час | M10476 | 15.8 | 1 | нагр.2 | L2_1_5 | для прочих потребителей с 01.07 по 31.12 без НДС |  | ТЭ.42.30843704.0001 |  | 8.0.5. | 109.0.1. | 33.0.6. | 342.0.5. |  |  |  | false | [7 empty] | величина присоединенной мощности | Гкал/ч | 0 | 0 | 0 | 0 | 0 | 0 | 0 | 0 | 0 | 0 | 0 | 0 | 0 | 0 | 0 | 0 | 0 | 0 | 0 | 0 | 0 | 0 | 0 | 0 | 0 | 0 | 0 | 0 | 0 | 0 |  |  | 0 |  |  | 0 |  |  | 0 |  |  | 0 |  |  | 0 |  |  | 0 |  |  | 0 |  |  | 0 |  |  | 0 |  |  | 0 |  |  | 0 |  |  | 0 |  |  | 0 |  |  | 0 |  |  | 0 |  |  | 0 |  |  | 0 |  |  | 0 |  |  | 0 |  |  | 0 |  |  | 0 |  |  | 0 |  |  | 0 |  |  | 0 |  |  | 0 |  |  | 0 |  |  | 0 |  |  | 0 |  |  | 0 |  |  | 0 |  |  | 0 |  |  | 0 |  |  | 0 |  |  | 0 |  |  | 0 |  |  | 0 |  |  | 0 |  |  | 0 |  |  | 0 |  |  | 0 |  | P__DOUBLE_POWER_2_OTHER
| false |  |  | 15.8 | 1 |  |  |  |  | ТЭ.42.30843704.0001 | [8 empty] | false | [7 empty] | Тариф с 01.01 по 30.06 для населения с НДС (в рамках 2026 г. - с 01.01. по 30.09.)
| false | перевод двухставочного тарифа в одноставочный тариф, руб.Гкал, с НДС | M10785 | 15.8 | 1 |  | L2_1_1 | для населения с 01.01 по 30.06 с НДС |  | ТЭ.42.30843704.0001 |  | 8.0.3. | 109.0.2. | 33.0.1. | 342.0.1. |  |  |  | false | [7 empty] | перевод двухставочного тарифа в одноставочный тариф | руб./Гкал | 0 | 0 | 0 | 0 | 0 | 0 | 0 | 0 | 0 | 0 | 0 | 0 | 0 | 0 | 0 | 0 | 0 | 0 | 0 | 0 | 0 | 0 | 0 | 0 | 0 | 0 | 0 | 0 | 0 | 0 | 0 | 0 | 0 | 0 | 0 | 0 | 0 | 0 | 0 | 0 | 0 | 0 | 0 | 0 | 0 | 0 | 0 | 0 | 0 | 0 | 0 | 0 | 0 | 0 | 0 | 0 | 0 | 0 | 0 | 0 | 0 | 0 | 0 | 0 | 0 | 0 | 0 | 0 | 0 | 0 | 0 | 0 | 0 | 0 | 0 | 0 | 0 | 0 | 0 | 0 | 0 | 0 | 0 | 0 | 0 | 0 | 0 | 0 | 0 | 0 | 0 | 0 | 0 | 0 | 0 | 0 | 0 | 0 | 0 | 0 | 0 | 0 | 0 | 0 | 0 | 0 | 0 | 0 | 0 | 0 | 0 | 0 | 0 | 0 | 0 | 0 | 0 | 0 | 0 | 0 | 0 | 0 | 0 | 0 | 0 | 0 | 0 | 0 | 0 | 0 | 0 | 0 | 0 | 0 | 0 | 0 | 0 | 0 | 0 | 0 | 0 | 0 | 0 | 0 | 0 | 0 | 0 | 0 | 0 | 0 |  | P__DOUBLE_TRANSF_1_PEOPLE
| false | ставка за тепловую энергию руб./Гкал, с НДС | M10786 | 15.8 | 1 |  | L2_1_2 | для населения с 01.01 по 30.06 с НДС |  | ТЭ.42.30843704.0001 |  | 8.0.3. | 109.0.2. | 33.0.1. | 342.0.2. |  |  |  | false | [7 empty] | ставка платы за потребление 1 Гкал | руб./Гкал |  |  | 0 |  |  | 0 |  |  | 0 |  |  | 0 |  |  | 0 |  |  | 0 |  |  | 0 |  |  | 0 |  |  | 0 |  |  | 0 |  |  | 0 |  |  | 0 |  |  | 0 |  |  | 0 |  |  | 0 |  |  | 0 |  |  | 0 |  |  | 0 |  |  | 0 |  |  | 0 |  |  | 0 |  |  | 0 |  |  | 0 |  |  | 0 |  |  | 0 |  |  | 0 |  |  | 0 |  |  | 0 |  |  | 0 |  |  | 0 |  |  | 0 |  |  | 0 |  |  | 0 |  |  | 0 |  |  | 0 |  |  | 0 |  |  | 0 |  |  | 0 |  |  | 0 |  |  | 0 |  |  | 0 |  |  | 0 |  |  | 0 |  |  | 0 |  |  | 0 |  |  | 0 |  |  | 0 |  |  | 0 |  |  | 0 |  |  | 0 |  | P__DOUBLE_RATE_1_PEOPLE
| false | Объём реализации услуги, Гкал | M10670 | 15.8 | 1 |  | L2_1_3 | для населения с 01.01 по 30.06 с НДС |  | ТЭ.42.30843704.0001 |  | 8.0.3. | 109.0.2. | 33.0.1. | 342.0.3. |  |  |  | false | [7 empty] | объем потребления тепловой энергии | Гкал |  |  | 0 |  |  | 0 |  |  | 0 |  |  | 0 |  |  | 0 |  |  | 0 |  |  | 0 |  |  | 0 |  |  | 0 |  |  | 0 |  |  | 0 |  |  | 0 |  |  | 0 |  |  | 0 |  |  | 0 |  |  | 0 |  |  | 0 |  |  | 0 |  |  | 0 |  |  | 0 |  |  | 0 |  |  | 0 |  |  | 0 |  |  | 0 |  |  | 0 |  |  | 0 |  |  | 0 |  |  | 0 |  |  | 0 |  |  | 0 |  |  | 0 |  |  | 0 |  |  | 0 |  |  | 0 |  |  | 0 |  |  | 0 |  |  | 0 |  |  | 0 |  |  | 0 |  |  | 0 |  |  | 0 |  |  | 0 |  |  | 0 |  |  | 0 |  |  | 0 |  |  | 0 |  |  | 0 |  |  | 0 |  |  | 0 |  |  | 0 |  | P__DOUBLE_VOL_1_PEOPLE
| false | Ставка за содержание тепловой мощности двухставочного тарифа на передачу тепловой энергии, тыс.руб./Гкал/ч в мес | M11397 | 31.5 | 1 |  | L2_1_4 | для населения с 01.01 по 30.06 с НДС |  | ТЭ.42.30843704.0001 |  | 8.0.3. | 109.0.2. | 33.0.1. | 342.0.4. |  |  |  | false | [7 empty] | ставка платы за содержание системы теплоснабжения | тыс.руб/Гкал/ч в мес. |  |  | 0 |  |  | 0 |  |  | 0 |  |  | 0 |  |  | 0 |  |  | 0 |  |  | 0 |  |  | 0 |  |  | 0 |  |  | 0 |  |  | 0 |  |  | 0 |  |  | 0 |  |  | 0 |  |  | 0 |  |  | 0 |  |  | 0 |  |  | 0 |  |  | 0 |  |  | 0 |  |  | 0 |  |  | 0 |  |  | 0 |  |  | 0 |  |  | 0 |  |  | 0 |  |  | 0 |  |  | 0 |  |  | 0 |  |  | 0 |  |  | 0 |  |  | 0 |  |  | 0 |  |  | 0 |  |  | 0 |  |  | 0 |  |  | 0 |  |  | 0 |  |  | 0 |  |  | 0 |  |  | 0 |  |  | 0 |  |  | 0 |  |  | 0 |  |  | 0 |  |  | 0 |  |  | 0 |  |  | 0 |  |  | 0 |  |  | 0 |  | P__DOUBLE_RATE_MAINTAIN_1_PEOPLE
| false | Подключенная нагрузка, Гкал/час | M10476 | 15.8 | 1 |  | L2_1_5 | для населения с 01.01 по 30.06 с НДС |  | ТЭ.42.30843704.0001 |  | 8.0.3. | 109.0.2. | 33.0.1. | 342.0.5. |  |  |  | false | [7 empty] | величина присоединенной мощности | Гкал/ч |  |  | 0 |  |  | 0 |  |  | 0 |  |  | 0 |  |  | 0 |  |  | 0 |  |  | 0 |  |  | 0 |  |  | 0 |  |  | 0 |  |  | 0 |  |  | 0 |  |  | 0 |  |  | 0 |  |  | 0 |  |  | 0 |  |  | 0 |  |  | 0 |  |  | 0 |  |  | 0 |  |  | 0 |  |  | 0 |  |  | 0 |  |  | 0 |  |  | 0 |  |  | 0 |  |  | 0 |  |  | 0 |  |  | 0 |  |  | 0 |  |  | 0 |  |  | 0 |  |  | 0 |  |  | 0 |  |  | 0 |  |  | 0 |  |  | 0 |  |  | 0 |  |  | 0 |  |  | 0 |  |  | 0 |  |  | 0 |  |  | 0 |  |  | 0 |  |  | 0 |  |  | 0 |  |  | 0 |  |  | 0 |  |  | 0 |  |  | 0 |  | P__DOUBLE_POWER_1_PEOPLE
| false |  |  | 15.8 | 1 |  |  |  |  | ТЭ.42.30843704.0001 | [8 empty] | false | [7 empty] | Тариф с 01.07 по 31.12 для населения с НДС (в рамках 2026 г. - с 01.10. по 31.12.)
| false | перевод двухставочного тарифа в одноставочный тариф, руб.Гкал, с НДС | M10785 | 15.8 | 1 |  | L2_1_1 | для населения с 01.07 по 31.12 с НДС |  | ТЭ.42.30843704.0001 |  | 8.0.5. | 109.0.2. | 33.0.1. | 342.0.1. |  |  |  | false | [7 empty] | перевод двухставочного тарифа в одноставочный тариф | руб./Гкал | 0 | 0 | 0 | 0 | 0 | 0 | 0 | 0 | 0 | 0 | 0 | 0 | 0 | 0 | 0 | 0 | 0 | 0 | 0 | 0 | 0 | 0 | 0 | 0 | 0 | 0 | 0 | 0 | 0 | 0 | 0 | 0 | 0 | 0 | 0 | 0 | 0 | 0 | 0 | 0 | 0 | 0 | 0 | 0 | 0 | 0 | 0 | 0 | 0 | 0 | 0 | 0 | 0 | 0 | 0 | 0 | 0 | 0 | 0 | 0 | 0 | 0 | 0 | 0 | 0 | 0 | 0 | 0 | 0 | 0 | 0 | 0 | 0 | 0 | 0 | 0 | 0 | 0 | 0 | 0 | 0 | 0 | 0 | 0 | 0 | 0 | 0 | 0 | 0 | 0 | 0 | 0 | 0 | 0 | 0 | 0 | 0 | 0 | 0 | 0 | 0 | 0 | 0 | 0 | 0 | 0 | 0 | 0 | 0 | 0 | 0 | 0 | 0 | 0 | 0 | 0 | 0 | 0 | 0 | 0 | 0 | 0 | 0 | 0 | 0 | 0 | 0 | 0 | 0 | 0 | 0 | 0 | 0 | 0 | 0 | 0 | 0 | 0 | 0 | 0 | 0 | 0 | 0 | 0 | 0 | 0 | 0 | 0 | 0 | 0 |  | P__DOUBLE_TRANSF_2_PEOPLE
| false | ставка за тепловую энергию руб./Гкал, с НДС | M10786 | 15.8 | 1 |  | L2_1_2 | для населения с 01.07 по 31.12 с НДС |  | ТЭ.42.30843704.0001 |  | 8.0.5. | 109.0.2. | 33.0.1. | 342.0.2. |  |  |  | false | [7 empty] | ставка платы за потребление 1 Гкал | руб./Гкал |  |  | 0 |  |  | 0 |  |  | 0 |  |  | 0 |  |  | 0 |  |  | 0 |  |  | 0 |  |  | 0 |  |  | 0 |  |  | 0 |  |  | 0 |  |  | 0 |  |  | 0 |  |  | 0 |  |  | 0 |  |  | 0 |  |  | 0 |  |  | 0 |  |  | 0 |  |  | 0 |  |  | 0 |  |  | 0 |  |  | 0 |  |  | 0 |  |  | 0 |  |  | 0 |  |  | 0 |  |  | 0 |  |  | 0 |  |  | 0 |  |  | 0 |  |  | 0 |  |  | 0 |  |  | 0 |  |  | 0 |  |  | 0 |  |  | 0 |  |  | 0 |  |  | 0 |  |  | 0 |  |  | 0 |  |  | 0 |  |  | 0 |  |  | 0 |  |  | 0 |  |  | 0 |  |  | 0 |  |  | 0 |  |  | 0 |  |  | 0 |  | P__DOUBLE_RATE_2_PEOPLE
| false | Объём реализации услуги, Гкал | M10670 | 15.8 | 1 |  | L2_1_3 | для населения с 01.07 по 31.12 с НДС |  | ТЭ.42.30843704.0001 |  | 8.0.5. | 109.0.2. | 33.0.1. | 342.0.3. |  |  |  | false | [7 empty] | объем потребления тепловой энергии | Гкал |  |  | 0 |  |  | 0 |  |  | 0 |  |  | 0 |  |  | 0 |  |  | 0 |  |  | 0 |  |  | 0 |  |  | 0 |  |  | 0 |  |  | 0 |  |  | 0 |  |  | 0 |  |  | 0 |  |  | 0 |  |  | 0 |  |  | 0 |  |  | 0 |  |  | 0 |  |  | 0 |  |  | 0 |  |  | 0 |  |  | 0 |  |  | 0 |  |  | 0 |  |  | 0 |  |  | 0 |  |  | 0 |  |  | 0 |  |  | 0 |  |  | 0 |  |  | 0 |  |  | 0 |  |  | 0 |  |  | 0 |  |  | 0 |  |  | 0 |  |  | 0 |  |  | 0 |  |  | 0 |  |  | 0 |  |  | 0 |  |  | 0 |  |  | 0 |  |  | 0 |  |  | 0 |  |  | 0 |  |  | 0 |  |  | 0 |  |  | 0 |  | P__DOUBLE_VOL_2_PEOPLE
| false | Ставка за содержание тепловой мощности двухставочного тарифа на передачу тепловой энергии, тыс.руб./Гкал/ч в мес | M11397 | 31.5 | 1 |  | L2_1_4 | для населения с 01.07 по 31.12 с НДС |  | ТЭ.42.30843704.0001 |  | 8.0.5. | 109.0.2. | 33.0.1. | 342.0.4. |  |  |  | false | [7 empty] | ставка платы за содержание системы теплоснабжения | тыс.руб/Гкал/ч в мес. |  |  | 0 |  |  | 0 |  |  | 0 |  |  | 0 |  |  | 0 |  |  | 0 |  |  | 0 |  |  | 0 |  |  | 0 |  |  | 0 |  |  | 0 |  |  | 0 |  |  | 0 |  |  | 0 |  |  | 0 |  |  | 0 |  |  | 0 |  |  | 0 |  |  | 0 |  |  | 0 |  |  | 0 |  |  | 0 |  |  | 0 |  |  | 0 |  |  | 0 |  |  | 0 |  |  | 0 |  |  | 0 |  |  | 0 |  |  | 0 |  |  | 0 |  |  | 0 |  |  | 0 |  |  | 0 |  |  | 0 |  |  | 0 |  |  | 0 |  |  | 0 |  |  | 0 |  |  | 0 |  |  | 0 |  |  | 0 |  |  | 0 |  |  | 0 |  |  | 0 |  |  | 0 |  |  | 0 |  |  | 0 |  |  | 0 |  |  | 0 |  | P__DOUBLE_RATE_MAINTAIN_2_PEOPLE
| false | Подключенная нагрузка, Гкал/час | M10476 | 15.8 | 1 |  | L2_1_5 | для населения с 01.07 по 31.12 с НДС |  | ТЭ.42.30843704.0001 |  | 8.0.5. | 109.0.2. | 33.0.1. | 342.0.5. |  |  |  | false | [7 empty] | величина присоединенной мощности | Гкал/ч |  |  | 0 |  |  | 0 |  |  | 0 |  |  | 0 |  |  | 0 |  |  | 0 |  |  | 0 |  |  | 0 |  |  | 0 |  |  | 0 |  |  | 0 |  |  | 0 |  |  | 0 |  |  | 0 |  |  | 0 |  |  | 0 |  |  | 0 |  |  | 0 |  |  | 0 |  |  | 0 |  |  | 0 |  |  | 0 |  |  | 0 |  |  | 0 |  |  | 0 |  |  | 0 |  |  | 0 |  |  | 0 |  |  | 0 |  |  | 0 |  |  | 0 |  |  | 0 |  |  | 0 |  |  | 0 |  |  | 0 |  |  | 0 |  |  | 0 |  |  | 0 |  |  | 0 |  |  | 0 |  |  | 0 |  |  | 0 |  |  | 0 |  |  | 0 |  |  | 0 |  |  | 0 |  |  | 0 |  |  | 0 |  |  | 0 |  |  | 0 |  | P__DOUBLE_POWER_2_PEOPLE
| FALSE |  |  | 0 | 1 |  | 1pIns2 | [11 empty] | FALSE | [7 empty] | Добавить
|  |  |  | 15.8 | [15 empty] | Добавить | { funcDyn: 'msg1', blok: 'blok_1', wsCross: 'ДПР', linkFormula: 'AB-AB', levelDyn: '' }
0
|  |  |  | 15.8 | [22 empty] | Комментарии и обоснования к разделу
13.8
|  |  |  | 13.8 | [14 empty] | 0 |  |  | et_2 |  |  |  | ×
|  |  |  | 15 | [17 empty] | { funcDyn: 'msgone', blok: '', wsCross: '', linkFormula: '', levelDyn: '' } |  |  |  |  | Добавить комментарий

## ДПР
|  |  | tariffId |  |  | vis_1 | dyn_1 | blok_1 | blok_2 | ren_1 | ren_2 | del_1 | del_2 | dyn_2 | [10 empty] | PJ_YEAR
flag_vis
|  | flag_size | [10 empty] | 3 | 14.75 | 20.5 | 20.5 | 20.5 | 24 | 24 | 24 |  | 20.5 | 0 | 3
[15 empty] | L1 | L2 | L3
pok_js | [14 empty] | P_BASE | P_IND | P_NORM | P_FUEL_CONS | P_LOSSES_RATIO | P_LOSSES_PERCENT | P_LOSSES | P_PRICE_CHANGES
L4_1
|  | 15 | [11 empty] | Кемеровская область / 2026 / ООО "А-Энерго" (ИНН:4205331498, КПП:420501001) / ДПР: 2017-2027
|  | 24 | [11 empty] | Долгосрочные параметры регулирования тарифов
11.4
0
11.4
|  | 22.5 | [11 empty] | Год | Базовый уровень операционных расходов (тыс. руб.) | Индекс эффективности операционных расходов, % | Нормативный уровень прибыли, % | Показатели энергосбережения и энергетической эффективности |  |  |  | Динамика изменения расходов на топливо
|  | 83.3 | [15 empty] | Удельный расход топлива на производство единицы тепловой энергии, отпускаемой с коллекторов источников тепловой энергии, кг.у.т./Гкал | Отношение величины технологических потерь тепловой энергии к материальной характеристике тепловой сети, Гкал/м2 | Величина технологических потерь при передаче тепловой энергии по тепловым сетям, % | Величина технологических потерь при передаче тепловой энергии по тепловым сетям, Гкал
0
|  | 17.1 | 0 |  |  | 0 |  | et_1 |  | 0 |  |  |  | Тариф 0 (Теплоснабжение) -
| 1 | 17.1 | 0 | ОР | 2017 | false | [7 empty] | 2017 год | [10 empty] | 2017
| 1 | 17.1 | 0 |  | 2018 | false | [7 empty] | 2018 год |  | 0 | [8 empty] | 2018
| 1 | 17.1 | 0 |  | 2019 | false | [7 empty] | 2019 год |  | 0 | [8 empty] | 2019
| 1 | 17.1 | 0 |  | 2020 | false | [7 empty] | 2020 год |  | 0 | [8 empty] | 2020
| 1 | 17.1 | 0 |  | 2021 | false | [7 empty] | 2021 год |  | 0 | [8 empty] | 2021
| 1 | 17.1 | 0 |  | 2022 | false | [7 empty] | 2022 год |  | 0 | [6 empty] | 0 |  | 2022
| 1 | 17.1 | 0 |  | 2023 | false | [7 empty] | 2023 год |  | 0 | [6 empty] | 0 |  | 2023
| 1 | 17.1 | 0 |  | 2024 | false | [7 empty] | 2024 год |  | 0 | [6 empty] | 0 |  | 2024
| 1 | 17.1 | 0 |  | 2025 | false | [7 empty] | 2025 год |  | 0 | [6 empty] | 0 |  | 2025
| 1 | 17.1 | 0 |  | 2026 | false | [7 empty] | 2026 год |  | 1 | [6 empty] | 0 |  | 2026
| 1 | 17.1 | 0 |  | 2027 | false | [7 empty] | 2027 год | [10 empty] | 2027
| 0 | 17.1 | 0 |  | 2028 | false | [7 empty] | 2028 год | [10 empty] | 2028
| 0 | 17.1 | 0 |  | 2029 | false | [7 empty] | 2029 год | [10 empty] | 2029
| 0 | 17.1 | 0 |  | 2030 | false | [7 empty] | 2030 год | [10 empty] | 2030
| 0 | 17.1 | 0 |  | 2031 | false | [7 empty] | 2031 год | [10 empty] | 2031
| 0 | 17.1 | 0 |  | 2032 | false | [7 empty] | 2032 год | [10 empty] | 2032
| 0 | 17.1 | 0 |  | 2033 | false | [7 empty] | 2033 год | [10 empty] | 2033
| 0 | 17.1 | 0 |  | 2034 | false | [7 empty] | 2034 год | [10 empty] | 2034
| 0 | 17.1 | 0 |  | 2035 | false | [7 empty] | 2035 год | [10 empty] | 2035
| 0 | 17.1 | 0 |  | 2036 | false | [7 empty] | 2036 год | [10 empty] | 2036
| 0 | 17.1 | 0 |  | 2037 | false | [7 empty] | 2037 год | [10 empty] | 2037
| 0 | 17.1 | 0 |  | 2038 | false | [7 empty] | 2038 год | [10 empty] | 2038
| 0 | 17.1 | 0 |  | 2039 | false | [7 empty] | 2039 год | [10 empty] | 2039
| 0 | 17.1 | 0 |  | 2040 | false | [7 empty] | 2040 год | [10 empty] | 2040
| 0 | 17.1 | 0 |  | 2041 | false | [7 empty] | 2041 год | [10 empty] | 2041
| 0 | 17.1 | 0 |  | 2042 | false | [7 empty] | 2042 год | [10 empty] | 2042
| 0 | 17.1 | 0 |  | 2043 | false | [7 empty] | 2043 год | [10 empty] | 2043
| 0 | 17.1 | 0 |  | 2044 | false | [7 empty] | 2044 год | [10 empty] | 2044
| 0 | 17.1 | 0 |  | 2045 | false | [7 empty] | 2045 год | [10 empty] | 2045
| 0 | 17.1 | 0 |  | 2046 | false | [7 empty] | 2046 год | [10 empty] | 2046
| 0 | 17.1 | 0 |  | 2047 | false | [7 empty] | 2047 год | [10 empty] | 2047
| 0 | 17.1 | 0 |  | 2048 | false | [7 empty] | 2048 год | [10 empty] | 2048
| 0 | 17.1 | 0 |  | 2049 | false | [7 empty] | 2049 год | [10 empty] | 2049
| 0 | 17.1 | 0 |  | 2050 | false | [7 empty] | 2050 год | [10 empty] | 2050
| 0 | 17.1 | 0 |  | 2051 | false | [7 empty] | 2051 год | [10 empty] | 2051
| 0 | 17.1 | 0 |  | 2052 | false | [7 empty] | 2052 год | [10 empty] | 2052
| 0 | 17.1 | 0 |  | 2053 | false | [7 empty] | 2053 год | [10 empty] | 2053
| 0 | 17.1 | 0 |  | 2054 | false | [7 empty] | 2054 год | [10 empty] | 2054
| 0 | 17.1 | 0 |  | 2055 | false | [7 empty] | 2055 год | [10 empty] | 2055
| 0 | 17.1 | 0 |  | 2056 | false | [7 empty] | 2056 год | [10 empty] | 2056
| 0 | 17.1 | 0 |  | 2057 | false | [7 empty] | 2057 год | [10 empty] | 2057
| 0 | 17.1 | 0 |  | 2058 | false | [7 empty] | 2058 год | [10 empty] | 2058
| 0 | 17.1 | 0 |  | 2059 | false | [7 empty] | 2059 год | [10 empty] | 2059
| 0 | 17.1 | 0 |  | 2060 | false | [7 empty] | 2060 год | [10 empty] | 2060
| 0 | 17.1 | 0 |  | 2061 | false | [7 empty] | 2061 год | [10 empty] | 2061
| 0 | 17.1 | 0 |  | 2062 | false | [7 empty] | 2062 год | [10 empty] | 2062
| 0 | 17.1 | 0 |  | 2063 | false | [7 empty] | 2063 год | [10 empty] | 2063
| 0 | 17.1 | 0 |  | 2064 | false | [7 empty] | 2064 год | [10 empty] | 2064
| 0 | 17.1 | 0 |  | 2065 | false | [7 empty] | 2065 год | [10 empty] | 2065
| 0 | 17.1 | 0 |  | 2066 | false | [7 empty] | 2066 год | [10 empty] | 2066
|  | 17.1 | 1 |  |  | 1 |  | Тариф 1 (Теплоснабжение) - Тариф на тепловую энергию (мощность), поставляемую потребителям (отопление) |  | 1 |  |  |  | Тариф 1 (Теплоснабжение) - Тариф на тепловую энергию (мощность), поставляемую потребителям (отопление)
| 1 | 17.1 | 1 | ОР | 2017 | true | [7 empty] | 2017 год | 62252.5 |  | 0.21 | [7 empty] | 2017
| 1 | 17.1 | 1 |  | 2018 | true | [7 empty] | 2018 год |  | 1 | 4.67 | [7 empty] | 2018
| 1 | 17.1 | 1 |  | 2019 | true | [7 empty] | 2019 год |  | 1 | 11.72 | [7 empty] | 2019
| 1 | 17.1 | 1 |  | 2020 | true | [7 empty] | 2020 год |  | 1 | 9.02 | [7 empty] | 2020
| 1 | 17.1 | 1 |  | 2021 | true | [7 empty] | 2021 год |  | 1 | 10.85 | [7 empty] | 2021
| 1 | 17.1 | 1 |  | 2022 | true | [7 empty] | 2022 год |  | 1 | 10.29 | [5 empty] | 0 |  | 2022
| 1 | 17.1 | 1 |  | 2023 | true | [7 empty] | 2023 год |  | 1 | 8.72 | [5 empty] | 0 |  | 2023
| 1 | 17.1 | 1 |  | 2024 | true | [7 empty] | 2024 год |  | 1 | 6.99 | [5 empty] | 0 |  | 2024
| 1 | 17.1 | 1 |  | 2025 | true | [7 empty] | 2025 год |  | 1 | 4.8 | [5 empty] | 0 |  | 2025
| 1 | 17.1 | 1 |  | 2026 | true | [7 empty] | 2026 год |  | 1 | 3.34 | [5 empty] | 0 |  | 2026
| 1 | 17.1 | 1 |  | 2027 | true | [7 empty] | 2027 год |  | 1 | 0.36 | [7 empty] | 2027
| 0 | 17.1 | 1 |  | 2028 | true | [7 empty] | 2028 год | [10 empty] | 2028
| 0 | 17.1 | 1 |  | 2029 | true | [7 empty] | 2029 год | [10 empty] | 2029
| 0 | 17.1 | 1 |  | 2030 | true | [7 empty] | 2030 год | [10 empty] | 2030
| 0 | 17.1 | 1 |  | 2031 | true | [7 empty] | 2031 год | [10 empty] | 2031
| 0 | 17.1 | 1 |  | 2032 | true | [7 empty] | 2032 год | [10 empty] | 2032
| 0 | 17.1 | 1 |  | 2033 | true | [7 empty] | 2033 год | [10 empty] | 2033
| 0 | 17.1 | 1 |  | 2034 | true | [7 empty] | 2034 год | [10 empty] | 2034
| 0 | 17.1 | 1 |  | 2035 | true | [7 empty] | 2035 год | [10 empty] | 2035
| 0 | 17.1 | 1 |  | 2036 | true | [7 empty] | 2036 год | [10 empty] | 2036
| 0 | 17.1 | 1 |  | 2037 | true | [7 empty] | 2037 год | [10 empty] | 2037
| 0 | 17.1 | 1 |  | 2038 | true | [7 empty] | 2038 год | [10 empty] | 2038
| 0 | 17.1 | 1 |  | 2039 | true | [7 empty] | 2039 год | [10 empty] | 2039
| 0 | 17.1 | 1 |  | 2040 | true | [7 empty] | 2040 год | [10 empty] | 2040
| 0 | 17.1 | 1 |  | 2041 | true | [7 empty] | 2041 год | [10 empty] | 2041
| 0 | 17.1 | 1 |  | 2042 | true | [7 empty] | 2042 год | [10 empty] | 2042
| 0 | 17.1 | 1 |  | 2043 | true | [7 empty] | 2043 год | [10 empty] | 2043
| 0 | 17.1 | 1 |  | 2044 | true | [7 empty] | 2044 год | [10 empty] | 2044
| 0 | 17.1 | 1 |  | 2045 | true | [7 empty] | 2045 год | [10 empty] | 2045
| 0 | 17.1 | 1 |  | 2046 | true | [7 empty] | 2046 год | [10 empty] | 2046
| 0 | 17.1 | 1 |  | 2047 | true | [7 empty] | 2047 год | [10 empty] | 2047
| 0 | 17.1 | 1 |  | 2048 | true | [7 empty] | 2048 год | [10 empty] | 2048
| 0 | 17.1 | 1 |  | 2049 | true | [7 empty] | 2049 год | [10 empty] | 2049
| 0 | 17.1 | 1 |  | 2050 | true | [7 empty] | 2050 год | [10 empty] | 2050
| 0 | 17.1 | 1 |  | 2051 | true | [7 empty] | 2051 год | [10 empty] | 2051
| 0 | 17.1 | 1 |  | 2052 | true | [7 empty] | 2052 год | [10 empty] | 2052
| 0 | 17.1 | 1 |  | 2053 | true | [7 empty] | 2053 год | [10 empty] | 2053
| 0 | 17.1 | 1 |  | 2054 | true | [7 empty] | 2054 год | [10 empty] | 2054
| 0 | 17.1 | 1 |  | 2055 | true | [7 empty] | 2055 год | [10 empty] | 2055
| 0 | 17.1 | 1 |  | 2056 | true | [7 empty] | 2056 год | [10 empty] | 2056
| 0 | 17.1 | 1 |  | 2057 | true | [7 empty] | 2057 год | [10 empty] | 2057
| 0 | 17.1 | 1 |  | 2058 | true | [7 empty] | 2058 год | [10 empty] | 2058
| 0 | 17.1 | 1 |  | 2059 | true | [7 empty] | 2059 год | [10 empty] | 2059
| 0 | 17.1 | 1 |  | 2060 | true | [7 empty] | 2060 год | [10 empty] | 2060
| 0 | 17.1 | 1 |  | 2061 | true | [7 empty] | 2061 год | [10 empty] | 2061
| 0 | 17.1 | 1 |  | 2062 | true | [7 empty] | 2062 год | [10 empty] | 2062
| 0 | 17.1 | 1 |  | 2063 | true | [7 empty] | 2063 год | [10 empty] | 2063
| 0 | 17.1 | 1 |  | 2064 | true | [7 empty] | 2064 год | [10 empty] | 2064
| 0 | 17.1 | 1 |  | 2065 | true | [7 empty] | 2065 год | [10 empty] | 2065
| 0 | 17.1 | 1 |  | 2066 | true | [7 empty] | 2066 год | [10 empty] | 2066
|  | 12 |  |  |  |  | Добавить | { funcDyn: 'msg1', blok: '', wsCross: '', linkFormula: '', levelDyn: '' }
|  | 15 | [11 empty] | Комментарии и обоснования к разделу
15
|  | 15 |  |  |  | 0 |  |  | et_2 |  |  |  | ×
|  | 15 | [6 empty] | { funcDyn: 'msgone', blok: '', wsCross: '', linkFormula: '', levelDyn: '' } |  |  |  |  | Добавить комментарий

## Комментарии
|  | vis_1 | blok_1 | ren_1 | del_1 | dyn_1
flag_vis
| flag_size |  |  |  | 3 | 94.25 | 3
11.4
| 20.1 |  |  |  |  | Комментарии
11.4
20.1
20.1
20.1
20.1
20.1
20.1
20.1
20.1
20.1
20.1
| 20.1 | 0 | et_1 | 0 | ×
| 11.4 |  | { funcDyn: 'msgone', blok: '', wsCross: '', linkFormula: '', levelDyn: '' } |  |  | Добавить

## TEHSHEET (hidden)
Алтайский край | RU22 | TemplateState | YES_NO | METHOD_LIST | DNS | REG_YEAR_LIST | YEAR_LIST | MONTH_LIST | period_list | sphere_list | tariff_type_list | COLDVSNA_VTOV;COLDVSNA_TRANSP_VTOV | COLDVSNA_VTARIFF | osn_expl_list | VOLTAGE_LEVEL_list | VOLTAGE_LEVEL2_list | fuel_list | fuel_ed_izm_list
Амурская область | RU28 | FORMED | да | Метод индексации | https://eias.ru | 2025 | 2012 | Январь | 3 | Водоснабжение | одноставочный | питьевая вода | тариф на питьевую воду | аренда | Без разбивки | Без разбивки | Газ природный - Газ лимитный - 1 группа | тыс.м3
Архангельская область | RU29 |  | нет | Метод экономически обоснованных расходов |  | 2026 | 2013 | Февраль | 4 | Водоотведение | двухставочный | техническая вода | тариф на техническую воду | безвозмездное пользование | ГН | ВН1 | Газ природный - Газ лимитный - 2 группа | тыс.м3
Астраханская область | RU30 |  |  | Метод сравнения аналогов | NDS |  | 2014 | Март | 5 |  |  | горячая вода |  | концессионное соглашение | ВН1 | ВН | Газ природный - Газ лимитный - 3 группа | тыс.м3
Белгородская область | RU31 |  | STATE_SHARE | Метод обеспечения доходности инвестированного капитала | 1.2 |  | 2015 | Апрель | 6 |  |  | VOTV_VTOV | VOTV_VTARIFF | оперативное управление | ВН | СН1 | Газ природный - Газ лимитный - 4 группа | тыс.м3
Брянская область | RU32 |  | VALUABLE_STATE_SHARE |  |  |  | 2016 | Май | 7 |  |  | без дифференциации | тариф на водоотведение | собственность | СН1 | СН2 | Газ природный - Газ лимитный - 5 группа | тыс.м3
Владимирская область | RU33 |  | менее 50 % | NALOG_SYSTEM_LIST | PERIOD |  | 2017 | Июнь | 8 |  |  | жидкие бытовые отходы |  | хозяйственное ведение | СН2 | НН | Газ природный - Газ лимитный - 6 группа | тыс.м3
Волгоградская область | RU34 |  | 50 % и более | ОСНО | 2021 |  | 2018 | Июль | 9 |  |  | поверхностные сточные воды |  | договор хранения | НН | Генерация напряжения | Газ природный - Газ лимитный - 7 группа | тыс.м3
Вологодская область | RU35 |  | 100 % | УСН |  |  | 2019 | Август | 10 |  |  | хозяйственно-бытовые сточные воды |  | договор эксплуатации |  |  | Газ природный - Газ сверхлимитный - 1 группа | тыс.м3
Воронежская область | RU36 |  |  |  | Организация |  | 2020 | Сентябрь | 11 |  |  | сточные воды (нормативы) |  | договор обслуживания |  |  | Газ природный - Газ сверхлимитный - 2 группа | тыс.м3
г. Москва | RU77 |  | OWNERSHIP_TYPE | TARIFF_LIST | 01.01.2021 |  | 2021 | Октябрь | 12 |  |  | сточные воды (иные) |  | бесхозяйный объект |  |  | Газ природный - Газ сверхлимитный - 3 группа | тыс.м3
г.Байконур | RU00 |  | NONPRIVATE_OWNERSHIP_TYPE | Тариф на тепловую энергию (мощность), поставляемую потребителям | 31.12.2021 |  | 2022 | Ноябрь | 13 |  |  |  |  | договор инвестирования |  |  | Газ природный - Газ сверхлимитный - 4 группа | тыс.м3
г.Санкт-Петербург | RU78 |  | федеральная | Тарифы на тепловую энергию (мощность) на коллекторах источника тепловой энергии |  |  | 2023 | Декабрь | 14 |  |  |  |  | доверительное управление |  |  | Газ природный - Газ сверхлимитный - 5 группа | тыс.м3
г.Севастополь | RU92 |  | субъект РФ | Тарифы на тепловую энергию (мощность), поставляемую теплоснабжающим, теплосетевым организациям, приобретающим тепловую энергию с целью компенсации потерь тепловой энергии | Виды деятельности |  | 2024 |  | 15 |  |  |  |  | субаренда |  |  | Газ природный - Газ сверхлимитный - 6 группа | тыс.м3
Донецкая Народная Республика | RU80 |  | муниципальная | Тарифы на услуги по передаче тепловой энергии, теплоносителя | 01.01.2021 |  | 2025 |  | 16 | [7 empty] | Газ природный - Газ сверхлимитный - 7 группа | тыс.м3
Еврейская автономная область | RU79 |  | частная | Тарифы на тепловую энергию (мощность), поставляемую единой теплоснабжающей организацией теплоснабжающим организациям, теплосетевым организациям, приобретающим тепловую энергию с целью компенсации потерь тепловой энергии | 31.12.2021 |  | 2026 |  | 17 |  |  |  |  | support_docs_list |  |  | Газ природный - Газ коммерческий | тыс.м3
Забайкальский край | RU75 | [5 empty] | 2027 |  | 18 |  |  |  |  | договор |  |  | Газ доменный | тыс.м3
Запорожская область | RU85 |  |  | TN_TYPE | Территории |  | 2028 |  | 19 |  |  |  |  | свидетельство |  |  | Газ коксовый | тыс.м3
Ивановская область | RU37 |  |  | вода | 01.01.2021 |  | 2029 |  | 20 |  |  |  |  | соглашение |  |  | Газ нефтяной (попутный) | тыс.м3
Иркутская область | RU38 |  |  | пар | 31.12.2021 |  | 2030 |  | 21 |  |  |  |  | постановление |  |  | Газ сухой отбензиненный | тыс.м3
Кабардино-Балкарская республика | RU07 |  |  | вода+пар |  |  |  |  | 22 |  |  |  |  | распоряжение |  |  | Газовый конденсат | тнт
Калининградская область | RU39 | [7 empty] | 23 |  |  |  |  | решение |  |  | Газ сжиженный | тнт
Калужская область | RU40 |  |  | VDET_LIST |  |  |  |  | 24 |  |  |  |  | приказ |  |  | Дизельное топливо - А (арктическое) | тнт
Камчатский край | RU41 |  |  | производство тепловой энергии (мощности) в режиме комбинированной выработки электрической и тепловой энергии источниками тепловой энергии с установленной генерирующей мощностью производства электрической энергии 25 МВт и более |  |  |  |  | 25 |  |  |  |  | лицензия |  |  | Дизельное топливо - З (зимнее) | тнт
Карачаево-Черкесская республика | RU09 |  |  | производство тепловой энергии (мощности) в режиме комбинированной выработки электрической и тепловой энергии источниками тепловой энергии с установленной генерирующей мощностью производства электрической энергии менее 25 МВт |  |  |  |  | 26 |  |  |  |  | акт приёма-передачи |  |  | Дизельное топливо - Л (летнее) | тнт
Кемеровская область | RU42 |  |  | производство тепловой энергии (мощности) не в режиме комбинированной выработки электрической и тепловой энергии источниками тепловой энергии |  |  |  |  | 27 |  |  |  |  | государственный контракт |  |  | Дизельное топливо - Е (межсезонное) | тнт
Кировская область | RU43 |  |  | передача тепловой энергии |  |  |  |  | 28 |  |  |  |  | балансовая справка |  |  | Мазут - М-40 | тнт
Костромская область | RU44 |  |  | сбыт тепловой энергии |  |  |  |  | 29 |  |  |  |  | кадастровый паспорт |  |  | Мазут - М-100 | тнт
Краснодарский край | RU23 | [7 empty] | 30 |  |  |  |  | технический паспорт |  |  | Мазут - М-200 | тнт
Красноярский край | RU24 |  |  | TECH_PROC |  |  |  |  | 31 |  |  |  |  | устав |  |  | Мазут - мазут марки "Т" | тнт
Курганская область | RU45 |  |  | производство |  |  |  |  | 32 |  |  |  |  | акт ввода в эксплуатацию |  |  | Мазут - Ф-5 | тнт
Курская область | RU46 |  |  | передача |  |  |  |  | 33 |  |  |  |  | план приватизации |  |  | Мазут - Ф-12 | тнт
Ленинградская область | RU47 |  |  | сбыт |  |  |  |  | 34 |  |  |  |  | разрешение на ввод объекта в эксплуатацию |  |  | Нефть | тнт
Липецкая область | RU48 | [7 empty] | 35 |  |  |  |  | выписка из ЕГРН |  |  | Уголь антрацит | тнт
Луганская Народная Республика | RU81 | [7 empty] | 36 |  |  |  |  | выписка из РФИ |  |  | Уголь бурый | тнт
Магаданская область | RU49 | [7 empty] | 37 |  |  |  |  | документов нет вообще |  |  | Уголь газовый | тнт
Московская область | RU50 | [7 empty] | 38 | [7 empty] | Уголь длиннопламенный | тнт
Мурманская область | RU51 |  |  | TARIFF_CALC_METHOD |  |  |  |  | 39 | [7 empty] | Уголь жирный | тнт
Ненецкий автономный округ | RU83 |  |  | экономически обоснованных расходов (затрат) |  |  |  |  | 40 | [7 empty] | Уголь коксовый | тнт
Нижегородская область | RU52 |  |  | индексации |  |  |  |  | 41 | [7 empty] | Уголь отощённо-спекающийся | тнт
Новгородская область | RU53 |  |  | индексации (корректировка) |  |  |  |  | 42 | [7 empty] | Уголь слабоспекающийся | тнт
Новосибирская область | RU54 |  |  | сравнения аналогов |  |  |  |  | 43 | [7 empty] | Уголь тощий | тнт
Омская область | RU55 | [7 empty] | 44 | [7 empty] | Энергия | тыс.кВт*ч
Оренбургская область | RU56 | [7 empty] | 45 | [7 empty] | Заявленная мощность | МВт
Орловская область | RU57 |  |  | DOCUMENT_TYPES |  |  |  |  | 46 | [7 empty] | Уголь древесный | тнт
Пензенская область | RU58 |  |  | постановление |  |  |  |  | 47 | [7 empty] | Дрова | тнт
Пермский край | RU59 |  |  | распоряжение |  |  |  |  | 48 | [7 empty] | Пеллеты | тнт
Приморский край | RU25 |  |  | решение |  |  |  |  | 49 | [7 empty] | Опилки | тнт
Псковская область | RU60 |  |  | приказ |  |  |  |  | 50 | [7 empty] | Торф | тнт
Республика Адыгея | RU01 |  |  | закон | [12 empty] | Сланцы | тнт
Республика Алтай | RU04 |  |  | соглашение | [12 empty] | Печное бытовое топливо | тнт
Республика Башкортостан | RU02 |  |  | протокол | [12 empty] | Прочие виды топлива | тнт
Республика Бурятия | RU03 | [15 empty] | Щепа древесная | тыс.м3
Республика Дагестан | RU05 | [15 empty] | Газ природный - Газ лимитный | тыс.м3
Республика Ингушетия | RU06 | [15 empty] | Мазут | тнт
Республика Калмыкия | RU08 | [15 empty] | Дизельное топливо | тнт
Республика Карелия | RU10 | [15 empty] | Газ природный - Газ сверхлимитный | тыс.м3
Республика Коми | RU11
Республика Крым | RU82
Республика Марий Эл | RU12
Республика Мордовия | RU13
Республика Саха (Якутия) | RU14
Республика Северная Осетия-Алания | RU15
Республика Татарстан | RU16
Республика Тыва | RU17
Республика Хакасия | RU19
Ростовская область | RU61
Рязанская область | RU62
Самарская область | RU63
Саратовская область | RU64
Сахалинская область | RU65
Свердловская область | RU66
Смоленская область | RU67
Ставропольский край | RU26
Тамбовская область | RU68
Тверская область | RU69
Томская область | RU70
Тульская область | RU71
Тюменская область | RU72
Удмуртская республика | RU18
Ульяновская область | RU73
Хабаровский край | RU27
Ханты-Мансийский автономный округ | RU86
Херсонская область | RU84
Челябинская область | RU74
Чеченская республика | RU20
Чувашская республика | RU21
Чукотский автономный округ | RU87
Ямало-Ненецкий автономный округ | RU89
Ярославская область | RU76
Алтайский край | Управление Алтайского края по государственному регулированию цен и тарифов
Амурская область | Управление государственного регулирования цен и тарифов Амурской области
Архангельская область | Агентство по тарифам Архангельской области
Астраханская область | Служба по тарифам Астраханской области
Белгородская область | Департамент жилищно-коммунального хозяйства Белгородской области
Брянская область | Управление государственного регулирования тарифов Брянской области
Владимирская область | Департамент государственного регулирования цен и тарифов Владимирской области
Волгоградская область | комитет тарифного регулирования Волгоградской области
Вологодская область | Департамент ТЭК и ТР Вологодской области
Воронежская область | Департамент государственного регулирования тарифов Воронежской области
г. Москва | Департамент экономической политики и развития города Москвы
г. Байконур | Управление экономического развития администрации города Байконур
г. Санкт-Петербург | Комитет по тарифам Санкт-Петербурга
г. Севастополь | Управление по тарифам города Севастополя
Еврейская автономная область | Комитет тарифов и цен правительства Еврейской автономной области
Забайкальский край | Региональная служба по тарифам и ценообразованию Забайкальского края
Ивановская область | Департамент энергетики и тарифов Ивановской области
Иркутская область | Служба по тарифам Иркутской области
Кабардино-Балкарская республика | Государственный комитет Кабардино-Балкарский Республики по тарифам и жилищному надзору
Калининградская область | Служба по государственному регулированию цен и тарифов Калининградской области
Калужская область | Министерство конкурентной политики Калужской области
Камчатский край | Региональная служба по тарифам и ценам Камчатского края
Карачаево-Черкесская республика | Главное управление Карачаево-Черкесской Республики по тарифам и ценам
Кемеровская область | Региональная энергетическая комиссия Кузбасса
Кировская область | Региональная служба по тарифам Кировской области
Костромская область | Департамент государственного регулирования цен и тарифов Костромской области
Краснодарский край | Департамент государственного регулирования тарифов Краснодарского края
Красноярский край | Министерство тарифной политики Красноярского края
Курганская область | Департамент государственного регулирования цен и тарифов Курганской области
Курская область | Комитет по тарифам и ценам Курской области
Ленинградская область | Комитет по тарифам и ценовой политике Ленинградской области
Липецкая область | Управление энергетики и тарифов Липецкой области
Магаданская область | Департамент цен и тарифов Магаданской области
Московская область | Комитет по ценам и тарифам Московской области
Мурманская область | Комитет по тарифному регулированию Мурманской области
Ненецкий автономный округ | Управление по государственному регулированию цен (тарифов) Ненецкого автономного округа
Нижегородская область | Региональная служба по тарифам Нижегородской области
Новгородская область | Комитет по тарифной политике Новгородской области
Новосибирская область | Департамент по тарифам Новосибирской области
Омская область | Региональная энергетическая комиссия Омской области
Оренбургская область | Департамент Оренбургской области по ценам и регулированию тарифов
Орловская область | Управление по тарифам и ценовой политике Орловской области
Пензенская область | Департамент по регулированию тарифов и энергосбережению Пензенской области
Пермский край | Министерство тарифного регулирования и энергетики Пермского края
Приморский край | Агентство по тарифам Приморского края
Псковская область | Комитет по тарифам и энергетике Псковской области
Республика Адыгея | Управление государственного регулирования цен и тарифов Республики Адыгея
Республика Алтай | Комитет по тарифам Республики Алтай
Республика Башкортостан | Государственный комитет Республики Башкортостан по тарифам
Республика Бурятия | Республиканская служба по тарифам Республики Бурятия
Республика Дагестан | Республиканская служба по тарифам Республики Дагестан
Республика Ингушетия | Государственная жилищная инспекция Республики Ингушетия
Республика Калмыкия | Региональная служба по тарифам Республики Калмыкия
Республика Карелия | Государственный комитет Республики Карелия по ценам и тарифам
Республика Коми | Комитет Республики Коми по тарифам
Республика Крым | Государственный комитет по ценам и тарифам Республики Крым
Республика Марий Эл | Министерство промышленности, экономического развития и торговли Республики Марий Эл
Республика Мордовия | Республиканская служба по тарифам Республики Мордовия
Республика Саха (Якутия) | Государственный комитет по ценовой политике Республики Саха (Якутия)
Республика Северная Осетия-Алания | Региональная служба по тарифам Республики Северная Осетия-Алания
Республика Татарстан | Государственный комитет Республики Татарстан по тарифам
Республика Тыва | Служба по тарифам Республики Тыва
Республика Хакасия | Государственный комитет энергетики и тарифного регулирования Республики Хакасия
Ростовская область | Региональная служба по тарифам Ростовской области
Рязанская область | Главное управление "Региональная энергетическая комиссия" Рязанской области
Самарская область | Департамент ценового и тарифного регулирования Самарской области
Саратовская область | Комитет государственного регулирования тарифов Саратовской области
Сахалинская область | региональная энергетическая комиссии Сахалинской области
Свердловская область | Региональная энергетическая комиссия Свердловской области
Смоленская область | Департамент Смоленской области по энергетике, энергоэффективности, тарифной политике
Ставропольский край | Региональная тарифная комиссия Ставропольского края
Тамбовская область | Управление по регулированию тарифов Тамбовской области
Тверская область | Главное управление "Региональная энергетическая комиссия" Тверской области
Томская область | Департамент тарифного регулирования Томской области
Тульская область | Комитет Тульской области по тарифам
Тюменская область | Департамент тарифной и ценовой политики Тюменской области
Удмуртская республика | Министерство строительства, жилищно-коммунального хозяйства и энергетики Удмуртской Республики
Ульяновская область | Агентство по регулированию цен и тарифов Ульяновской области
Хабаровский край | Комитет по ценам и тарифам Правительства Хабаровского края
Ханты-Мансийский автономный округ | Региональная служба по тарифам Ханты-Мансийского автономного округа - Югры
Челябинская область | Министерство тарифного регулирования и энергетики Челябинской области
Чеченская республика | Государственный комитет цен и тарифов Чеченской Республики
Чувашская республика | Государственная служба Чувашской Республики по конкурентной политике и тарифам
Чукотский автономный округ | Комитет государственного регулирования цен и тарифов Чукотского автономного округа
Ямало-Ненецкий автономный округ | Департамент тарифной политики, энергетики и жилищно-коммунального комплекса Ямало-Ненецкого автономного округа
Ярославская область | Департамент жилищно-коммунального хозяйства, энергетики и регулирования тарифов Ярославской области

## REESTR_OBJECT (hidden)
start_date | end_date | report_date | entity_id | scenario_id | scenario_name | fil_id | nomer2_id | nomer2_name | nmob_id | nmob_name | nsrf_id | nsrf_name | det_id | det_name | lgl_id | l_base_service_transmission | l_base_service_sale | l_address_mr | l_address_mo | l_address_oktmo | l_address_location | l_address_loc_oktmo | l_address_street | l_address_building | l_pr_ic | l_pr_cl | l_pr_tp_count | l_pr_depreciation | l_tr_sl_ic | l_tr_sl_cl | l_tr_sl_tp_count | l_tr_sl_org | l_tr_sl_inn | l_tr_sl_kpp | l_tr_sl_source_name | l_tr_sl_mr | l_tr_sl_mo | l_tr_sl_oktmo | l_tr_sl_location | l_tr_sl_loc_oktmo | l_tr_sl_street | l_tr_sl_building | l_tr_net_type | l_tr_sl_phc_count | l_tr_sl_l_calc_method | l_tr_sl_l_heat_total | l_tr_sl_l_heat_50_250 | l_tr_sl_l_heat_251_400 | l_tr_sl_l_heat_401_550 | l_tr_sl_l_heat_551_700 | l_tr_sl_l_heat_701 | l_tr_sl_l_hvsn_total | l_tr_sl_l_hvsn_50_250 | l_tr_sl_l_hvsn_251_400 | l_tr_sl_l_hvsn_401_550 | l_tr_sl_l_hvsn_551_700 | l_tr_sl_l_hvsn_701 | l_tr_sl_l_heat_over_total | l_tr_sl_l_heat_over_50_250 | l_tr_sl_l_heat_over_251_400 | l_tr_sl_l_heat_over_401_550 | l_tr_sl_l_heat_over_551_700 | l_tr_sl_l_heat_over_701 | l_tr_sl_l_hvsn_over_total | l_tr_sl_l_hvsn_over_50_250 | l_tr_sl_l_hvsn_over_251_400 | l_tr_sl_l_hvsn_over_401_550 | l_tr_sl_l_hvsn_over_551_700 | l_tr_sl_l_hvsn_over_701 | l_tr_sl_l_heat_u_ch_total | l_tr_sl_l_heat_u_ch_50_250 | l_tr_sl_l_heat_u_ch_251_400 | l_tr_sl_l_heat_u_ch_401_550 | l_tr_sl_l_heat_u_ch_551_700 | l_tr_sl_l_heat_u_ch_701 | l_tr_sl_l_hvsn_u_ch_total | l_tr_sl_l_hvsn_u_ch_50_250 | l_tr_sl_l_hvsn_u_ch_251_400 | l_tr_sl_l_hvsn_u_ch_401_550 | l_tr_sl_l_hvsn_u_ch_551_700 | l_tr_sl_l_hvsn_u_ch_701 | l_tr_sl_l_heat_u_nonch_total | l_tr_sl_l_heat_u_nonch_50_250 | l_tr_sl_l_heat_u_nonch_251_400 | l_tr_sl_l_heat_u_nonch_401_550 | l_tr_sl_l_heat_u_nonch_551_700 | l_tr_sl_l_heat_u_nonch_701 | l_tr_sl_l_hvsn_u_nonch_total | l_tr_sl_l_hvsn_u_nonch_50_250 | l_tr_sl_l_hvsn_u_nonch_251_400 | l_tr_sl_l_hvsn_u_nonch_401_550 | l_tr_sl_l_hvsn_u_nonch_551_700 | l_tr_sl_l_hvsn_u_nonch_701 | l_tr_sl_depreciation | l_current_state | l_ownership_type | l_base_of_contract | l_url | l_exploit_doc_type | l_exploit_doc_base | l_exploit_doc_number | l_exploit_doc_date | l_exploit_doc_url | id | address
[5 empty] | sce:REESTR.HEAT.SOURCE.2025 |  |  | 9 |  | Тепловые сети от котельной №23, Кемеровская обл., г. Мариинск, ул. Антибесская у дома №17 |  | Кемеровская область |  | сеть | 8281246726.0000000000 | да | нет | Мариинский муниципальный округ | Мариинский муниципальный округ | 32516000 | г Мариинск | 32516000001 | Антибесская | 17 |  |  |  |  | 2.4000000000 | 1.5000000000 | 1.0000000000 | ООО "А-Энерго" | 4205331498.0 | 420501001 | ЦТП№8 | Мариинский муниципальный округ | Мариинский муниципальный округ | 32516000.0 | г Мариинск | 32516000001.0 | Антибесская | 17 | магистральная и разводящая | двухтрубные сети | двухтрубное исполнение | 3.4800000000 | 3.4800000000 | 0.0000000000 | 0.0000000000 | 0.0000000000 | 0.0000000000 | 0.0000000000 | 0.0000000000 | 0.0000000000 | 0.0000000000 | 0.0000000000 | 0.0000000000 | 3.1800000000 | 3.1800000000 | 0.0000000000 | 0.0000000000 | 0.0000000000 | 0.0000000000 | 0.0000000000 | 0.0000000000 | 0.0000000000 | 0.0000000000 | 0.0000000000 | 0.0000000000 | 0.3000000000 | 0.3000000000 | 0.0000000000 | 0.0000000000 | 0.0000000000 | 0.0000000000 | 0.0000000000 | 0.0000000000 | 0.0000000000 | 0.0000000000 | 0.0000000000 | 0.0000000000 | 0.0000000000 | 0.0000000000 | 0.0000000000 | 0.0000000000 | 0.0000000000 | 0.0000000000 | 0.0000000000 | 0.0000000000 | 0.0000000000 | 0.0000000000 | 0.0000000000 | 0.0000000000 | 69.0000000000 | эксплуатируется | муниципальное имущество | концессионное соглашение | https://portal.eias.ru/Portal/DownloadPage.aspx?type=12&guid=e3b0d791-2d65-40bc-9e35-990df7962ba6 | соглашение | концессионное соглашение | №1 | 03.07.2017 | https://portal.eias.ru/Portal/DownloadPage.aspx?type=12&guid=e3b0d791-2d65-40bc-9e35-990df7962ba6 | 0 | г Мариинск, Антибесская, 17
[5 empty] | sce:REESTR.HEAT.SOURCE.2025 |  |  | 22 |  | Тепловые сети от котельной № 20, назначение: нежилое. |  | Кемеровская область |  | сеть | 8281246726.0000000000 | да | нет | Мариинский муниципальный округ | Мариинский муниципальный округ | 32516000 | г Мариинск | 32516000001 | ул. Котовского | - |  |  |  |  | 1.5000000000 | 0.8400000000 | 0.0000000000 | ООО "А-Энерго" | 4205331498.0 | 420501001 | Котельная №20 | Мариинский муниципальный округ | Мариинский муниципальный округ | 32516000.0 | г Мариинск | 32516000001.0 | ул. Котовского | - | магистральная и разводящая | двухтрубные сети | двухтрубное исполнение | 1.1340000000 | 1.1340000000 | 0.0000000000 | 0.0000000000 | 0.0000000000 | 0.0000000000 | 0.0000000000 | 0.0000000000 | 0.0000000000 | 0.0000000000 | 0.0000000000 | 0.0000000000 | 0.5670000000 | 0.5670000000 | 0.0000000000 | 0.0000000000 | 0.0000000000 | 0.0000000000 | 0.0000000000 | 0.0000000000 | 0.0000000000 | 0.0000000000 | 0.0000000000 | 0.0000000000 | 0.5670000000 | 0.5670000000 | 0.0000000000 | 0.0000000000 | 0.0000000000 | 0.0000000000 | 0.0000000000 | 0.0000000000 | 0.0000000000 | 0.0000000000 | 0.0000000000 | 0.0000000000 | 0.0000000000 | 0.0000000000 | 0.0000000000 | 0.0000000000 | 0.0000000000 | 0.0000000000 | 0.0000000000 | 0.0000000000 | 0.0000000000 | 0.0000000000 | 0.0000000000 | 0.0000000000 | 95.0000000000 | эксплуатируется | муниципальное имущество | концессионное соглашение | https://portal.eias.ru/Portal/DownloadPage.aspx?type=12&guid=86dcecc6-7a59-4195-9f9f-051a5dd62494 | соглашение | концессионное соглашение | 1/ММО | 29.06.2023 | https://portal.eias.ru/Portal/DownloadPage.aspx?type=12&guid=86dcecc6-7a59-4195-9f9f-051a5dd62494 | 0 | г Мариинск, ул. Котовского, -
[5 empty] | sce:REESTR.HEAT.SOURCE.2025 |  |  | 3 |  | Сеть тепловая магистральная, 2 пусковой комплекс, протяженностью 17630 м |  | Кемеровская область |  | сеть | 8281246726.0000000000 | да | нет | Мариинский муниципальный округ | Мариинский муниципальный округ | 32516000 | г Мариинск | 32516000001 | ул. Юбилейная | 2а |  |  |  |  | 18.0000000000 | 13.0600000000 | 0.0000000000 | ООО "А-Энерго" | 4205331498.0 | 420501001 | Котельная | Мариинский муниципальный округ | Мариинский муниципальный округ | 32516000.0 | г Мариинск | 32516000001.0 | ул. Юбилейная | 2а | магистральная | двухтрубные сети | двухтрубное исполнение | 7.9200000000 | 7.9200000000 | 0.0000000000 | 0.0000000000 | 0.0000000000 | 0.0000000000 | 0.0000000000 | 0.0000000000 | 0.0000000000 | 0.0000000000 | 0.0000000000 | 0.0000000000 | 6.2100000000 | 6.2100000000 | 0.0000000000 | 0.0000000000 | 0.0000000000 | 0.0000000000 | 0.0000000000 | 0.0000000000 | 0.0000000000 | 0.0000000000 | 0.0000000000 | 0.0000000000 | 1.7100000000 | 1.7100000000 | 0.0000000000 | 0.0000000000 | 0.0000000000 | 0.0000000000 | 0.0000000000 | 0.0000000000 | 0.0000000000 | 0.0000000000 | 0.0000000000 | 0.0000000000 | 0.0000000000 | 0.0000000000 | 0.0000000000 | 0.0000000000 | 0.0000000000 | 0.0000000000 | 0.0000000000 | 0.0000000000 | 0.0000000000 | 0.0000000000 | 0.0000000000 | 0.0000000000 | 30.0000000000 | эксплуатируется | муниципальное имущество | концессионное соглашение | https://portal.eias.ru/Portal/DownloadPage.aspx?type=12&guid=e3b0d791-2d65-40bc-9e35-990df7962ba6 | соглашение | концессионное соглашение | №1 | 03.07.2017 | https://portal.eias.ru/Portal/DownloadPage.aspx?type=12&guid=e3b0d791-2d65-40bc-9e35-990df7962ba6 | 0 | г Мариинск, ул. Юбилейная, 2а
[5 empty] | sce:REESTR.HEAT.SOURCE.2025 |  |  | 23 |  | Отдельно стоящее здание (котельная № 25), назначение: нежилое |  | Кемеровская область |  | ТИ | 8281246726.0000000000 | нет | нет | Мариинский муниципальный округ | Мариинский муниципальный округ | 32516000 | г Мариинск | 32516000001 | ул. Котовского, на земельном участке с кадастровым № 42:27:0105005:0143 | - | 12.8000000000 | 7.7280000000 | 0.0000000000 | 70.0000000000 | [66 empty] | эксплуатируется | муниципальное имущество | концессионное соглашение | https://portal.eias.ru/Portal/DownloadPage.aspx?type=12&guid=86dcecc6-7a59-4195-9f9f-051a5dd62494 | соглашение | концессионное соглашение | 1/ММО | 29.06.2023 | https://portal.eias.ru/Portal/DownloadPage.aspx?type=12&guid=86dcecc6-7a59-4195-9f9f-051a5dd62494 | 0 | г Мариинск, ул. Котовского, на земельном участке с кадастровым № 42:27:0105005:0143, -
[5 empty] | sce:REESTR.HEAT.SOURCE.2025 |  |  | 1 |  | Котельная |  | Кемеровская область |  | ТИ | 8281246726.0000000000 | нет | нет | Мариинский муниципальный округ | Мариинский муниципальный округ | 32516000 | г Мариинск | 32516000001 | ул. Юбилейная | 2а | 102.7600000000 | 24.9600000000 | 11.0000000000 | 63.8000000000 | [66 empty] | эксплуатируется | муниципальное имущество | концессионное соглашение | https://portal.eias.ru/Portal/DownloadPage.aspx?type=12&guid=e3b0d791-2d65-40bc-9e35-990df7962ba6 | соглашение | концессионное соглашение | №1 | 03.07.2017 | https://portal.eias.ru/Portal/DownloadPage.aspx?type=12&guid=e3b0d791-2d65-40bc-9e35-990df7962ba6 | 0 | г Мариинск, ул. Юбилейная, 2а
[5 empty] | sce:REESTR.HEAT.SOURCE.2025 |  |  | 10 |  | Тепловые сети от котельной №27, Кемеровская обл., г. Мариинск, пер. Базовый у дома 10а |  | Кемеровская область |  | сеть | 8281246726.0000000000 | да | нет | Мариинский муниципальный округ | Мариинский муниципальный округ | 32516000 | г Мариинск | 32516000001 | Базовый | 10а |  |  |  |  | 4.5600000000 | 2.2300000000 | 1.0000000000 | ООО "А-Энерго" | 4205331498.0 | 420501001 | ЦТП№10 | Мариинский муниципальный округ | Мариинский муниципальный округ | 32516000.0 | г Мариинск | 32516000001.0 | Базовый | 10а | магистральная и разводящая | двухтрубные сети | двухтрубное исполнение | 2.8600000000 | 2.8600000000 | 0.0000000000 | 0.0000000000 | 0.0000000000 | 0.0000000000 | 0.0000000000 | 0.0000000000 | 0.0000000000 | 0.0000000000 | 0.0000000000 | 0.0000000000 | 2.4800000000 | 2.4800000000 | 0.0000000000 | 0.0000000000 | 0.0000000000 | 0.0000000000 | 0.0000000000 | 0.0000000000 | 0.0000000000 | 0.0000000000 | 0.0000000000 | 0.0000000000 | 0.3800000000 | 0.3800000000 | 0.0000000000 | 0.0000000000 | 0.0000000000 | 0.0000000000 | 0.0000000000 | 0.0000000000 | 0.0000000000 | 0.0000000000 | 0.0000000000 | 0.0000000000 | 0.0000000000 | 0.0000000000 | 0.0000000000 | 0.0000000000 | 0.0000000000 | 0.0000000000 | 0.0000000000 | 0.0000000000 | 0.0000000000 | 0.0000000000 | 0.0000000000 | 0.0000000000 | 71.0000000000 | эксплуатируется | муниципальное имущество | концессионное соглашение | https://portal.eias.ru/Portal/DownloadPage.aspx?type=12&guid=e3b0d791-2d65-40bc-9e35-990df7962ba6 | соглашение | концессионное соглашение | №1 | 03.07.2017 | https://portal.eias.ru/Portal/DownloadPage.aspx?type=12&guid=e3b0d791-2d65-40bc-9e35-990df7962ba6 | 0 | г Мариинск, Базовый, 10а
[5 empty] | sce:REESTR.HEAT.SOURCE.2025 |  |  | 24 |  | Тепловые сети, назначение: нежилое, |  | Кемеровская область |  | сеть | 8281246726.0000000000 | да | нет | Мариинский муниципальный округ | Мариинский муниципальный округ | 32516000 | г Мариинск | 32516000001 | от котельной № 25 по ул. Котовского | - |  |  |  |  | 6.4000000000 | 3.8650000000 | 0.0000000000 | ООО "А-Энерго" | 4205331498.0 | 420501001 | Котельная №25 | Мариинский муниципальный округ | Мариинский муниципальный округ | 32516000.0 | г Мариинск | 32516000001.0 | от котельной № 25 по ул. Котовского | - | магистральная и разводящая | двухтрубные сети | двухтрубное исполнение | 3.7630000000 | 2.3000000000 | 1.4630000000 | 0.0000000000 | 0.0000000000 | 0.0000000000 | 0.0000000000 | 0.0000000000 | 0.0000000000 | 0.0000000000 | 0.0000000000 | 0.0000000000 | 1.9315000000 | 1.2000000000 | 0.7315000000 | 0.0000000000 | 0.0000000000 | 0.0000000000 | 0.0000000000 | 0.0000000000 | 0.0000000000 | 0.0000000000 | 0.0000000000 | 0.0000000000 | 1.8315000000 | 1.1000000000 | 0.7315000000 | 0.0000000000 | 0.0000000000 | 0.0000000000 | 0.0000000000 | 0.0000000000 | 0.0000000000 | 0.0000000000 | 0.0000000000 | 0.0000000000 | 0.0000000000 | 0.0000000000 | 0.0000000000 | 0.0000000000 | 0.0000000000 | 0.0000000000 | 0.0000000000 | 0.0000000000 | 0.0000000000 | 0.0000000000 | 0.0000000000 | 0.0000000000 | 96.0000000000 | эксплуатируется | муниципальное имущество | концессионное соглашение | https://portal.eias.ru/Portal/DownloadPage.aspx?type=12&guid=86dcecc6-7a59-4195-9f9f-051a5dd62494 | соглашение | концессионное соглашение | 1/ММО | 29.06.2023 | https://portal.eias.ru/Portal/DownloadPage.aspx?type=12&guid=86dcecc6-7a59-4195-9f9f-051a5dd62494 | 0 | г Мариинск, от котельной № 25 по ул. Котовского, -
[5 empty] | sce:REESTR.HEAT.SOURCE.2025 |  |  | 25 |  | Тепловые сети, назначение: нежилое, |  | Кемеровская область |  | сеть | 8281246726.0000000000 | да | нет | Мариинский муниципальный округ | Мариинский муниципальный округ | 32516000 | г Мариинск | 32516000001 | ул. Белинского | 14г |  |  |  |  | 6.4000000000 | 3.8650000000 | 0.0000000000 | ООО "А-Энерго" | 4205331498.0 | 420501001 | Котельная №25 | Мариинский муниципальный округ | Мариинский муниципальный округ | 32516000.0 | г Мариинск | 32516000001.0 | ул. Белинского | 14г | магистральная и разводящая | двухтрубные сети | двухтрубное исполнение | 2.4000000000 | 2.4000000000 | 0.0000000000 | 0.0000000000 | 0.0000000000 | 0.0000000000 | 0.0000000000 | 0.0000000000 | 0.0000000000 | 0.0000000000 | 0.0000000000 | 0.0000000000 | 1.2000000000 | 1.2000000000 | 0.0000000000 | 0.0000000000 | 0.0000000000 | 0.0000000000 | 0.0000000000 | 0.0000000000 | 0.0000000000 | 0.0000000000 | 0.0000000000 | 0.0000000000 | 1.2000000000 | 1.2000000000 | 0.0000000000 | 0.0000000000 | 0.0000000000 | 0.0000000000 | 0.0000000000 | 0.0000000000 | 0.0000000000 | 0.0000000000 | 0.0000000000 | 0.0000000000 | 0.0000000000 | 0.0000000000 | 0.0000000000 | 0.0000000000 | 0.0000000000 | 0.0000000000 | 0.0000000000 | 0.0000000000 | 0.0000000000 | 0.0000000000 | 0.0000000000 | 0.0000000000 | 95.0000000000 | эксплуатируется | муниципальное имущество | концессионное соглашение | https://portal.eias.ru/Portal/DownloadPage.aspx?type=12&guid=86dcecc6-7a59-4195-9f9f-051a5dd62494 | соглашение | концессионное соглашение | 1/ММО | 29.06.2023 | https://portal.eias.ru/Portal/DownloadPage.aspx?type=12&guid=86dcecc6-7a59-4195-9f9f-051a5dd62494 | 0 | г Мариинск, ул. Белинского, 14г
[5 empty] | sce:REESTR.HEAT.SOURCE.2025 |  |  | 26 |  | Тепловой комплекс г.Мариинск, ул. Красноармейская, 44б |  | Кемеровская область |  | ТИ | 8281246726.0000000000 | нет | нет | Мариинский муниципальный округ | Мариинский муниципальный округ | 32516000 | г Мариинск | 32516000001 | ул. Красноармейская | 44б | 17.7000000000 | 10.2270000000 | 0.0000000000 | 100.0000000000 | [66 empty] | эксплуатируется | муниципальное имущество | концессионное соглашение | https://portal.eias.ru/Portal/DownloadPage.aspx?type=12&guid=86dcecc6-7a59-4195-9f9f-051a5dd62494 | соглашение | концессионное соглашение | 1/ММО | 29.06.2023 | https://portal.eias.ru/Portal/DownloadPage.aspx?type=12&guid=86dcecc6-7a59-4195-9f9f-051a5dd62494 | 0 | г Мариинск, ул. Красноармейская, 44б
[5 empty] | sce:REESTR.HEAT.SOURCE.2025 |  |  | 27 |  | Тепловые сети, назначение: нежилое |  | Кемеровская область |  | сеть | 8281246726.0000000000 | да | нет | Мариинский муниципальный округ | Мариинский муниципальный округ | 32516000 | г Мариинск | 32516000001 | ул. Социалистическая | 8 |  |  |  |  | 8.8500000000 | 5.1150000000 | 0.0000000000 | ООО "А-Энерго" | 4205331498.0 | 420501001 | Котельная №29 | Мариинский муниципальный округ | Мариинский муниципальный округ | 32516000.0 | г Мариинск | 32516000001.0 | ул. Социалистическая | 8 | магистральная и разводящая | двухтрубные сети | двухтрубное исполнение | 3.1850000000 | 2.2000000000 | 0.9850000000 | 0.0000000000 | 0.0000000000 | 0.0000000000 | 0.0000000000 | 0.0000000000 | 0.0000000000 | 0.0000000000 | 0.0000000000 | 0.0000000000 | 2.1000000000 | 2.1000000000 | 0.0000000000 | 0.0000000000 | 0.0000000000 | 0.0000000000 | 0.0000000000 | 0.0000000000 | 0.0000000000 | 0.0000000000 | 0.0000000000 | 0.0000000000 | 1.0850000000 | 0.1000000000 | 0.9850000000 | 0.0000000000 | 0.0000000000 | 0.0000000000 | 0.0000000000 | 0.0000000000 | 0.0000000000 | 0.0000000000 | 0.0000000000 | 0.0000000000 | 0.0000000000 | 0.0000000000 | 0.0000000000 | 0.0000000000 | 0.0000000000 | 0.0000000000 | 0.0000000000 | 0.0000000000 | 0.0000000000 | 0.0000000000 | 0.0000000000 | 0.0000000000 | 95.0000000000 | эксплуатируется | муниципальное имущество | концессионное соглашение | https://portal.eias.ru/Portal/DownloadPage.aspx?type=12&guid=86dcecc6-7a59-4195-9f9f-051a5dd62494 | соглашение | концессионное соглашение | 1/ММО | 29.06.2023 | https://portal.eias.ru/Portal/DownloadPage.aspx?type=12&guid=86dcecc6-7a59-4195-9f9f-051a5dd62494 | 0 | г Мариинск, ул. Социалистическая, 8
[5 empty] | sce:REESTR.HEAT.SOURCE.2025 |  |  | 28 |  | Тепловые сети, назначение: нежилое |  | Кемеровская область |  | сеть | 8281246726.0000000000 | да | нет | Мариинский муниципальный округ | Мариинский муниципальный округ | 32516000 | г Мариинск | 32516000001 | ул. К. Маркса | 4 |  |  |  |  | 8.8500000000 | 5.1150000000 | 0.0000000000 | ООО "А-Энерго" | 4205331498.0 | 420501001 | Котельная №29 | Мариинский муниципальный округ | Мариинский муниципальный округ | 32516000.0 | г Мариинск | 32516000001.0 | ул. К. Маркса | 4 | магистральная и разводящая | двухтрубные сети | двухтрубное исполнение | 3.3150000000 | 2.2000000000 | 1.1150000000 | 0.0000000000 | 0.0000000000 | 0.0000000000 | 0.0000000000 | 0.0000000000 | 0.0000000000 | 0.0000000000 | 0.0000000000 | 0.0000000000 | 1.1000000000 | 1.1000000000 | 0.0000000000 | 0.0000000000 | 0.0000000000 | 0.0000000000 | 0.0000000000 | 0.0000000000 | 0.0000000000 | 0.0000000000 | 0.0000000000 | 0.0000000000 | 2.2150000000 | 1.1000000000 | 1.1150000000 | 0.0000000000 | 0.0000000000 | 0.0000000000 | 0.0000000000 | 0.0000000000 | 0.0000000000 | 0.0000000000 | 0.0000000000 | 0.0000000000 | 0.0000000000 | 0.0000000000 | 0.0000000000 | 0.0000000000 | 0.0000000000 | 0.0000000000 | 0.0000000000 | 0.0000000000 | 0.0000000000 | 0.0000000000 | 0.0000000000 | 0.0000000000 | 96.0000000000 | эксплуатируется | муниципальное имущество | концессионное соглашение | https://portal.eias.ru/Portal/DownloadPage.aspx?type=12&guid=86dcecc6-7a59-4195-9f9f-051a5dd62494 | соглашение | концессионное соглашение | 1/ММО | 29.06.2023 | https://portal.eias.ru/Portal/DownloadPage.aspx?type=12&guid=86dcecc6-7a59-4195-9f9f-051a5dd62494 | 0 | г Мариинск, ул. К. Маркса, 4
[5 empty] | sce:REESTR.HEAT.SOURCE.2025 |  |  | 29 |  | Отдельно стоящее здание (котельная), назначение: нежилое, 1-этажный |  | Кемеровская область |  | ТИ | 8281246726.0000000000 | нет | нет | Мариинский муниципальный округ | Мариинский муниципальный округ | 32516000 | г Мариинск | 32516000001 | пер. Ноградский | б/н | 4.0000000000 | 1.6460000000 | 0.0000000000 | 90.0000000000 | [66 empty] | эксплуатируется | муниципальное имущество | концессионное соглашение | https://portal.eias.ru/Portal/DownloadPage.aspx?type=12&guid=86dcecc6-7a59-4195-9f9f-051a5dd62494 | соглашение | концессионное соглашение | 1/ММО | 29.06.2023 | https://portal.eias.ru/Portal/DownloadPage.aspx?type=12&guid=86dcecc6-7a59-4195-9f9f-051a5dd62494 | 0 | г Мариинск, пер. Ноградский, б/н
[5 empty] | sce:REESTR.HEAT.SOURCE.2025 |  |  | 30 |  | Тепловые сети, назначение: нежилое. |  | Кемеровская область |  | сеть | 8281246726.0000000000 | да | нет | Мариинский муниципальный округ | Мариинский муниципальный округ | 32516000 | г Мариинск | 32516000001 | пер. Ноградский | б/н |  |  |  |  | 1.3000000000 | 0.5400000000 | 0.0000000000 | ООО "А-Энерго" | 4205331498.0 | 420501001 | Котельная №30 | Мариинский муниципальный округ | Мариинский муниципальный округ | 32516000.0 | г Мариинск | 32516000001.0 | пер. Ноградский | б/н | магистральная и разводящая | двухтрубные сети | двухтрубное исполнение | 1.0670000000 | 1.0670000000 | 0.0000000000 | 0.0000000000 | 0.0000000000 | 0.0000000000 | 0.0000000000 | 0.0000000000 | 0.0000000000 | 0.0000000000 | 0.0000000000 | 0.0000000000 | 0.6000000000 | 0.6000000000 | 0.0000000000 | 0.0000000000 | 0.0000000000 | 0.0000000000 | 0.0000000000 | 0.0000000000 | 0.0000000000 | 0.0000000000 | 0.0000000000 | 0.0000000000 | 0.4670000000 | 0.4670000000 | 0.0000000000 | 0.0000000000 | 0.0000000000 | 0.0000000000 | 0.0000000000 | 0.0000000000 | 0.0000000000 | 0.0000000000 | 0.0000000000 | 0.0000000000 | 0.0000000000 | 0.0000000000 | 0.0000000000 | 0.0000000000 | 0.0000000000 | 0.0000000000 | 0.0000000000 | 0.0000000000 | 0.0000000000 | 0.0000000000 | 0.0000000000 | 0.0000000000 | 96.0000000000 | эксплуатируется | муниципальное имущество | концессионное соглашение | https://portal.eias.ru/Portal/DownloadPage.aspx?type=12&guid=86dcecc6-7a59-4195-9f9f-051a5dd62494 | соглашение | концессионное соглашение | 1/ММО | 29.06.2023 | https://portal.eias.ru/Portal/DownloadPage.aspx?type=12&guid=86dcecc6-7a59-4195-9f9f-051a5dd62494 | 0 | г Мариинск, пер. Ноградский, б/н
[5 empty] | sce:REESTR.HEAT.SOURCE.2025 |  |  | 4 |  | Тепловая трасса, Кемеровская обл., г. Мариинск, ул. Юбилейная |  | Кемеровская область |  | сеть | 8281246726.0000000000 | да | нет | Мариинский муниципальный округ | Мариинский муниципальный округ | 32516000 | г Мариинск | 32516000001 | ул. Юбилейная | 11 |  |  |  |  | 8.1400000000 | 5.9000000000 | 1.0000000000 | ООО "А-Энерго" | 4205331498.0 | 420501001 | ЦТП№1 | Мариинский муниципальный округ | Мариинский муниципальный округ | 32516000.0 | г Мариинск | 32516000001.0 | ул. Юбилейная | 11 | магистральная и разводящая | двухтрубные сети | двухтрубное исполнение | 3.7600000000 | 3.7100000000 | 0.0500000000 | 0.0000000000 | 0.0000000000 | 0.0000000000 | 0.0000000000 | 0.0000000000 | 0.0000000000 | 0.0000000000 | 0.0000000000 | 0.0000000000 | 3.2000000000 | 3.1500000000 | 0.0500000000 | 0.0000000000 | 0.0000000000 | 0.0000000000 | 0.0000000000 | 0.0000000000 | 0.0000000000 | 0.0000000000 | 0.0000000000 | 0.0000000000 | 0.5600000000 | 0.5600000000 | 0.0000000000 | 0.0000000000 | 0.0000000000 | 0.0000000000 | 0.0000000000 | 0.0000000000 | 0.0000000000 | 0.0000000000 | 0.0000000000 | 0.0000000000 | 0.0000000000 | 0.0000000000 | 0.0000000000 | 0.0000000000 | 0.0000000000 | 0.0000000000 | 0.0000000000 | 0.0000000000 | 0.0000000000 | 0.0000000000 | 0.0000000000 | 0.0000000000 | 72.0000000000 | эксплуатируется | муниципальное имущество | концессионное соглашение | https://portal.eias.ru/Portal/DownloadPage.aspx?type=12&guid=e3b0d791-2d65-40bc-9e35-990df7962ba6 | соглашение | концессионное соглашение | №1 | 03.07.2017 | https://portal.eias.ru/Portal/DownloadPage.aspx?type=12&guid=e3b0d791-2d65-40bc-9e35-990df7962ba6 | 0 | г Мариинск, ул. Юбилейная, 11
[5 empty] | sce:REESTR.HEAT.SOURCE.2025 |  |  | 31 |  | Тепловые сети, назначение: нежилое.. |  | Кемеровская область |  | сеть | 8281246726.0000000000 | да | нет | Мариинский муниципальный округ | Мариинский муниципальный округ | 32516000 | г Мариинск | 32516000001 | пер. Ноградский | б/н |  |  |  |  | 1.3000000000 | 0.5400000000 | 0.0000000000 | ООО "А-Энерго" | 4205331498.0 | 420501001 | Котельная №30 | Мариинский муниципальный округ | Мариинский муниципальный округ | 32516000.0 | г Мариинск | 32516000001.0 | пер. Ноградский | б/н | магистральная и разводящая | двухтрубные сети | двухтрубное исполнение | 0.9600000000 | 0.9600000000 | 0.0000000000 | 0.0000000000 | 0.0000000000 | 0.0000000000 | 0.0000000000 | 0.0000000000 | 0.0000000000 | 0.0000000000 | 0.0000000000 | 0.0000000000 | 0.5000000000 | 0.5000000000 | 0.0000000000 | 0.0000000000 | 0.0000000000 | 0.0000000000 | 0.0000000000 | 0.0000000000 | 0.0000000000 | 0.0000000000 | 0.0000000000 | 0.0000000000 | 0.4600000000 | 0.4600000000 | 0.0000000000 | 0.0000000000 | 0.0000000000 | 0.0000000000 | 0.0000000000 | 0.0000000000 | 0.0000000000 | 0.0000000000 | 0.0000000000 | 0.0000000000 | 0.0000000000 | 0.0000000000 | 0.0000000000 | 0.0000000000 | 0.0000000000 | 0.0000000000 | 0.0000000000 | 0.0000000000 | 0.0000000000 | 0.0000000000 | 0.0000000000 | 0.0000000000 | 95.0000000000 | эксплуатируется | муниципальное имущество | концессионное соглашение | https://portal.eias.ru/Portal/DownloadPage.aspx?type=12&guid=86dcecc6-7a59-4195-9f9f-051a5dd62494 | соглашение | концессионное соглашение | 1/ММО | 29.06.2023 | https://portal.eias.ru/Portal/DownloadPage.aspx?type=12&guid=86dcecc6-7a59-4195-9f9f-051a5dd62494 | 0 | г Мариинск, пер. Ноградский, б/н
[5 empty] | sce:REESTR.HEAT.SOURCE.2025 |  |  | 11 |  | Тепловые сети от котельной №32, Кемеровская обл., г. Мариинск, ул. Набережная |  | Кемеровская область |  | сеть | 8281246726.0000000000 | да | нет | Мариинский муниципальный округ | Мариинский муниципальный округ | 32516000 | г Мариинск | 32516000001 | Набережная | 140 |  |  |  |  | 3.8000000000 | 3.7700000000 | 1.0000000000 | ООО "А-Энерго" | 4205331498.0 | 420501001 | ЦТП№1 | Мариинский муниципальный округ | Мариинский муниципальный округ | 32516000.0 | г Мариинск | 32516000001.0 | Набережная | 140 | магистральная и разводящая | двухтрубные сети | двухтрубное исполнение | 2.0400000000 | 2.0400000000 | 0.0000000000 | 0.0000000000 | 0.0000000000 | 0.0000000000 | 0.0000000000 | 0.0000000000 | 0.0000000000 | 0.0000000000 | 0.0000000000 | 0.0000000000 | 2.0400000000 | 2.0400000000 | 0.0000000000 | 0.0000000000 | 0.0000000000 | 0.0000000000 | 0.0000000000 | 0.0000000000 | 0.0000000000 | 0.0000000000 | 0.0000000000 | 0.0000000000 | 0.0000000000 | 0.0000000000 | 0.0000000000 | 0.0000000000 | 0.0000000000 | 0.0000000000 | 0.0000000000 | 0.0000000000 | 0.0000000000 | 0.0000000000 | 0.0000000000 | 0.0000000000 | 0.0000000000 | 0.0000000000 | 0.0000000000 | 0.0000000000 | 0.0000000000 | 0.0000000000 | 0.0000000000 | 0.0000000000 | 0.0000000000 | 0.0000000000 | 0.0000000000 | 0.0000000000 | 72.0000000000 | эксплуатируется | муниципальное имущество | концессионное соглашение | https://portal.eias.ru/Portal/DownloadPage.aspx?type=12&guid=e3b0d791-2d65-40bc-9e35-990df7962ba6 | соглашение | концессионное соглашение | №1 | 03.07.2017 | https://portal.eias.ru/Portal/DownloadPage.aspx?type=12&guid=e3b0d791-2d65-40bc-9e35-990df7962ba6 | 0 | г Мариинск, Набережная, 140
[5 empty] | sce:REESTR.HEAT.SOURCE.2025 |  |  | 32 |  | Тепловые сети, назначение: нежилое |  | Кемеровская область |  | сеть | 8281246726.0000000000 | да | нет | Мариинский муниципальный округ | Мариинский муниципальный округ | 32516000 | г Мариинск | 32516000001 | пер. Ярославского | - |  |  |  |  | 1.4000000000 | 0.5700000000 | 0.0000000000 | ООО "А-Энерго" | 4205331498.0 | 420501001 | Котельная №30 | Мариинский муниципальный округ | Мариинский муниципальный округ | 32516000.0 | г Мариинск | 32516000001.0 | пер. Ярославского | - | магистральная и разводящая | двухтрубные сети | двухтрубное исполнение | 2.1600000000 | 2.1600000000 | 0.0000000000 | 0.0000000000 | 0.0000000000 | 0.0000000000 | 0.0000000000 | 0.0000000000 | 0.0000000000 | 0.0000000000 | 0.0000000000 | 0.0000000000 | 0.7000000000 | 0.7000000000 | 0.0000000000 | 0.0000000000 | 0.0000000000 | 0.0000000000 | 0.0000000000 | 0.0000000000 | 0.0000000000 | 0.0000000000 | 0.0000000000 | 0.0000000000 | 1.4600000000 | 1.4600000000 | 0.0000000000 | 0.0000000000 | 0.0000000000 | 0.0000000000 | 0.0000000000 | 0.0000000000 | 0.0000000000 | 0.0000000000 | 0.0000000000 | 0.0000000000 | 0.0000000000 | 0.0000000000 | 0.0000000000 | 0.0000000000 | 0.0000000000 | 0.0000000000 | 0.0000000000 | 0.0000000000 | 0.0000000000 | 0.0000000000 | 0.0000000000 | 0.0000000000 | 95.0000000000 | эксплуатируется | муниципальное имущество | концессионное соглашение | https://portal.eias.ru/Portal/DownloadPage.aspx?type=12&guid=86dcecc6-7a59-4195-9f9f-051a5dd62494 | соглашение | концессионное соглашение | 1/ММО | 29.06.2023 | https://portal.eias.ru/Portal/DownloadPage.aspx?type=12&guid=86dcecc6-7a59-4195-9f9f-051a5dd62494 | 0 | г Мариинск, пер. Ярославского, -
[5 empty] | sce:REESTR.HEAT.SOURCE.2025 |  |  | 12 |  | Тепловые сети от котельной №5, Кемеровская обл., г. Мариинск, ул. 1 Микрорайон, д.2 |  | Кемеровская область |  | сеть | 8281246726.0000000000 | да | нет | Мариинский муниципальный округ | Мариинский муниципальный округ | 32516000 | г Мариинск | 32516000001 | 1 Микрорайон | 2 |  |  |  |  | 3.8000000000 | 1.4000000000 | 1.0000000000 | ООО "А-Энерго" | 4205331498.0 | 420501001 | ЦТП№2 | Мариинский муниципальный округ | Мариинский муниципальный округ | 32516000.0 | г Мариинск | 32516000001.0 | 1 Микрорайон | 2 | магистральная и разводящая | двухтрубные сети | двухтрубное исполнение | 0.4000000000 | 0.4000000000 | 0.0000000000 | 0.0000000000 | 0.0000000000 | 0.0000000000 | 0.0000000000 | 0.0000000000 | 0.0000000000 | 0.0000000000 | 0.0000000000 | 0.0000000000 | 0.0900000000 | 0.0900000000 | 0.0000000000 | 0.0000000000 | 0.0000000000 | 0.0000000000 | 0.0000000000 | 0.0000000000 | 0.0000000000 | 0.0000000000 | 0.0000000000 | 0.0000000000 | 0.3100000000 | 0.3100000000 | 0.0000000000 | 0.0000000000 | 0.0000000000 | 0.0000000000 | 0.0000000000 | 0.0000000000 | 0.0000000000 | 0.0000000000 | 0.0000000000 | 0.0000000000 | 0.0000000000 | 0.0000000000 | 0.0000000000 | 0.0000000000 | 0.0000000000 | 0.0000000000 | 0.0000000000 | 0.0000000000 | 0.0000000000 | 0.0000000000 | 0.0000000000 | 0.0000000000 | 71.0000000000 | эксплуатируется | муниципальное имущество | концессионное соглашение | https://portal.eias.ru/Portal/DownloadPage.aspx?type=12&guid=e3b0d791-2d65-40bc-9e35-990df7962ba6 | соглашение | концессионное соглашение | №1 | 03.07.2017 | https://portal.eias.ru/Portal/DownloadPage.aspx?type=12&guid=e3b0d791-2d65-40bc-9e35-990df7962ba6 | 0 | г Мариинск, 1 Микрорайон, 2
[5 empty] | sce:REESTR.HEAT.SOURCE.2025 |  |  | 33 |  | Отдельно стоящее здание (котельная) назначение: Нежилое здание, 1-этажный, |  | Кемеровская область |  | ТИ | 8281246726.0000000000 | нет | нет | Мариинский муниципальный округ | Мариинский муниципальный округ | 32516000 | г Мариинск | 32516000001 | ул. Антибесская | 18 | 3.0000000000 | 0.5500000000 | 0.0000000000 | 100.0000000000 | [66 empty] | эксплуатируется | муниципальное имущество | концессионное соглашение | https://portal.eias.ru/Portal/DownloadPage.aspx?type=12&guid=86dcecc6-7a59-4195-9f9f-051a5dd62494 | соглашение | концессионное соглашение | 1/ММО | 29.06.2023 | https://portal.eias.ru/Portal/DownloadPage.aspx?type=12&guid=86dcecc6-7a59-4195-9f9f-051a5dd62494 | 0 | г Мариинск, ул. Антибесская, 18
[5 empty] | sce:REESTR.HEAT.SOURCE.2025 |  |  | 34 |  | Тепловые сети, назначение: нежилое, |  | Кемеровская область |  | сеть | 8281246726.0000000000 | да | нет | Мариинский муниципальный округ | Мариинский муниципальный округ | 32516000 | г Мариинск | 32516000001 | - | - |  |  |  |  | 3.0000000000 | 0.5500000000 | 0.0000000000 | ООО "А-Энерго" | 4205331498.0 | 420501001 | Котельная №33 | Мариинский муниципальный округ | Мариинский муниципальный округ | 32516000.0 | г Мариинск | 32516000001.0 | - | - | магистральная и разводящая | двухтрубные сети | двухтрубное исполнение | 1.4320000000 | 1.4320000000 | 0.0000000000 | 0.0000000000 | 0.0000000000 | 0.0000000000 | 0.0000000000 | 0.0000000000 | 0.0000000000 | 0.0000000000 | 0.0000000000 | 0.0000000000 | 1.3820000000 | 1.3820000000 | 0.0000000000 | 0.0000000000 | 0.0000000000 | 0.0000000000 | 0.0000000000 | 0.0000000000 | 0.0000000000 | 0.0000000000 | 0.0000000000 | 0.0000000000 | 0.0500000000 | 0.0500000000 | 0.0000000000 | 0.0000000000 | 0.0000000000 | 0.0000000000 | 0.0000000000 | 0.0000000000 | 0.0000000000 | 0.0000000000 | 0.0000000000 | 0.0000000000 | 0.0000000000 | 0.0000000000 | 0.0000000000 | 0.0000000000 | 0.0000000000 | 0.0000000000 | 0.0000000000 | 0.0000000000 | 0.0000000000 | 0.0000000000 | 0.0000000000 | 0.0000000000 | 96.0000000000 | эксплуатируется | муниципальное имущество | концессионное соглашение | https://portal.eias.ru/Portal/DownloadPage.aspx?type=12&guid=86dcecc6-7a59-4195-9f9f-051a5dd62494 | соглашение | концессионное соглашение | 1/ММО | 29.06.2023 | https://portal.eias.ru/Portal/DownloadPage.aspx?type=12&guid=86dcecc6-7a59-4195-9f9f-051a5dd62494 | 0 | г Мариинск, -, -
[5 empty] | sce:REESTR.HEAT.SOURCE.2025 |  |  | 13 |  | Тепловые сети от котельной №7, Кемеровская обл., г. Мариинск, ул.Нагорная, у дома №4 |  | Кемеровская область |  | сеть | 8281246726.0000000000 | да | нет | Мариинский муниципальный округ | Мариинский муниципальный округ | 32516000 | г Мариинск | 32516000001 | Нагорная | 4 |  |  |  |  | 1.1400000000 | 0.7600000000 | 1.0000000000 | ООО "А-Энерго" | 4205331498.0 | 420501001 | ЦТП№3 | Мариинский муниципальный округ | Мариинский муниципальный округ | 32516000.0 | г Мариинск | 32516000001.0 | Нагорная | 4 | магистральная и разводящая | двухтрубные сети | двухтрубное исполнение | 0.8400000000 | 0.8400000000 | 0.0000000000 | 0.0000000000 | 0.0000000000 | 0.0000000000 | 0.0000000000 | 0.0000000000 | 0.0000000000 | 0.0000000000 | 0.0000000000 | 0.0000000000 | 0.5700000000 | 0.5700000000 | 0.0000000000 | 0.0000000000 | 0.0000000000 | 0.0000000000 | 0.0000000000 | 0.0000000000 | 0.0000000000 | 0.0000000000 | 0.0000000000 | 0.0000000000 | 0.2700000000 | 0.2700000000 | 0.0000000000 | 0.0000000000 | 0.0000000000 | 0.0000000000 | 0.0000000000 | 0.0000000000 | 0.0000000000 | 0.0000000000 | 0.0000000000 | 0.0000000000 | 0.0000000000 | 0.0000000000 | 0.0000000000 | 0.0000000000 | 0.0000000000 | 0.0000000000 | 0.0000000000 | 0.0000000000 | 0.0000000000 | 0.0000000000 | 0.0000000000 | 0.0000000000 | 70.0000000000 | эксплуатируется | муниципальное имущество | концессионное соглашение | https://portal.eias.ru/Portal/DownloadPage.aspx?type=12&guid=e3b0d791-2d65-40bc-9e35-990df7962ba6 | соглашение | концессионное соглашение | №1 | 03.07.2017 | https://portal.eias.ru/Portal/DownloadPage.aspx?type=12&guid=e3b0d791-2d65-40bc-9e35-990df7962ba6 | 0 | г Мариинск, Нагорная, 4
[5 empty] | sce:REESTR.HEAT.SOURCE.2025 |  |  | 14 |  | Тепловые сети , Кемеровская обл., г. Мариинск, ул.Пальчикова |  | Кемеровская область |  | сеть | 8281246726.0000000000 | да | нет | Мариинский муниципальный округ | Мариинский муниципальный округ | 32516000 | г Мариинск | 32516000001 | Пальчикова | 77 |  |  |  |  | 1.2800000000 | 1.2700000000 | 1.0000000000 | ООО "А-Энерго" | 4205331498.0 | 420501001 | ЦТП№12 | Мариинский муниципальный округ | Мариинский муниципальный округ | 32516000.0 | г Мариинск | 32516000001.0 | Пальчикова | 77 | магистральная и разводящая | двухтрубные сети | двухтрубное исполнение | 1.1600000000 | 1.1600000000 | 0.0000000000 | 0.0000000000 | 0.0000000000 | 0.0000000000 | 0.0000000000 | 0.0000000000 | 0.0000000000 | 0.0000000000 | 0.0000000000 | 0.0000000000 | 0.9300000000 | 0.9300000000 | 0.0000000000 | 0.0000000000 | 0.0000000000 | 0.0000000000 | 0.0000000000 | 0.0000000000 | 0.0000000000 | 0.0000000000 | 0.0000000000 | 0.0000000000 | 0.2300000000 | 0.2300000000 | 0.0000000000 | 0.0000000000 | 0.0000000000 | 0.0000000000 | 0.0000000000 | 0.0000000000 | 0.0000000000 | 0.0000000000 | 0.0000000000 | 0.0000000000 | 0.0000000000 | 0.0000000000 | 0.0000000000 | 0.0000000000 | 0.0000000000 | 0.0000000000 | 0.0000000000 | 0.0000000000 | 0.0000000000 | 0.0000000000 | 0.0000000000 | 0.0000000000 | 68.0000000000 | эксплуатируется | муниципальное имущество | концессионное соглашение | https://portal.eias.ru/Portal/DownloadPage.aspx?type=12&guid=e3b0d791-2d65-40bc-9e35-990df7962ba6 | соглашение | концессионное соглашение | №1 | 03.07.2017 | https://portal.eias.ru/Portal/DownloadPage.aspx?type=12&guid=e3b0d791-2d65-40bc-9e35-990df7962ba6 | 0 | г Мариинск, Пальчикова, 77
[5 empty] | sce:REESTR.HEAT.SOURCE.2025 |  |  | 35 |  | Тепловые сети, назначение: нежилое |  | Кемеровская область |  | сеть | 8281246726.0000000000 | да | нет | Мариинский муниципальный округ | Мариинский муниципальный округ | 32516000 | г Мариинск | 32516000001 | ул. Трудовая | 14 |  |  |  |  | 1.5000000000 | 0.5000000000 | 0.0000000000 | ООО "А-Энерго" | 4205331498.0 | 420501001 | Котельная №8 | Мариинский муниципальный округ | Мариинский муниципальный округ | 32516000.0 | г Мариинск | 32516000001.0 | ул. Трудовая | 14 | магистральная и разводящая | двухтрубные сети | двухтрубное исполнение | 0.6245000000 | 0.6245000000 | 0.0000000000 | 0.0000000000 | 0.0000000000 | 0.0000000000 | 0.0000000000 | 0.0000000000 | 0.0000000000 | 0.0000000000 | 0.0000000000 | 0.0000000000 | 0.4745000000 | 0.4745000000 | 0.0000000000 | 0.0000000000 | 0.0000000000 | 0.0000000000 | 0.0000000000 | 0.0000000000 | 0.0000000000 | 0.0000000000 | 0.0000000000 | 0.0000000000 | 0.1500000000 | 0.1500000000 | 0.0000000000 | 0.0000000000 | 0.0000000000 | 0.0000000000 | 0.0000000000 | 0.0000000000 | 0.0000000000 | 0.0000000000 | 0.0000000000 | 0.0000000000 | 0.0000000000 | 0.0000000000 | 0.0000000000 | 0.0000000000 | 0.0000000000 | 0.0000000000 | 0.0000000000 | 0.0000000000 | 0.0000000000 | 0.0000000000 | 0.0000000000 | 0.0000000000 | 95.0000000000 | эксплуатируется | муниципальное имущество | концессионное соглашение | https://portal.eias.ru/Portal/DownloadPage.aspx?type=12&guid=86dcecc6-7a59-4195-9f9f-051a5dd62494 | соглашение | концессионное соглашение | 1/ММО | 29.06.2023 | https://portal.eias.ru/Portal/DownloadPage.aspx?type=12&guid=86dcecc6-7a59-4195-9f9f-051a5dd62494 | 0 | г Мариинск, ул. Трудовая, 14
[5 empty] | sce:REESTR.HEAT.SOURCE.2025 |  |  | 36 |  | Тепловые сети, назначение: нежилое, |  | Кемеровская область |  | сеть | 8281246726.0000000000 | да | нет | Мариинский муниципальный округ | Мариинский муниципальный округ | 32516000 | г Мариинск | 32516000001 | ул. Трудовая | у д.2 |  |  |  |  | 1.5000000000 | 0.5000000000 | 0.0000000000 | ООО "А-Энерго" | 4205331498.0 | 420501001 | Котельная №8 | Мариинский муниципальный округ | Мариинский муниципальный округ | 32516000.0 | г Мариинск | 32516000001.0 | ул. Трудовая | у д.2 | магистральная и разводящая | двухтрубные сети | двухтрубное исполнение | 0.6572000000 | 0.6572000000 | 0.0000000000 | 0.0000000000 | 0.0000000000 | 0.0000000000 | 0.0000000000 | 0.0000000000 | 0.0000000000 | 0.0000000000 | 0.0000000000 | 0.0000000000 | 0.0000000000 | 0.0000000000 | 0.0000000000 | 0.0000000000 | 0.0000000000 | 0.0000000000 | 0.0000000000 | 0.0000000000 | 0.0000000000 | 0.0000000000 | 0.0000000000 | 0.0000000000 | 0.6572000000 | 0.6572000000 | 0.0000000000 | 0.0000000000 | 0.0000000000 | 0.0000000000 | 0.0000000000 | 0.0000000000 | 0.0000000000 | 0.0000000000 | 0.0000000000 | 0.0000000000 | 0.0000000000 | 0.0000000000 | 0.0000000000 | 0.0000000000 | 0.0000000000 | 0.0000000000 | 0.0000000000 | 0.0000000000 | 0.0000000000 | 0.0000000000 | 0.0000000000 | 0.0000000000 | 95.0000000000 | эксплуатируется | муниципальное имущество | концессионное соглашение | https://portal.eias.ru/Portal/DownloadPage.aspx?type=12&guid=86dcecc6-7a59-4195-9f9f-051a5dd62494 | соглашение | концессионное соглашение | 1/ММО | 29.06.2023 | https://portal.eias.ru/Portal/DownloadPage.aspx?type=12&guid=86dcecc6-7a59-4195-9f9f-051a5dd62494 | 0 | г Мариинск, ул. Трудовая, у д.2
[5 empty] | sce:REESTR.HEAT.SOURCE.2025 |  |  | 37 |  | Тепловые сети, назначение: нежилое |  | Кемеровская область |  | сеть | 8281246726.0000000000 | да | нет | Мариинский муниципальный округ | Мариинский муниципальный округ | 32516000 | г Мариинск | 32516000001 | ул. 5 Микрорайон | - |  |  |  |  | 2.0000000000 | 0.2060000000 | 0.0000000000 | ООО "А-Энерго" | 4205331498.0 | 420501001 | Котельная №34 | Мариинский муниципальный округ | Мариинский муниципальный округ | 32516000.0 | г Мариинск | 32516000001.0 | ул. 5 Микрорайон | - | магистральная и разводящая | двухтрубные сети | двухтрубное исполнение | 0.2190000000 | 0.2190000000 | 0.0000000000 | 0.0000000000 | 0.0000000000 | 0.0000000000 | 0.0000000000 | 0.0000000000 | 0.0000000000 | 0.0000000000 | 0.0000000000 | 0.0000000000 | 0.2190000000 | 0.2190000000 | 0.0000000000 | 0.0000000000 | 0.0000000000 | 0.0000000000 | 0.0000000000 | 0.0000000000 | 0.0000000000 | 0.0000000000 | 0.0000000000 | 0.0000000000 | 0.0000000000 | 0.0000000000 | 0.0000000000 | 0.0000000000 | 0.0000000000 | 0.0000000000 | 0.0000000000 | 0.0000000000 | 0.0000000000 | 0.0000000000 | 0.0000000000 | 0.0000000000 | 0.0000000000 | 0.0000000000 | 0.0000000000 | 0.0000000000 | 0.0000000000 | 0.0000000000 | 0.0000000000 | 0.0000000000 | 0.0000000000 | 0.0000000000 | 0.0000000000 | 0.0000000000 | 50.0000000000 | эксплуатируется | муниципальное имущество | концессионное соглашение | https://portal.eias.ru/Portal/DownloadPage.aspx?type=12&guid=86dcecc6-7a59-4195-9f9f-051a5dd62494 | соглашение | концессионное соглашение | 1/ММО | 29.06.2023 | https://portal.eias.ru/Portal/DownloadPage.aspx?type=12&guid=86dcecc6-7a59-4195-9f9f-051a5dd62494 | 0 | г Мариинск, ул. 5 Микрорайон, -
[5 empty] | sce:REESTR.HEAT.SOURCE.2025 |  |  | 2 |  | Оптимизация систем теплоснабжения г.Мариинска, 1 пусковой комплекс, сеть тепловая магистральная протяженностью 4946 м |  | Кемеровская область |  | сеть | 8281246726.0000000000 | да | нет | Мариинский муниципальный округ | Мариинский муниципальный округ | 32516000 | г Мариинск | 32516000001 | ул. Юбилейная | 2а |  |  |  |  | 18.0000000000 | 11.9000000000 | 0.0000000000 | ООО "А-Энерго" | 4205331498.0 | 420501001 | Котельная | Мариинский муниципальный округ | Мариинский муниципальный округ | 32516000.0 | г Мариинск | 32516000001.0 | ул. Юбилейная | 2а | магистральная | двухтрубные сети | двухтрубное исполнение | 6.8000000000 | 0.0000000000 | 6.8000000000 | 0.0000000000 | 0.0000000000 | 0.0000000000 | 0.0000000000 | 0.0000000000 | 0.0000000000 | 0.0000000000 | 0.0000000000 | 0.0000000000 | 6.5900000000 | 0.0000000000 | 6.5900000000 | 0.0000000000 | 0.0000000000 | 0.0000000000 | 0.0000000000 | 0.0000000000 | 0.0000000000 | 0.0000000000 | 0.0000000000 | 0.0000000000 | 0.2100000000 | 0.0000000000 | 0.2100000000 | 0.0000000000 | 0.0000000000 | 0.0000000000 | 0.0000000000 | 0.0000000000 | 0.0000000000 | 0.0000000000 | 0.0000000000 | 0.0000000000 | 0.0000000000 | 0.0000000000 | 0.0000000000 | 0.0000000000 | 0.0000000000 | 0.0000000000 | 0.0000000000 | 0.0000000000 | 0.0000000000 | 0.0000000000 | 0.0000000000 | 0.0000000000 | 30.0000000000 | эксплуатируется | муниципальное имущество | концессионное соглашение | https://portal.eias.ru/Portal/DownloadPage.aspx?type=12&guid=e3b0d791-2d65-40bc-9e35-990df7962ba6 | соглашение | концессионное соглашение | №1 | 03.07.2017 | https://portal.eias.ru/Portal/DownloadPage.aspx?type=12&guid=e3b0d791-2d65-40bc-9e35-990df7962ba6 | 0 | г Мариинск, ул. Юбилейная, 2а
[5 empty] | sce:REESTR.HEAT.SOURCE.2025 |  |  | 15 |  | Теплотрасса, г. Мариинск, ул.Пальчикова, протяженность 685 м |  | Кемеровская область |  | сеть | 8281246726.0000000000 | да | нет | Мариинский муниципальный округ | Мариинский муниципальный округ | 32516000 | г Мариинск | 32516000001 | Пальчикова | 77 |  |  |  |  | 0.3400000000 | 0.3400000000 | 1.0000000000 | ООО "А-Энерго" | 4205331498.0 | 420501001 | ЦТП№6 | Мариинский муниципальный округ | Мариинский муниципальный округ | 32516000.0 | г Мариинск | 32516000001.0 | Пальчикова | 77 | магистральная и разводящая | двухтрубные сети | двухтрубное исполнение | 0.6900000000 | 0.6900000000 | 0.0000000000 | 0.0000000000 | 0.0000000000 | 0.0000000000 | 0.0000000000 | 0.0000000000 | 0.0000000000 | 0.0000000000 | 0.0000000000 | 0.0000000000 | 0.6900000000 | 0.6900000000 | 0.0000000000 | 0.0000000000 | 0.0000000000 | 0.0000000000 | 0.0000000000 | 0.0000000000 | 0.0000000000 | 0.0000000000 | 0.0000000000 | 0.0000000000 | 0.0000000000 | 0.0000000000 | 0.0000000000 | 0.0000000000 | 0.0000000000 | 0.0000000000 | 0.0000000000 | 0.0000000000 | 0.0000000000 | 0.0000000000 | 0.0000000000 | 0.0000000000 | 0.0000000000 | 0.0000000000 | 0.0000000000 | 0.0000000000 | 0.0000000000 | 0.0000000000 | 0.0000000000 | 0.0000000000 | 0.0000000000 | 0.0000000000 | 0.0000000000 | 0.0000000000 | 71.0000000000 | эксплуатируется | муниципальное имущество | концессионное соглашение | https://portal.eias.ru/Portal/DownloadPage.aspx?type=12&guid=e3b0d791-2d65-40bc-9e35-990df7962ba6 | соглашение | концессионное соглашение | №1 | 03.07.2017 | https://portal.eias.ru/Portal/DownloadPage.aspx?type=12&guid=e3b0d791-2d65-40bc-9e35-990df7962ba6 | 0 | г Мариинск, Пальчикова, 77
[5 empty] | sce:REESTR.HEAT.SOURCE.2025 |  |  | 16 |  | Отдельно стоящее здание Котельная № 2, назначение: нежилое,3-этажный |  | Кемеровская область |  | ТИ | 8281246726.0000000000 | нет | нет | Мариинский муниципальный округ | Мариинский муниципальный округ | 32516000 | г Мариинск | 32516000001 | Сибиряков-Гвардейцев | 2 | 2.0000000000 | 0.8990000000 | 0.0000000000 | 100.0000000000 | [66 empty] | эксплуатируется | муниципальное имущество | концессионное соглашение | https://portal.eias.ru/Portal/DownloadPage.aspx?type=12&guid=86dcecc6-7a59-4195-9f9f-051a5dd62494 | соглашение | концессионное соглашение | 1/ММО | 29.06.2023 | https://portal.eias.ru/Portal/DownloadPage.aspx?type=12&guid=86dcecc6-7a59-4195-9f9f-051a5dd62494 | 0 | г Мариинск, Сибиряков-Гвардейцев, 2
[5 empty] | sce:REESTR.HEAT.SOURCE.2025 |  |  | 5 |  | Тепловые сети от котельной №14, Кемеровская обл., г. Мариинск, 1 Микрорайон, д.5 |  | Кемеровская область |  | сеть | 8281246726.0000000000 | да | нет | Мариинский муниципальный округ | Мариинский муниципальный округ | 32516000 | г Мариинск | 32516000001 | 1 Микрорайон | 5 |  |  |  |  | 1.3800000000 | 0.7500000000 | 1.0000000000 | ООО "А-Энерго" | 4205331498.0 | 420501001 | ЦТП№5 | Мариинский муниципальный округ | Мариинский муниципальный округ | 32516000.0 | г Мариинск | 32516000001.0 | 1 Микрорайон | 5 | магистральная и разводящая | двухтрубные сети | двухтрубное исполнение | 0.3900000000 | 0.3900000000 | 0.0000000000 | 0.0000000000 | 0.0000000000 | 0.0000000000 | 0.0000000000 | 0.0000000000 | 0.0000000000 | 0.0000000000 | 0.0000000000 | 0.0000000000 | 0.3900000000 | 0.3900000000 | 0.0000000000 | 0.0000000000 | 0.0000000000 | 0.0000000000 | 0.0000000000 | 0.0000000000 | 0.0000000000 | 0.0000000000 | 0.0000000000 | 0.0000000000 | 0.0000000000 | 0.0000000000 | 0.0000000000 | 0.0000000000 | 0.0000000000 | 0.0000000000 | 0.0000000000 | 0.0000000000 | 0.0000000000 | 0.0000000000 | 0.0000000000 | 0.0000000000 | 0.0000000000 | 0.0000000000 | 0.0000000000 | 0.0000000000 | 0.0000000000 | 0.0000000000 | 0.0000000000 | 0.0000000000 | 0.0000000000 | 0.0000000000 | 0.0000000000 | 0.0000000000 | 73.0000000000 | эксплуатируется | муниципальное имущество | концессионное соглашение | https://portal.eias.ru/Portal/DownloadPage.aspx?type=12&guid=e3b0d791-2d65-40bc-9e35-990df7962ba6 | соглашение | концессионное соглашение | №1 | 03.07.2017 | https://portal.eias.ru/Portal/DownloadPage.aspx?type=12&guid=e3b0d791-2d65-40bc-9e35-990df7962ba6 | 0 | г Мариинск, 1 Микрорайон, 5
[5 empty] | sce:REESTR.HEAT.SOURCE.2025 |  |  | 17 |  | Тепловые сети от котельной, назначение: нежилое, |  | Кемеровская область |  | сеть | 8281246726.0000000000 | да | нет | Мариинский муниципальный округ | Мариинский муниципальный округ | 32516000 | г Мариинск | 32516000001 | Сибиряков-Гвардейцев | 2 |  |  |  |  | 4.8000000000 | 1.7870000000 | 0.0000000000 | ООО "А-Энерго" | 4205331498.0 | 420501001 | Котельная №2 | Мариинский муниципальный округ | Мариинский муниципальный округ | 32516000.0 | г Мариинск | 32516000001.0 | Сибиряков-Гвардейцев | 2 | магистральная и разводящая | двухтрубные сети | двухтрубное исполнение | 1.6200000000 | 1.6200000000 | 0.0000000000 | 0.0000000000 | 0.0000000000 | 0.0000000000 | 0.0000000000 | 0.0000000000 | 0.0000000000 | 0.0000000000 | 0.0000000000 | 0.0000000000 | 1.1000000000 | 1.1000000000 | 0.0000000000 | 0.0000000000 | 0.0000000000 | 0.0000000000 | 0.0000000000 | 0.0000000000 | 0.0000000000 | 0.0000000000 | 0.0000000000 | 0.0000000000 | 0.5200000000 | 0.5200000000 | 0.0000000000 | 0.0000000000 | 0.0000000000 | 0.0000000000 | 0.0000000000 | 0.0000000000 | 0.0000000000 | 0.0000000000 | 0.0000000000 | 0.0000000000 | 0.0000000000 | 0.0000000000 | 0.0000000000 | 0.0000000000 | 0.0000000000 | 0.0000000000 | 0.0000000000 | 0.0000000000 | 0.0000000000 | 0.0000000000 | 0.0000000000 | 0.0000000000 | 95.0000000000 | эксплуатируется | муниципальное имущество | концессионное соглашение | https://portal.eias.ru/Portal/DownloadPage.aspx?type=12&guid=86dcecc6-7a59-4195-9f9f-051a5dd62494 | соглашение | концессионное соглашение | 1/ММО | 29.06.2023 | https://portal.eias.ru/Portal/DownloadPage.aspx?type=12&guid=86dcecc6-7a59-4195-9f9f-051a5dd62494 | 0 | г Мариинск, Сибиряков-Гвардейцев, 2
[5 empty] | sce:REESTR.HEAT.SOURCE.2025 |  |  | 6 |  | Тепловые сети от котельной №15, Кемеровская обл., г. Мариинск, ул. Пальчикова, у дома №77 |  | Кемеровская область |  | сеть | 8281246726.0000000000 | да | нет | Мариинский муниципальный округ | Мариинский муниципальный округ | 32516000 | г Мариинск | 32516000001 | Пальчикова | 77 |  |  |  |  | 1.5000000000 | 0.7300000000 | 1.0000000000 | ООО "А-Энерго" | 4205331498.0 | 420501001 | ЦТП№6 | Мариинский муниципальный округ | Мариинский муниципальный округ | 32516000.0 | г Мариинск | 32516000001.0 | Пальчикова | 77 | магистральная и разводящая | двухтрубные сети | двухтрубное исполнение | 0.6200000000 | 0.6200000000 | 0.0000000000 | 0.0000000000 | 0.0000000000 | 0.0000000000 | 0.0000000000 | 0.0000000000 | 0.0000000000 | 0.0000000000 | 0.0000000000 | 0.0000000000 | 0.2500000000 | 0.2500000000 | 0.0000000000 | 0.0000000000 | 0.0000000000 | 0.0000000000 | 0.0000000000 | 0.0000000000 | 0.0000000000 | 0.0000000000 | 0.0000000000 | 0.0000000000 | 0.3700000000 | 0.3700000000 | 0.0000000000 | 0.0000000000 | 0.0000000000 | 0.0000000000 | 0.0000000000 | 0.0000000000 | 0.0000000000 | 0.0000000000 | 0.0000000000 | 0.0000000000 | 0.0000000000 | 0.0000000000 | 0.0000000000 | 0.0000000000 | 0.0000000000 | 0.0000000000 | 0.0000000000 | 0.0000000000 | 0.0000000000 | 0.0000000000 | 0.0000000000 | 0.0000000000 | 71.0000000000 | эксплуатируется | муниципальное имущество | концессионное соглашение | https://portal.eias.ru/Portal/DownloadPage.aspx?type=12&guid=e3b0d791-2d65-40bc-9e35-990df7962ba6 | соглашение | концессионное соглашение | №1 | 03.07.2017 | https://portal.eias.ru/Portal/DownloadPage.aspx?type=12&guid=e3b0d791-2d65-40bc-9e35-990df7962ba6 | 0 | г Мариинск, Пальчикова, 77
[5 empty] | sce:REESTR.HEAT.SOURCE.2025 |  |  | 18 |  | Часть отдельно стоящего здания (котельная), назначение: нежилое |  | Кемеровская область |  | ТИ | 8281246726.0000000000 | нет | нет | Мариинский муниципальный округ | Мариинский муниципальный округ | 32516000 | г Мариинск | 32516000001 | ул. Центральная | 1а | 0.6000000000 | 0.1310000000 | 0.0000000000 | 100.0000000000 | [66 empty] | эксплуатируется | муниципальное имущество | концессионное соглашение | https://portal.eias.ru/Portal/DownloadPage.aspx?type=12&guid=86dcecc6-7a59-4195-9f9f-051a5dd62494 | соглашение | концессионное соглашение | 1/ММО | 29.06.2023 | https://portal.eias.ru/Portal/DownloadPage.aspx?type=12&guid=86dcecc6-7a59-4195-9f9f-051a5dd62494 | 0 | г Мариинск, ул. Центральная, 1а
[5 empty] | sce:REESTR.HEAT.SOURCE.2025 |  |  | 19 |  | Тепловые сети, назначение: нежилое, |  | Кемеровская область |  | сеть | 8281246726.0000000000 | да | нет | Мариинский муниципальный округ | Мариинский муниципальный округ | 32516000 | г Мариинск | 32516000001 | ул. Центральная | 1а |  |  |  |  | 2.0000000000 | 0.8990000000 | 0.0000000000 | ООО "А-Энерго" | 4205331498.0 | 420501001 | Котельная №3 | Мариинский муниципальный округ | Мариинский муниципальный округ | 32516000.0 | г Мариинск | 32516000001.0 | ул. Центральная | 1а | магистральная и разводящая | двухтрубные сети | двухтрубное исполнение | 2.8300000000 | 2.8300000000 | 0.0000000000 | 0.0000000000 | 0.0000000000 | 0.0000000000 | 0.0000000000 | 0.0000000000 | 0.0000000000 | 0.0000000000 | 0.0000000000 | 0.0000000000 | 2.4500000000 | 2.4500000000 | 0.0000000000 | 0.0000000000 | 0.0000000000 | 0.0000000000 | 0.0000000000 | 0.0000000000 | 0.0000000000 | 0.0000000000 | 0.0000000000 | 0.0000000000 | 0.3800000000 | 0.3800000000 | 0.0000000000 | 0.0000000000 | 0.0000000000 | 0.0000000000 | 0.0000000000 | 0.0000000000 | 0.0000000000 | 0.0000000000 | 0.0000000000 | 0.0000000000 | 0.0000000000 | 0.0000000000 | 0.0000000000 | 0.0000000000 | 0.0000000000 | 0.0000000000 | 0.0000000000 | 0.0000000000 | 0.0000000000 | 0.0000000000 | 0.0000000000 | 0.0000000000 | 96.0000000000 | эксплуатируется | муниципальное имущество | концессионное соглашение | https://portal.eias.ru/Portal/DownloadPage.aspx?type=12&guid=86dcecc6-7a59-4195-9f9f-051a5dd62494 | соглашение | концессионное соглашение | 1/ММО | 29.06.2023 | https://portal.eias.ru/Portal/DownloadPage.aspx?type=12&guid=86dcecc6-7a59-4195-9f9f-051a5dd62494 | 0 | г Мариинск, ул. Центральная, 1а
[5 empty] | sce:REESTR.HEAT.SOURCE.2025 |  |  | 7 |  | Тепловые сети от котельной №24, Кемеровская обл., г. Мариинск, ул. Макаренко, у дома №10 |  | Кемеровская область |  | сеть | 8281246726.0000000000 | да | нет | Мариинский муниципальный округ | Мариинский муниципальный округ | 32516000 | г Мариинск | 32516000001 | Макаренко | 10 |  |  |  |  | 7.1600000000 | 6.0700000000 | 1.0000000000 | ООО "А-Энерго" | 4205331498.0 | 420501001 | ЦТП№9 | Мариинский муниципальный округ | Мариинский муниципальный округ | 32516000.0 | г Мариинск | 32516000001.0 | Макаренко | 10 | магистральная и разводящая | двухтрубные сети | двухтрубное исполнение | 7.2800000000 | 6.6100000000 | 0.6700000000 | 0.0000000000 | 0.0000000000 | 0.0000000000 | 0.0000000000 | 0.0000000000 | 0.0000000000 | 0.0000000000 | 0.0000000000 | 0.0000000000 | 4.8300000000 | 4.1600000000 | 0.6700000000 | 0.0000000000 | 0.0000000000 | 0.0000000000 | 0.0000000000 | 0.0000000000 | 0.0000000000 | 0.0000000000 | 0.0000000000 | 0.0000000000 | 2.4500000000 | 2.4500000000 | 0.0000000000 | 0.0000000000 | 0.0000000000 | 0.0000000000 | 0.0000000000 | 0.0000000000 | 0.0000000000 | 0.0000000000 | 0.0000000000 | 0.0000000000 | 0.0000000000 | 0.0000000000 | 0.0000000000 | 0.0000000000 | 0.0000000000 | 0.0000000000 | 0.0000000000 | 0.0000000000 | 0.0000000000 | 0.0000000000 | 0.0000000000 | 0.0000000000 | 72.0000000000 | эксплуатируется | муниципальное имущество | концессионное соглашение | https://portal.eias.ru/Portal/DownloadPage.aspx?type=12&guid=e3b0d791-2d65-40bc-9e35-990df7962ba6 | соглашение | концессионное соглашение | №1 | 03.07.2017 | https://portal.eias.ru/Portal/DownloadPage.aspx?type=12&guid=e3b0d791-2d65-40bc-9e35-990df7962ba6 | 0 | г Мариинск, Макаренко, 10
[5 empty] | sce:REESTR.HEAT.SOURCE.2025 |  |  | 20 |  | Часть отдельно стоящего здания (котельная), назначение: нежилое помещение, |  | Кемеровская область |  | ТИ | 8281246726.0000000000 | нет | нет | Мариинский муниципальный округ | Мариинский муниципальный округ | 32516000 | г Мариинск | 32516000001 | ул. Котовского | - | 3.0000000000 | 1.6810000000 | 0.0000000000 | 100.0000000000 | [66 empty] | эксплуатируется | муниципальное имущество | концессионное соглашение | https://portal.eias.ru/Portal/DownloadPage.aspx?type=12&guid=86dcecc6-7a59-4195-9f9f-051a5dd62494 | соглашение | концессионное соглашение | 1/ММО | 29.06.2023 | https://portal.eias.ru/Portal/DownloadPage.aspx?type=12&guid=86dcecc6-7a59-4195-9f9f-051a5dd62494 | 0 | г Мариинск, ул. Котовского, -
[5 empty] | sce:REESTR.HEAT.SOURCE.2025 |  |  | 21 |  | Тепловые сети от котельной № 20, назначение: нежилое, |  | Кемеровская область |  | сеть | 8281246726.0000000000 | да | нет | Мариинский муниципальный округ | Мариинский муниципальный округ | 32516000 | г Мариинск | 32516000001 | ул. Котовского | - |  |  |  |  | 1.5000000000 | 0.8400000000 | 0.0000000000 | ООО "А-Энерго" | 4205331498.0 | 420501001 | Котельная №20 | Мариинский муниципальный округ | Мариинский муниципальный округ | 32516000.0 | г Мариинск | 32516000001.0 | ул. Котовского | - | магистральная и разводящая | двухтрубные сети | двухтрубное исполнение | 1.4100000000 | 1.4100000000 | 0.0000000000 | 0.0000000000 | 0.0000000000 | 0.0000000000 | 0.0000000000 | 0.0000000000 | 0.0000000000 | 0.0000000000 | 0.0000000000 | 0.0000000000 | 0.7000000000 | 0.7000000000 | 0.0000000000 | 0.0000000000 | 0.0000000000 | 0.0000000000 | 0.0000000000 | 0.0000000000 | 0.0000000000 | 0.0000000000 | 0.0000000000 | 0.0000000000 | 0.7100000000 | 0.7100000000 | 0.0000000000 | 0.0000000000 | 0.0000000000 | 0.0000000000 | 0.0000000000 | 0.0000000000 | 0.0000000000 | 0.0000000000 | 0.0000000000 | 0.0000000000 | 0.0000000000 | 0.0000000000 | 0.0000000000 | 0.0000000000 | 0.0000000000 | 0.0000000000 | 0.0000000000 | 0.0000000000 | 0.0000000000 | 0.0000000000 | 0.0000000000 | 0.0000000000 | 96.0000000000 | эксплуатируется | муниципальное имущество | концессионное соглашение | https://portal.eias.ru/Portal/DownloadPage.aspx?type=12&guid=86dcecc6-7a59-4195-9f9f-051a5dd62494 | соглашение | концессионное соглашение | 1/ММО | 29.06.2023 | https://portal.eias.ru/Portal/DownloadPage.aspx?type=12&guid=86dcecc6-7a59-4195-9f9f-051a5dd62494 | 0 | г Мариинск, ул. Котовского, -
[5 empty] | sce:REESTR.HEAT.SOURCE.2025 |  |  | 8 |  | Тепловые сети от котельной №16, Кемеровская обл., г. Мариинск, ул. Молодежная, д. 9 |  | Кемеровская область |  | сеть | 8281246726.0000000000 | да | нет | Мариинский муниципальный округ | Мариинский муниципальный округ | 32516000 | г Мариинск | 32516000001 | Молодежная | 9 |  |  |  |  | 0.4400000000 | 0.2400000000 | 1.0000000000 | ООО "А-Энерго" | 4205331498.0 | 420501001 | ЦТП№№7 | Мариинский муниципальный округ | Мариинский муниципальный округ | 32516000.0 | г Мариинск | 32516000001.0 | Молодежная | 9 | магистральная и разводящая | двухтрубные сети | двухтрубное исполнение | 0.0600000000 | 0.0600000000 | 0.0000000000 | 0.0000000000 | 0.0000000000 | 0.0000000000 | 0.0000000000 | 0.0000000000 | 0.0000000000 | 0.0000000000 | 0.0000000000 | 0.0000000000 | 0.0000000000 | 0.0000000000 | 0.0000000000 | 0.0000000000 | 0.0000000000 | 0.0000000000 | 0.0000000000 | 0.0000000000 | 0.0000000000 | 0.0000000000 | 0.0000000000 | 0.0000000000 | 0.0600000000 | 0.0600000000 | 0.0000000000 | 0.0000000000 | 0.0000000000 | 0.0000000000 | 0.0000000000 | 0.0000000000 | 0.0000000000 | 0.0000000000 | 0.0000000000 | 0.0000000000 | 0.0000000000 | 0.0000000000 | 0.0000000000 | 0.0000000000 | 0.0000000000 | 0.0000000000 | 0.0000000000 | 0.0000000000 | 0.0000000000 | 0.0000000000 | 0.0000000000 | 0.0000000000 | 69.0000000000 | эксплуатируется | муниципальное имущество | концессионное соглашение | https://portal.eias.ru/Portal/DownloadPage.aspx?type=12&guid=e3b0d791-2d65-40bc-9e35-990df7962ba6 | соглашение | концессионное соглашение | №1 | 03.07.2017 | https://portal.eias.ru/Portal/DownloadPage.aspx?type=12&guid=e3b0d791-2d65-40bc-9e35-990df7962ba6 | 0 | г Мариинск, Молодежная, 9

## REESTR_MO (hidden)
mrName | moName | oktmo
Беловский муниципальный округ | Беловский муниципальный округ | 32501000
Гурьевский муниципальный округ | Гурьевский муниципальный округ | 32502000
Ижморский муниципальный округ | Ижморский муниципальный округ | 32504000
Кемеровский муниципальный округ | Кемеровский муниципальный округ | 32507000
Крапивинский муниципальный округ | Крапивинский муниципальный округ | 32510000
Ленинск-Кузнецкий муниципальный округ | Ленинск-Кузнецкий муниципальный округ | 32513000
Ленинск-Кузнецкий муниципальный округ | Ленинск-Кузнецкий муниципальный округ | 32514000
Мариинский муниципальный округ | Мариинский муниципальный округ | 32516000
Междуреченский муниципальный округ | Междуреченский муниципальный округ | 32517000
Новокузнецкий муниципальный округ | Новокузнецкий муниципальный округ | 32519000
Прокопьевский муниципальный округ | Прокопьевский муниципальный округ | 32522000
Промышленновский муниципальный округ | Промышленновский муниципальный округ | 32525000
Таштагольский муниципальный округ | Таштагольский муниципальный округ | 32527000
Тисульский муниципальный округ | Тисульский муниципальный округ | 32528000
Топкинский муниципальный округ | Топкинский муниципальный округ | 32531000
Тяжинский муниципальный округ | Тяжинский муниципальный округ | 32534000
Чебулинский муниципальный округ | Чебулинский муниципальный округ | 32537000
Юргинский муниципальный округ | Юргинский муниципальный округ | 32540000
Яйский муниципальный округ | Яйский муниципальный округ | 32543000
Яшкинский муниципальный округ | Яшкинский муниципальный округ | 32546000
Беловский муниципальный район | Сельское поселение Беловского муниципального района/Бековское | 32601402
Беловский муниципальный район | Сельское поселение Беловского муниципального района/Евтинское | 32601412
Беловский муниципальный район | Сельское поселение Беловского муниципального района/Новобачатское | 32601414
Беловский муниципальный район | Сельское поселение Беловского муниципального района/Менчерепское | 32601432
Беловский муниципальный район | Сельское поселение Беловского муниципального района/Моховское | 32601436
Беловский муниципальный район | Сельское поселение Беловского муниципального района/Пермяковское | 32601444
Беловский муниципальный район | Сельское поселение Беловского муниципального района/Старобачатское | 32601451
Беловский муниципальный район | Сельское поселение Беловского муниципального района/Старопестеревское | 32601452
Гурьевский муниципальный район | Городское поселение Гурьевского муниципального района/город Гурьевск | 32602101
Гурьевский муниципальный район | Городское поселение Гурьевского муниципального района/город Салаир | 32602104
Гурьевский муниципальный район | Сельское поселение Гурьевского муниципального района/Горскинское | 32602404
Гурьевский муниципальный район | Сельское поселение Гурьевского муниципального района/Малосалаирское | 32602420
Гурьевский муниципальный район | Сельское поселение Гурьевского муниципального района/Новопестеревское | 32602428
Гурьевский муниципальный район | Сельское поселение Гурьевского муниципального района/Раздольное | 32602430
Гурьевский муниципальный район | Сельское поселение Гурьевского муниципального района/Сосновское | 32602435
Гурьевский муниципальный район | Сельское поселение Гурьевского муниципального района/Ур-Бедаревское | 32602450
Гурьевский муниципальный район | Сельское поселение Гурьевского муниципального района/Урское | 32602455
Ижморский муниципальный район | Городское поселение Ижморского муниципального района/п.г.т. Ижморский | 32604151
Ижморский муниципальный район | Сельское поселение Ижморского муниципального района/Колыонское | 32604416
Ижморский муниципальный район | Сельское поселение Ижморского муниципального района/Красноярское | 32604420
Ижморский муниципальный район | Сельское поселение Ижморского муниципального района/Постниковское | 32604424
Ижморский муниципальный район | Сельское поселение Ижморского муниципального района/Святославское | 32604428
Ижморский муниципальный район | Сельское поселение Ижморского муниципального района/Симбирское | 32604432
Ижморский муниципальный район | Сельское поселение Ижморского муниципального района/Троицкое | 32604436
Кемеровский муниципальный район | Сельское поселение Кемеровского муниципального района/Арсентьевское | 32607404
Кемеровский муниципальный район | Сельское поселение Кемеровского муниципального района/Береговое | 32607408
Кемеровский муниципальный район | Сельское поселение Кемеровского муниципального района/Березовское | 32607412
Кемеровский муниципальный район | Сельское поселение Кемеровского муниципального района/Щегловское | 32607416
Кемеровский муниципальный район | Сельское поселение Кемеровского муниципального района/Елыкаевское | 32607424
Кемеровский муниципальный район | Сельское поселение Кемеровского муниципального района/Звездное | 32607426
Кемеровский муниципальный район | Сельское поселение Кемеровского муниципального района/Ясногорское | 32607428
Кемеровский муниципальный район | Сельское поселение Кемеровского муниципального района/Суховское | 32607441
Кемеровский муниципальный район | Сельское поселение Кемеровского муниципального района/Ягуновское | 32607444
Крапивинский муниципальный район | Крапивинский муниципальный район | 32610000
Крапивинский муниципальный район | Городское поселение Крапивинского муниципального района/п.г.т. Крапивинский | 32610151
Крапивинский муниципальный район | Городское поселение Крапивинского муниципального района/п.г.т. Зеленогорский | 32610153
Крапивинский муниципальный район | Сельское поселение Крапивинского муниципального района/Банновское | 32610404
Крапивинский муниципальный район | Сельское поселение Крапивинского муниципального района/Барачатское | 32610408
Крапивинский муниципальный район | Сельское поселение Крапивинского муниципального района/Борисовское | 32610412
Крапивинский муниципальный район | Сельское поселение Крапивинского муниципального района/Зеленовское | 32610416
Крапивинский муниципальный район | Сельское поселение Крапивинского муниципального района/Каменское | 32610420
Крапивинский муниципальный район | Сельское поселение Крапивинского муниципального района/Крапивинское | 32610424
Крапивинский муниципальный район | Сельское поселение Крапивинского муниципального района/Мельковское | 32610428
Крапивинский муниципальный район | Сельское поселение Крапивинского муниципального района/Тарадановское | 32610436
Крапивинский муниципальный район | Сельское поселение Крапивинского муниципального района/Шевелевское | 32610446
Ленинск-Кузнецкий муниципальный район | Ленинск-Кузнецкий муниципальный район | 32613000
Ленинск-Кузнецкий муниципальный район | Сельское поселение Ленинск-Кузнецкого муниципального района/Горняцкое | 32613412
Ленинск-Кузнецкий муниципальный район | Сельское поселение Ленинск-Кузнецкого муниципального района/Демьяновское | 32613416
Ленинск-Кузнецкий муниципальный район | Сельское поселение Ленинск-Кузнецкого муниципального района/Драченинское | 32613420
Ленинск-Кузнецкий муниципальный район | Сельское поселение Ленинск-Кузнецкого муниципального района/Краснинское | 32613432
Ленинск-Кузнецкий муниципальный район | Сельское поселение Ленинск-Кузнецкого муниципального района/Подгорновское | 32613448
Ленинск-Кузнецкий муниципальный район | Сельское поселение Ленинск-Кузнецкого муниципального района/Чкаловское | 32613452
Ленинск-Кузнецкий муниципальный район | Сельское поселение Ленинск-Кузнецкого муниципального района/Чусовитинское | 32613456
Ленинск-Кузнецкий муниципальный район | Сельское поселение Ленинск-Кузнецкого муниципального района/Шабановское | 32613460
Мариинский муниципальный район | Городское поселение Мариинского муниципального района/город Мариинск | 32616101
Мариинский муниципальный район | Сельское поселение Мариинского муниципального района/Белогородское | 32616404
Мариинский муниципальный район | Сельское поселение Мариинского муниципального района/Благовещенское | 32616408
Мариинский муниципальный район | Сельское поселение Мариинского муниципального района/Большеантибесское | 32616412
Мариинский муниципальный район | Сельское поселение Мариинского муниципального района/Калининское | 32616414
Мариинский муниципальный район | Сельское поселение Мариинского муниципального района/Кийское | 32616415
Мариинский муниципальный район | Сельское поселение Мариинского муниципального района/Красноорловское | 32616416
Мариинский муниципальный район | Сельское поселение Мариинского муниципального района/Лебяжье | 32616420
Мариинский муниципальный район | Сельское поселение Мариинского муниципального района/Малопесчанское | 32616424
Мариинский муниципальный район | Сельское поселение Мариинского муниципального района/Николаевское | 32616428
Мариинский муниципальный район | Сельское поселение Мариинского муниципального района/Первомайское | 32616440
Мариинский муниципальный район | Сельское поселение Мариинского муниципального района/Сусловское | 32616444
Мариинский муниципальный район | Сельское поселение Мариинского муниципального района/Таежно-Михайловское | 32616448
Новокузнецкий муниципальный район | Новокузнецкий муниципальный район | 32619000
Новокузнецкий муниципальный район | Сельское поселение Новокузнецкого муниципального района/Центральное | 32619404
Новокузнецкий муниципальный район | Безруковское | 32619408
Новокузнецкий муниципальный район | Бунгурское | 32619416
Новокузнецкий муниципальный район | Еланское | 32619420
Новокузнецкий муниципальный район | Сельское поселение Новокузнецкого муниципального района/Загорское | 32619422
Новокузнецкий муниципальный район | Ильинское | 32619424
Новокузнецкий муниципальный район | Сельское поселение Новокузнецкого муниципального района/Загорское | 32619428
Новокузнецкий муниципальный район | Сельское поселение Новокузнецкого муниципального района/Красулинское | 32619432
Новокузнецкий муниципальный район | Сельское поселение Новокузнецкого муниципального района/Кузедеевское | 32619433
Новокузнецкий муниципальный район | Куртуковское | 32619434
Новокузнецкий муниципальный район | Металлургское | 32619440
Новокузнецкий муниципальный район | Орловское | 32619446
Новокузнецкий муниципальный район | Сары-Чумышское | 32619450
Новокузнецкий муниципальный район | Сидоровское | 32619456
Новокузнецкий муниципальный район | Сельское поселение Новокузнецкого муниципального района/Сосновское | 32619460
Новокузнецкий муниципальный район | Сельское поселение Новокузнецкого муниципального района/Терсинское | 32619468
Новокузнецкий муниципальный район | Сельское поселение Новокузнецкого муниципального района/Терсинское | 32619470
Новокузнецкий муниципальный район | Сельское поселение Новокузнецкого муниципального района/Центральное | 32619473
Прокопьевский муниципальный район | Сельское поселение Прокопьевского муниципального района/Большеталдинское | 32622404
Прокопьевский муниципальный район | Сельское поселение Прокопьевского муниципального района/Бурлаковское | 32622408
Прокопьевский муниципальный район | Сельское поселение Прокопьевского муниципального района/Калачевское | 32622420
Прокопьевский муниципальный район | Сельское поселение Прокопьевского муниципального района/Каменно-Ключевское | 32622424
Прокопьевский муниципальный район | Сельское поселение Прокопьевского муниципального района/Кузбасское | 32622436
Прокопьевский муниципальный район | Сельское поселение Прокопьевского муниципального района/Михайловское | 32622444
Прокопьевский муниципальный район | Сельское поселение Прокопьевского муниципального района/Сафоновское | 32622448
Прокопьевский муниципальный район | Сельское поселение Прокопьевского муниципального района/Терентьевское | 32622452
Прокопьевский муниципальный район | Сельское поселение Прокопьевского муниципального района/Трудармейское | 32622454
Прокопьевский муниципальный район | Сельское поселение Прокопьевского муниципального района/Яснополянское | 32622460
Промышленновский муниципальный район | Промышленновский муниципальный район | 32625000
Промышленновский муниципальный район | Городское поселение Промышленновского муниципального района/п.г.т. Промышленная | 32625151
Промышленновский муниципальный район | Сельское поселение Промышленновского муниципальног района/Вагановское | 32625408
Промышленновский муниципальный район | Сельское поселение Промышленновского муниципального района/Калинкинское | 32625414
Промышленновский муниципальный район | Сельское поселение Промышленновского муниципального района/Лебедевское | 32625416
Промышленновский муниципальный район | Сельское поселение Промышленновского муниципального района/Окунёвское | 32625424
Промышленновский муниципальный район | Сельское поселение Промышленновского муниципального района/Плотниковское | 32625428
Промышленновский муниципальный район | Сельское поселение Промышленновского муниципального района/Падунское | 32625432
Промышленновский муниципальный район | Сельское поселение Промышленновского муниципального района/Пушкинское | 32625436
Промышленновский муниципальный район | Сельское поселение Промышленновского муниципального района/Тарабаринское | 32625440
Промышленновский муниципальный район | Сельское поселение Промышленновского муниципального района/Тарасовское | 32625444
Промышленновский муниципальный район | Сельское поселение Промышленновского муниципального района/Титовское | 32625448
Таштагольский муниципальный район | Городское поселение Таштагольского муниципального района/город Таштагол | 32627101
Таштагольский муниципальный район | Городское поселение Таштагольского муниципального района/п.г.т. Каз | 32627154
Таштагольский муниципальный район | Городское поселение Таштагольского муниципального района/п.г.т. Мундыбаш | 32627157
Таштагольский муниципальный район | Городское поселение Таштагольского муниципального района/п.г.т. Спасск | 32627162
Таштагольский муниципальный район | Городское поселение Таштагольского муниципального района/п.г.т. Темиртау | 32627165
Таштагольский муниципальный район | Городское поселение Таштагольского муниципального района/п.г.т. Шерегеш | 32627175
Таштагольский муниципальный район | Сельское поселение Таштагольского муниципального района/Каларское | 32627413
Таштагольский муниципальный район | Сельское поселение Таштагольского муниципального района/Коуринское | 32627417
Таштагольский муниципальный район | Сельское поселение Таштагольского муниципального района/Кызыл-Шорское | 32627420
Таштагольский муниципальный район | Сельское поселение Таштагольского муниципального района/Усть-Кабырзинское | 32627438
Тисульский муниципальный район | Тисульский муниципальный район | 32628000
Тисульский муниципальный район | Городское поселение Тисульского муниципального района/п.г.т. Тисуль | 32628151
Тисульский муниципальный район | Городское поселение Тисульского муниципального района/п.г.т. Белогорск | 32628154
Тисульский муниципальный район | Городское поселение Тисульского муниципального района/п.г.т.Комсомольск | 32628160
Тисульский муниципальный район | Сельское поселение Тисульского муниципального района/Берикульское | 32628402
Тисульский муниципальный район | Сельское поселение Тисульского муниципального района/Большебарандатское | 32628408
Тисульский муниципальный район | Сельское поселение Тисульского муниципального района/Куликовское | 32628412
Тисульский муниципальный район | Сельское поселение Тисульского муниципального района/Листвянское | 32628415
Тисульский муниципальный район | Сельское поселение Тисульского муниципального района/Серебряковское | 32628418
Тисульский муниципальный район | Сельское поселение Тисульского муниципального района/Полуторниковское | 32628420
Тисульский муниципальный район | Сельское поселение Тисульского муниципального района/Тамбарское | 32628424
Тисульский муниципальный район | Сельское поселение Тисульского муниципального района/Третьяковское | 32628428
Тисульский муниципальный район | Сельское поселение Тисульского муниципального района/Утинское | 32628436
Тисульский муниципальный район | Сельское поселение Тисульского муниципального района/Центральное | 32628440
Топкинский муниципальный район | Городское поселение Топкинского муниципального района/город Топки | 32631101
Топкинский муниципальный район | Сельское поселение Топкинского муниципального района/Верх-Падунское | 32631404
Топкинский муниципальный район | Сельское поселение Топкинского муниципального района/Зарубинское | 32631412
Топкинский муниципальный район | Сельское поселение Топкинского муниципального района/Лукошкинское | 32631416
Топкинский муниципальный район | Сельское поселение Топкинского муниципального района/Осиногривское | 32631420
Топкинский муниципальный район | Сельское поселение Топкинского муниципального района/Соломинское | 32631424
Топкинский муниципальный район | Сельское поселение Топкинского муниципального района/Топкинское | 32631428
Топкинский муниципальный район | Сельское поселение Топкинского муниципального района/Усть-Сосновское | 32631432
Топкинский муниципальный район | Сельское поселение Топкинского муниципального района/Хорошеборское | 32631436
Топкинский муниципальный район | Сельское поселение Топкинского муниципального района/Черемичкинское | 32631440
Топкинский муниципальный район | Сельское поселение Топкинского муниципального района/Шишинское | 32631444
Топкинский муниципальный район | Сельское поселение Топкинского муниципального района/Юрьевское | 32631448
Тяжинский муниципальный район | Городское поселение Тяжинского муниципального района/п.г.т. Тяжинский | 32634151
Тяжинский муниципальный район | Городское поселение Тяжинского муниципального района/п.г.т. Итатский | 32634154
Тяжинский муниципальный район | Сельское поселение Тяжинского муниципального района/Кубитетское | 32634404
Тяжинский муниципальный район | Сельское поселение Тяжинского муниципального района/Листвянское | 32634408
Тяжинский муниципальный район | Сельское поселение Тяжинского муниципального района/Акимо-Анненское | 32634412
Тяжинский муниципальный район | Сельское поселение Тяжинского муниципального района/Новоподзорновское | 32634414
Тяжинский муниципальный район | Сельское поселение Тяжинского муниципального района/Новопокровское | 32634416
Тяжинский муниципальный район | Сельское поселение Тяжинского муниципального района/Преображенское | 32634420
Тяжинский муниципальный район | Сельское поселение Тяжинского муниципального района/Нововосточное | 32634424
Тяжинский муниципальный район | Сельское поселение Тяжинского муниципального района/Ступишинское | 32634428
Тяжинский муниципальный район | Сельское поселение Тяжинского муниципального района/Тисульское | 32634432
Тяжинский муниципальный район | Сельское поселение Тяжинского муниципального района/Чулымское | 32634436
Чебулинский муниципальный район | Городское поселение Чебулинского муниципального района/п.г.т. Верх-Чебула | 32637151
Чебулинский муниципальный район | Сельское поселение Чебулинского муниципального района/Алчедатское | 32637404
Чебулинский муниципальный район | Сельское поселение Чебулинского муниципального района/Ивановское | 32637412
Чебулинский муниципальный район | Сельское поселение Чебулинского муниципального района/Усманское | 32637420
Чебулинский муниципальный район | Сельское поселение Чебулинского муниципального района/Усть-Сертинское | 32637424
Чебулинский муниципальный район | Сельское поселение Чебулинского муниципального района/Усть-Чебулинское | 32637428
Чебулинский муниципальный район | Сельское поселение Чебулинского муниципального района/Чумайское | 32637432
Юргинский муниципальный район | Сельское поселение Юргинского муниципального района/Арлюкское | 32640404
Юргинский муниципальный район | Сельское поселение Юргинского муниципального района/Зеледеевское | 32640408
Юргинский муниципальный район | Сельское поселение Юргинского муниципального района/Лебяжье-Асановское | 32640412
Юргинский муниципальный район | Сельское поселение Юргинского муниципального района/Мальцевское | 32640416
Юргинский муниципальный район | Сельское поселение Юргинского муниципального района/Новоромановское | 32640420
Юргинский муниципальный район | Сельское поселение Юргинского муниципального района/Попереченское | 32640424
Юргинский муниципальный район | Сельское поселение Юргинского муниципального района/Проскоковское | 32640428
Юргинский муниципальный район | Сельское поселение Юргинского муниципального района/Тальское | 32640432
Юргинский муниципальный район | Сельское поселение Юргинского муниципального района/Юргинское | 32640436
Яйский муниципальный район | Городское поселение Яйского муниципального района/ п.г.т. Яя | 32643151
Яйский муниципальный район | Сельское поселение Яйского муниципального района/Безлесное | 32643404
Яйский муниципальный район | Сельское поселение Яйского муниципального района/Бекетское | 32643408
Яйский муниципальный район | Сельское поселение Яйского муниципального района/Вознесенское | 32643412
Яйский муниципальный район | Сельское поселение Яйского муниципального района/Дачно-Троицкое | 32643416
Яйский муниципальный район | Сельское поселение Яйского муниципального района/Кайлинское | 32643424
Яйский муниципальный район | Сельское поселение Яйского муниципального района/Китатское | 32643428
Яйский муниципальный район | Сельское поселение Яйского муниципального района/Марьевское | 32643432
Яйский муниципальный район | Сельское поселение Яйского муниципального района/Судженское | 32643436
Яйский муниципальный район | Сельское поселение Яйского муниципального района/Улановское | 32643440
Яшкинский муниципальный район | Городское поселение Яшкинского муниципального района/п.г.т. Яшкино | 32646151
Яшкинский муниципальный район | Сельское поселение Яшкинского муниципального района/Акациевское | 32646402
Яшкинский муниципальный район | Сельское поселение Яшкинского муниципального района/Дубровинское | 32646408
Яшкинский муниципальный район | Сельское поселение Яшкинского муниципального района/Колмогоровское | 32646414
Яшкинский муниципальный район | Сельское поселение Яшкинского муниципального района/Ленинское | 32646419
Яшкинский муниципальный район | Сельское поселение Яшкинского муниципального района/Литвиновское | 32646420
Яшкинский муниципальный район | Сельское поселение Яшкинского муниципального района/Пачинское | 32646424
Яшкинский муниципальный район | Сельское поселение Яшкинского муниципального района/Пашковское | 32646428
Яшкинский муниципальный район | Сельское поселение Яшкинского муниципального района/Поломошинское | 32646432
Яшкинский муниципальный район | Сельское поселение Яшкинского муниципального района/Таловское | 32646436
Яшкинский муниципальный район | Сельское поселение Яшкинского муниципального района/Шахтерское | 32646450
город Кемерово | город Кемерово | 32701000
город Анжеро-Судженск | город Анжеро-Судженск | 32704000
город Белово | город Белово | 32707000
город Березовский | город Березовский | 32710000
город Калтан | город Калтан | 32715000
город Киселевск | город Киселевск | 32716000
город Ленинск-Кузнецкий | город Ленинск-Кузнецкий | 32719000
город Междуреченск | город Междуреченск | 32725000
город Мыски | город Мыски | 32728000
город Новокузнецк | город Новокузнецк | 32731000
город Полысаево | город Полысаево | 32732000
город Осинники | город Осинники | 32734000
город Прокопьевск | город Прокопьевск | 32737000
город Тайга | город Тайга | 32740000
город Юрга | город Юрга | 32749000
поселок городского типа Краснобродский | поселок городского типа Краснобродский | 32751000

## REESTR_ORG (hidden)
regionFasId | regionName | orgFasId | orgName | orgFullName | inn | kpp | ogrn | okpo | okopf | factAddress | legalAddress | phone | email | fioDirector | postDirector | webSite | isUsn | sphereCode
2655 | Кемеровская область | 28976938 | Анжеро-Судженская ЛПДС филиала "Новосибирское РНУ" АО "Транснефть - Западная Сибирь" | Анжеро-Судженская линейная производственно-диспетчерская станция филиала "Новосибирское РНУ" АО "Транснефть - Западная Сибирь" | 5502020634 | 424603001 | 1025500514489 | 00139152 | 1 22 67 ¦ Непубличные акционерные общества | Российская Федерация, 652472, г. Анжеро-Судженск,2 | Российская Федерация, 644033, г. Омск, ул. Красный Путь, 111, корп. 1 | (383) 229-96-76, 229-96-37 | MakushkinaIS@oms.transneft.ru | Толмачев Дмитрий Викторович | Начальника управления | transsibneft.transneft.ru/info | FALSE | VS
2655 | Кемеровская область | 26356953 | АО "ЕВРАЗ ЗСМК" | Акционерное общество "ЕВРАЗ Объединённый Западно-Сибирский металлургический комбинат" | 4218000951 | 421801001 | 1024201670020 | 05757676 | 1 22 67 ¦ Непубличные акционерные общества | Российская Федерация, 654043, Кемеровская область, г. Новокузнецк, шоссе Космическое, 16 | Российская Федерация, 654043, Кемеровская область, г. Новокузнецк, шоссе Космическое, 16 | (3843) 59-59-00, 59-34-68 | zsmk@zsmk.ru,koryakina_av@zsmk.ru | Юрьев Алексей Борисович | Управляющий директор | www.zsmk.ru | FALSE | VS
2655 | Кемеровская область | 27804990 | АО "Кемеровская генерация" | Акционерное общество "Кемеровская генерация" | 4205243192 | 420501001 | 1122224002284 | 37717187 | 1 22 67 ¦ Непубличные акционерные общества | Российская Федерация, 650000, Кемеровская область, г. Кемерово, пр-т Кузнецкий, д. 30 | 115054, Российская Федерация, г.Москва, ул. Дубининская, дом 53, строение 5, эт/пом/ком 2/V/1 | (3842) 45-33-50, 36-68-48, 45-37-77 | tgk12@sibgenco.ru | Баев Антон Сергеевич | Зам Ген директора –Директор Кузбасского ф-ла "СГК" | www.sibgenco.ru | FALSE | VS
2655 | Кемеровская область | 27804826 | АО "Кузнецкая ТЭЦ" | Акционерное общество "Кузнецкая ТЭЦ" | 4205243178 | 420501001 | 1122224002295 | 37717224 | 1 22 67 ¦ Непубличные акционерные общества | Российская Федерация, 650000, Кемеровская область, г. Кемерово, пр-т Кузнецкий, д. 30 | 115054, Российская Федерация, г.Москва, ул. Дубининская, дом 53, строение 5, эт/пом/ком 2/V/1 | (3842) 453-350,36-68-48, 45-37-77 | tgk12@sibgenco.ru, Kuztec@sibgenco.ru; TomilovaIA@ | Баев Антон Сергеевич | Директор Кузбасского филиала ООО "СГК" | www.sibgenco.ru | FALSE | VS
2655 | Кемеровская область | 26567321 | АО «Мариинский ЛВЗ» | Акционерное общество "Мариинский ликеро-водочный завод" | 4213003050 | 421301001 | 1024201368696 | 337923 |  | Российская Федерация, 652154, Кемеровская область, г.Мариинск, ул. Пальчикова, 28 | Российская Федерация, 652154, Кемеровская область, г.Мариинск, ул. Пальчикова, 28 | 8 38443 5-80-22; (38443) 5-06-01 | mlvz.ofis@mlvz.net | Прохоров Константин Анатольевич | Генеральный директор | http://www.mlvz.net/ | FALSE | VS
2655 | Кемеровская область | 26356963 | АО "ПО Водоканал" | Акционерное общество "Производственное объединение Водоканал" | 4223030694 | 422301001 | 1024201883320 |  | 1 22 67 ¦ Непубличные акционерные общества | 653000, Кемеровская область, г. Прокопьевск, пер. Артема,7 | 653000, Кемеровская область, г. Прокопьевск, пер. Артема,7 | 8(3846) 61-33-63, 61-47-74 | vodapr_plan@mail.ru, Vodapr@mail.ru | Райлян Юрий Михайлович | И.о. генерального директора |  | FALSE | VS
2655 | Кемеровская область | 26322889 | АО "РУСАЛ Новокузнецкий Алюминиевый Завод" | Акционерное общество "РУСАЛ Новокузнецкий Алюминиевый Завод" | 4221000535 | 997550001 | 1024201821093 | 05785276 | 1 22 67 ¦ Непубличные акционерные общества | РОССИЯ, 654000, Кемеровская область, г. Новокузнецк, пр-д Ферросплавный, д. 7 | РОССИЯ, 654000, Кемеровская область, г. Новокузнецк | (3843) 39-73-22/ 37-45-32 | RostovVV@nkaz.rusal.ru | Марков Вячеслав Викторович | Управляющий директор | www.rusal.ru | FALSE | VS
2655 | Кемеровская область | 26427149 | АО "Транснефть-Западная Сибирь" | Акционерное общество "Транснефть-Западная Сибирь" | 5502020634 | 546050001 | 1025500514489 | 00139152 | 1 22 67 ¦ Непубличные акционерные общества | 644040, г. Омск, пер. Нефтяной, 18 | 644033, г. Омск, ул. Красный путь, 111, кор.1 | (3812) 69-16-98, ф. (3812) 69-11-70 приемная | ZenzerovaLV@omsornu.oms.transneft.ru | Шувалов Владимир Валерьевич | Начальник ОРНУ | http://www.transsibneft.com/index.htm | FALSE | VS
2655 | Кемеровская область | 27295125 | АО ЦОФ "Берёзовская" | Акционерное общество Центральная обогатительная фабрика "Берёзовская" | 4203001617 | 424950001 | 1024200646018 | 00160212 | 1 22 47 ¦ Публичные акционерные общества | Российская Федерация, 652421, Кемеровская область, г.Берёзовский | Российская Федерация, 652421, Кемеровская область, г.Берёзовский | 38445-39980; 39981 | ccm@koks.metholding.ru | Куколев Александр Анатольевич | Генеральный директор |  | FALSE | VS
2655 | Кемеровская область | 26824672 | Ачинская дистанция гражданских сооружений - СП КЖД - филиала ОАО "РЖД" | Ачинская дистанция гражданских сооружений - структурное подразделение Красноярской железной дороги - филиала ОАО "РЖД" | 7708503727 | 421301001 | 1037739877295 |  | 1 22 47 ¦ Публичные акционерные общества | 662156, Красноярский край, г.Ачинск, ул.Привокзальная, 3 | 107174, г.Москва, ул.Новая Басманная, д.2 | (39151) 65695 / 66477 | semyach@ach.krw.ru |  | начальник дистанции |  | FALSE | VS
2655 | Кемеровская область | 26322867 | КАО "Азот" | КЕМЕРОВСКОЕ АКЦИОНЕРНОЕ ОБЩЕСТВО " АЗОТ " | 4205000908 | 997550001 | 1024200705077 | 05761637 | 1 22 67 ¦ Непубличные акционерные общества | РОССИЯ, 650021, Кемеровская область, г. Кемерово, ул. Грузовая, стр. 1 | РОССИЯ, 650021, Кемеровская область, г. Кемерово, ул. Грузовая, стр. 1 | (3842) 571-577, 570-669/ 570-091, 571-924, 255-947 | info@azot.kuzbass.net | Безух Игорь Геннадьевич | Генеральный директор | www.sds-azot.ru | FALSE | VS
2655 | Кемеровская область | 26824651 | Красноярская дирекция по тепловодоснабжению | Красноярская дирекция по тепловодоснабжению - структурное подразделение Центральной дирекции по тепловодоснабжению - филиала ОАО "Российские железные дороги" | 7708503727 | 246645014 | 1037739877295 |  | 1 22 67 ¦ Непубличные акционерные общества | 660021 г.Красноярск, ул.Горького, д.6 | 107174, г.Москва, ул.Новая Басманная, д. 2, Красноярской ДТВ - 660021 г.Красноярск, ул.Горького, д.6 | (391) -259-52-98 | PotemkinaTE@krw.ru | Гамалей Николай Иванович | начальник дирекции |  | FALSE | VS
2655 | Кемеровская область | 26824396 | Кузбасский территориальный участок ЗСД по тепловодоснабжению - СП ЦД по тепловодоснабжению - филиал ОАО "РЖД" | Кузбасский территорильный участокЗападно-Сибирской дирекции по тепловодоснабжению - структурного подразделения Центральной дирекции по тепловодоснабжению-филиал ОАО "РЖД" | 7708503727 | 540775040 | 1037739877295 |  | 1 22 47 ¦ Публичные акционерные общества | 630132, г.Новосибирск, ул.Движенцев, 20 | 630132, г.Новосибирск, ул.Движенцев, 20 | (383)-229-23-71/ 2292371 |  | Кутлин Владимир Николаевич | начальник дирекции |  | FALSE | VS
2655 | Кемеровская область | 31232672 | МКП "ВКХ" | Муниципальное казенное предприятие Новокузнецкого городского округа "Водопроводно-канализационное хозяйство" | 4217191774 | 421701001 | 1184205022847 | 34166812 | 6 51 43 ¦ Муниципальные казенные предприятия | 654041, Кемеровская область, г. Новокузнецк, ул. Сеченова, 19А | 654041, Кемеровская область, г. Новокузнецк, ул. Сеченова, 19А | 8-384-3-92-11-44 | mkpvkh2018@mail.ru | Климентоа Артем Николаевич | Директор |  | FALSE | VS
2655 | Кемеровская область | 31387447 | МКП "Водоканал" ТМР | Муниципальное казенное предприятие "Водоканал"Таштаголького муниципального района | 4252015570 | 425201001 | 1194205017269 | 41121336 | 6 52 43 ¦ Муниципальные унитарные предприятия | 652992, Кемеровская область, г. Таштагол, ул. Геологическая д.62, пом.1 | 652992, Кемеровская область, г. Таштагол, ул. Геологическая д.62, пом.1 | 83843465636 | ukek.econ@yandex.ru | Скутнев Александр Николаевич | Директор |  | FALSE | VS
2655 | Кемеровская область | 30808700 | МКП "КОМФОРТ" | Муниципальное казенное предприятие "КОМФОРТ" Тяжинского муниципального округа | 4213011357 | 421301001 | 1164205054860 | 00198054 | 6 52 43 ¦ Муниципальные унитарные предприятия | 652240, Кемеровская область, р. Тяжинский. пгт. Тяжинский, ул. Сибирская, д. 11А | 652240, Кемеровская область, р. Тяжинский. пгт. Тяжинский, ул. Сибирская, д. 11А | 8(384-49) 28-6-11 | komfort.mup@mail.ru | Домченко Николай Владимирович | директор |  | TRUE | VS
2655 | Кемеровская область | 31319221 | МКП "КТВС НМР" | Муниципальное казенное предприятие "Котельные, тепловые и водопроводные сети Новокузнецкого муниципального района" | 4252015404 | 425201001 | 1194205013034 | 53873567 | 6 51 43 ¦ Муниципальные казенные предприятия | 654027,г. Новокузнецк, ул. Курако, д. 51а/19 | 654201, Кемеровская область, Новокузнецкий район,с. Сосновка, ул. Юдина, д.1, литера а, помещение 3 | 8-384-3-92-12-13 | office@ktsnr.ru | Климентов Артем Николаевич | Директор |  | FALSE | VS
2655 | Кемеровская область | 31419990 | МКП МГО "Водоканал" | Муниципальное казенное предприятие Мысковского городского округа "Водоканал" | 4214040978 | 421401001 | 1204200001521 | 50089809 | 6 51 43 ¦ Муниципальные казенные предприятия | 652840, Кемеровская область- Кузбасс, г. Мыски, ул. Олимпийская, д.1 | 652840, Кемеровская область- Кузбасс, г. Мыски, ул. Олимпийская, д.1 | 8-384-74-2-08-99 | mkp-vdk@ya.ru | Миронов Вдадимир Алексеевич | Директор | водоканалмыски.рф | FALSE | VS
2655 | Кемеровская область | 31343443 | МКП ММО "Ресурс" | Муниципальное казенное предприятие Мариинского муниципального округа "Ресурс" | 4213012417 | 421301001 | 1194205016125 | 94647895 | 6 51 43 ¦ Муниципальные казенные предприятия | 652150, Кемеровская область, г. Мариинск, ул. Дорожная л. 8 | 652150, Кемеровская область, г. Мариинск, ул. Дорожная л. 8 |  | mkpresurs@mail.ru | Кондратьев Владимир Анатольевич | директор |  | FALSE | VS
2655 | Кемеровская область | 31367841 | МКП ОГО "Теплоэнерго" | Муниципальное казенное предприятие Осинниковского городского округа "Теплоэнерго" | 4222016746 | 422201001 | 1194205015113 | 89948915 | 6 52 43 ¦ Муниципальные унитарные предприятия | 652815, Кемеровская область, г. Осинники, ул. Чайковского, дом 1 "А" | 652815, Кемеровская область, г. Осинники, ул. Чайковского, дом 1 "А" |  | teploenergo_osinniki@list.ru | Волховицкий Владимир Алексеевич | Директор |  | FALSE | VS
2655 | Кемеровская область | 31087651 | МКП "Тепло" | Муниципальное казенное предприятие "Тепло" | 4230032501 | 423001001 | 1184205004070 | 25494144 | 6 51 43 ¦ Муниципальные казенные предприятия | 652305, Кемеровская обл., г. Топки, ул. Алма-Атинская,31"3" | 652305, Кемеровская обл., г. Топки, ул. Алма-Атинская,31"3" | (384-54)-3-11-32 | mkpjkh-topki@mail.ru | Соколов Юрий Валенитинович |  |  | FALSE | VS
2655 | Кемеровская область | 31367862 | МКП "Теплосеть" КГО | Муниципальное казенное предприятие "Теплосеть" Калтанского городского округа | 4222016778 | 422201001 | 1194205017555 | 41180706 | 6 51 43 ¦ Муниципальные казенные предприятия | 652740, Кемеровская область, г. Калтан, пр. Комсомольский, д.7/3 | 652740, Кемеровская область, г. Калтан, пр. Комсомольский, д.7/3 |  | teploset_kaltan@mail.ru | И ванов Андрей Анатольевич | Директор |  | FALSE | VS
2655 | Кемеровская область | 31618036 | МКП "ЭнергоРесурс КМО" | Муниципальное казенное предприятие "ЭнергоРесурс Кемеровского муниципального округа" | 4205408510 | 420501001 | 1224200009934 | 52963570 |  | 650002, г. Кемерово, пр. Шахтеров, 113 "з" | 650524 Кемеровская область - Кузбасс, МО Кемеровский, д. Старочервово, пер. Подгорный стр.6, пом.6 | 8-384-2-64-60-68 | energoresurskmo@inbox.ru | Алексеенко Максим Николаевич | Директор | erkmo.ru | FALSE | VS
2655 | Кемеровская область | 26486390 | МП "Исток" | Муниципальное предприятие города Киселевска "Исток" | 4211023572 | 421101001 | 1094211000828 | 62503786 | 6 52 43 ¦ Муниципальные унитарные предприятия | 652729, Кемеровская обл, Киселевск г, Желтых Акаций ул, 1а | 652715, Кемеровская обл, Киселевск г, Добровольная ул, 30 | 8-384-64-7-23-93 (ф) | mp.istok@mail.ru | Шишкин Сергей Владимирович | Директор |  | FALSE | VS
2655 | Кемеровская область | 27977465 | МУП "Водоканал" | Муниципальное унитарное предприятие "Водоканал" | 4202043124 | 420201001 | 1124202000053 |  |  | 652600, г.Белово, ул. Тельмана, 3 | 652600, г.Белово, ул. Тельмана, 3 | 8-384-52-2-15-54 | bukov-z@rambler.ru | Буков Сергей Николаевич | директор |  | FALSE | VS
2655 | Кемеровская область | 31310826 | МУП "Водоканал" | Муниципальное унитарное предприятие "Водоканал" Тяжинского муниципального района | 4213012270 | 421301001 | 1194205003519 | 35829551 | 6 52 43 ¦ Муниципальные унитарные предприятия | 652240, Кемеровская область, Тяжинский район, пгт. Тяжинский, ул. Сибирская, д.11 А, офис 2 | 652240, Кемеровская область, Тяжинский район, пгт. Тяжинский, ул. Сибирская, д.11 А, офис 2 | 83844928726 | VkanaL19@mail.ru | Саватейкин Александр Михайлович | директор |  | FALSE | VS
2655 | Кемеровская область | 31003143 | МУП Гурьевского муниципального района "УК ЖКХ" | Муниципальное унитарное предприятие Гурьевского муниципального района "Управляющая компания жилищно-коммунального хозяйства" | 4202047136 | 420201001 | 1144202000029 | 16715422 | 6 52 43 ¦ Муниципальные унитарные предприятия | 652774, Кемеровская обл., Гурьевский р-н, с. Малая Салаирка, ул. Школьная 15а | 652780, Кемеровская обл. г. Гурьевск, ул. Мичурина 11а | 8(38463) 313-72 | komhoz2010@yandex.ru | Паньков Вячеслав Валентинович | Директор |  | TRUE | VS
2655 | Кемеровская область | 31308226 | МУП "ИЖКХ" Ижморского муниципального округа" | Муниципальное унитарное предприятие "Ижморское жилищно-коммунальное хозяйство" Ижморского муниципального округа" | 4246021336 | 424601001 | 1174205014048 | 15853524 | 6 52 43 ¦ Муниципальные унитарные предприятия | 652120, Кемеровская область, Ижморский район, пгт Ижморский ул. Гагарина, дом 15 | 652120, Кемеровская область, Ижморский район, пгт Ижморский ул. Гагарина, дом 15 | 8(384) 59-2-19-61 | mypgkh@mail.ru | Смоляков Анатолий Леонидович | директор |  | TRUE | VS
2655 | Кемеровская область | 31284269 | МУП "Комфорт" | Муниципальное унитарное предприятие "Комфорт" | 4230026593 | 423001001 | 1094230000842 | 62481292 | 6 52 43 ¦ Муниципальные унитарные предприятия | 652050, Кемеровская обл. г. Юрга, ул. Шоссейная 54А | 652081, Кемеровская обл., Юргинский район, с. Верх-Тайменка, пер. Школьный 2 | 8-384-51-4-90-30 | komfort-priemnaya@mail.ru | Ласец Алексей Владимирович |  |  | FALSE | VS
2655 | Кемеровская область | 31241680 | МУП "Междуреченский Водоканал" | Муниципальное унитарное предприятие "Междуреченский Водоканал" | 4214040174 | 421401001 | 1184205021219 | 33873105 | 6 52 43 ¦ Муниципальные унитарные предприятия | 652870,Кемеровская область, г. Междуреченск, ул. Кузнецкая, 27 | 652870,Кемеровская область, г. Междуреченск, ул. Кузнецкая, 27 | 8-384-75-2-54-02 | vodamzk@mail.ru | Братенков Евгений Владимирович | директор | vodamzk.ru | FALSE | VS
2655 | Кемеровская область | 31579664 | МУП "ТЖКХ" Тисульского муниципального района" | Муниципальное унитарное предприятие "Тисульское жилищно-коммунальное хозяйство" Тисульского муниципального района | 4213012375 | 421301001 | 1194205015047 | 89951930 |  | 652210, Кемеровская область-Кузбасс, Тисульский р-н,п.г.т. Тисуль, ул. Энгельса, 22 | 652210, Кемеровская область-Кузбасс, Тисульский р-н,п.г.т. Тисуль, ул. Ленина, 53 оф.3 | 8-961-700-34-65 |  | Вельмякина Татьяна Викторовна | Директор | mupgkh2019@yandex.ru | TRUE | VS
2655 | Кемеровская область | 26322895 | ОАО «СКЭК» | ОТКРЫТОЕ АКЦИОНЕРНОЕ ОБЩЕСТВО "СЕВЕРО-КУЗБАССКАЯ ЭНЕРГЕТИЧЕСКАЯ КОМПАНИЯ" | 4205153492 | 420501001 | 1084205006600 | 26623916 | 1 22 47 ¦ Публичные акционерные общества | 650000, Россия, Кемеровская область, г. Кемерово, ул. Кузбасская, 6 | 650000, Россия, Кемеровская область, г. Кемерово, ул. Кузбасская, 6 | (384-2)36-26-83 | krupov@skek.ru | Волков Дмитрий Иванович | Генеральный директор | www.skek.ru | FALSE | VS
2655 | Кемеровская область | 28119331 | ООО "АВК ПЛЮС" | Общество с ограниченной ответственностью "АВК ПЛЮС" | 4205252430 | 420501001 | 1124205017595 |  | 1 23 00 ¦ Общества с ограниченной ответственностью | 650023, г. Кемерово, пр-т Ленина, д. 106-а, кв. 4 | 650023, г. Кемерово, пр-т Ленина, д. 106-а, кв. 4 | 8-3842-57-43-46 |  | Романченко Наталья Владимировна | директор |  | TRUE | VS
2655 | Кемеровская область | 31683419 | ООО "БВК" | Общество с ограниченной ответственностью "Белогорский ВодоКанал" | 4213012657 | 421301001 | 1204200005789 | 75761509 |  | 652238, Кемеровская область - Кузбасс, Тисульский район, пгт. Белогорск, ул. Лесная, д.1Б, оф.2 | 652238, Кемеровская область - Кузбасс, Тисульский район, пгт. Белогорск, ул. Лесная, д.1Б, оф.2 | 8-38447-63-1-20 | b.vodokanl@yandex.ru | Пакулова Евгения Александровна | Директор |  | FALSE | VS
2655 | Кемеровская область | 31775146 | ООО "Велес+" | Общество с ограниченной ответственностью "Велес+" | 4212046580 | 421201001 | 1244200011769 | 47822979 |  | 652594, Кемеровская область-Кузбасс, Ленинск-Кузнецкий муниципальный округ, д. Красноярка, пер. Школьный, д. 2, кв.1 | 652594, Кемеровская область-Кузбасс, Ленинск-Кузнецкий муниципальный округ, д. Красноярка, пер. Школьный, д. 2, кв.1 | 89609006007 | oooveles.2014@mail.ru | Соколова Оксана Николаевна | директор |  | TRUE | VS
2655 | Кемеровская область | 28869965 | ООО "Водоканал" | Общество с ограниченной ответственностью "Водоканал" | 4217166136 | 421701001 | 1144217006966 |  | 1 23 00 ¦ Общества с ограниченной ответственностью | Российская Федерация, 654005, Кемеровская область, г. Новокузнецк, пр. Строителей, 98 | Российская Федерация, 654005, Кемеровская область, г. Новокузнецк, пр. Строителей, 98 | (3843) 900-897, 900-810, 790-494 | office@vdk.ru | Тихонова Татьяна Евгеньевна | Генеральный директор | www.vdk.ru | FALSE | VS
2655 | Кемеровская область | 31215010 | ООО "Водоканал" | Общество с ограниченной ответственностью "Водоканал" | 4246021953 | 424601001 | 1184205010857 | 28660258 | 1 23 00 ¦ Общества с ограниченной ответственностью | 652470, Кемеровская область, г. Анжеро-Судженск, ул. Милицейская, 64 | 652470, Кемеровская область, г. Анжеро-Судженск, ул. Желябова, 5/2 | 8(38453)6-56-82, 8(38453)6-46-26 | asvik-akva@inbox.ru? Vodokanalas@mail.ru | Баранов Евгений Сергеевич | Исполнительный директор |  | FALSE | VS
2655 | Кемеровская область | 31336226 | ООО "Водоканал" | Общество с ограниченной ответственностью "Водоканал" | 4252012548 | 425201001 | 1164205071546 | 03823067 | 1 23 00 ¦ Общества с ограниченной ответственностью | 654005, Кемеровская область, г.Новокузнецк, ул.Доз, дом 2, офис 4 | 654216, Кемеровская область, Новокузнецкий район, с. Атаманово, ул. Цветочная, д.4 | (3843)46-56-36 | vodokanal142@mail.ru | Глумов Алексей Владимирович | Директор |  | FALSE | VS
2655 | Кемеровская область | 26428030 | ООО"Водоснабжение" | Общество с ограниченной ответственностью "Водоснабжение" | 4202023801 | 420201001 | 1034202007212 |  |  | 652600, Кемеровская область, г.Белово, ул.2-я Рабочая | 652600, Кемеровская область, г.Белово, ул.2-я Рабочая | 8 (384-52) 6-13-31 | Kuzbass82@bk.ru |  |  |  | FALSE | VS
2655 | Кемеровская область | 31356597 | ООО "ВодСнаб" | Общество с ограниченной ответственностью "ВодСнаб" | 4230030215 | 423001001 | 1154230000880 | 27633845 | 1 23 00 ¦ Общества с ограниченной ответственностью | 652055, Россия, Кемеровская область, г. Юрга, ул. Исайченко, 1А | 652055, Россия, Кемеровская область, г. Юрга, ул. Исайченко, 1А | +7(384-51)4-79-79, факс +7(384-51) 4-79-77 | vs@upravkom.ru | Шматов Евгений Васильевич | Генеральный директор |  | FALSE | VS
2655 | Кемеровская область | 28136671 | ООО "Горводоканал" | Общество с ограниченной ответственностью "Горводоканал" | 5406737355 | 540501001 | 1135476022252 | 23549421 | 1 23 00 ¦ Общества с ограниченной ответственностью | 652150, Кемеровская обл., г. Мариинск, пер. Южный, д. 1 | 630083, г.Новосибирск, ул. Большевистская, д. 122, кв. 17 | 8-38443-5-18-56 | vam.81@mail.ru | Клюева Наталья Николаевна | генеральный директор |  | TRUE | VS
2655 | Кемеровская область | 31573961 | ООО "Гурьевск-Сталь" | Общество с ограниченной ответственностью "Гурьевск-Сталь" | 4202050643 | 420201001 | 1164205058137 | 01655393 |  | 652780, Кемеровская область-Кузбасс, г.Гурьевск, ул. Гагарига, д. 1 | 652780, Кемеровская область-Кузбасс, г.Гурьевск, ул. Гагарига, д. 1 | 8-384-63-5-00-36/5-00-97 | Gur-Stal@gmz.kuzbass.net | Дворянчиков Владимир Николаевич | Генеральный директор |  | FALSE | VS
2655 | Кемеровская область | 31527562 | ООО "ИНТЕГРАЛ" | Общество с ограниченной ответственностью "ИНТЕГРАЛ" | 7707422881 | 770701001 | 1187746947332 | 34288478 |  | 652050, Кемеровская область, г. Юрга, ул. Шоссейная, д. 3, офис № 3 | 127055, Россия, г. Москва, ул. Лесная, д.61, строение 2, цокольный этаж № 0, помещение 1, комната 2 |  |  | Блинов Антон Вадимович |  |  | FALSE | VS
2655 | Кемеровская область | 30854705 | ООО "КВС" | Общество с ограниченной ответственностью "Киселевский Водоснаб" | 4223104956 | 422301001 | 1164205072745 | 04017049 | 1 23 00 ¦ Общества с ограниченной ответственностью | 652723, Кемеровская область, г. Киселевск, ул. Добровольная, д.30 А | 652723, Кемеровская область, г. Киселевск, ул. Добровольная, д.30 А | 8-384-64-5-00-42 | ks_voda@mail.ru | Хадыев Ибрагим Файзылхакович | Генеральный директор | нет | FALSE | VS
2655 | Кемеровская область | 31656254 | ООО "КК-ИНВЕСТ" | Общество с ограниченной ответственностью "КК-ИНВЕСТ" | 1901133713 | 190101001 | 1174205005413 | 09809016 |  | 650066,г. Кемерово, пр. Ленина, д. 61 | 655004, Республика Хакасия, г. Абакан, ул. Некрасова, д. 31, стр.1, 3Н помещение14 | 8-384-2-720625 | kkioffice@kkinvest.ru | Бельков Вадим Витальевич | Директор | kkinvest.ru | FALSE | VS
2655 | Кемеровская область | 31424033 | ООО "НТСК" | Общество с ограниченной ответственностью "Новосибирская теплосетевая компания" | 5406993045 | 540601001 | 1185476068909 |  | 1 23 00 ¦ Общества с ограниченной ответственностью | [7 empty] | FALSE | VS
2655 | Кемеровская область | 26428026 | ООО "Промышленновские коммунальные системы" | Общество с ограниченной ответственностью "Промышленновские коммунальные системы" | 4240009967 | 424001001 | 1084240000327 |  |  | 652380,Кемеровская область, пгт.Промышленная, ул.Некрасова ,20 | 652380,Кемеровская область, пгт.Промышленная, ул.Некрасова ,20 | 8 (38442) 7-45-83, 7-42-39; 7-47-31 | pks@rambler.ru | Минаков Александр Сергеевич | Директор |  | TRUE | VS
2655 | Кемеровская область | 28151808 | ООО "Ресурс-Гарант" | Общество с органиченной ответственностью "Ресурс-Гарант" | 4213010240 | 421301001 | 1134213000130 | 14795813 | 1 23 00 ¦ Общества с ограниченной ответственностью | 652210, Кемеровская обл.,Тисульский район, пгт. Тисуль, ул. Энгельса 22 | 652210, Кемеровская обл.,Тисульский район, пгт. Тисуль, пер.Весенний, 6 | (38447) 2-16-37 | ooo_tek@bk.ru | Баум Павел Владимирович | Генеральный директор |  | TRUE | VS
2655 | Кемеровская область | 31541617 | ООО "СДС" | Общество с ограниченной ответственности "СибДорСтрой" | 4229006578 | 422901001 | 1054229000759 | 74314814 |  | 652320, Кемеровская обл., Топкинский окр., г. Топки, ул. Советская д.58 | 652320, Кемеровская обл., Топкинский окр., г. Топки, ул. Советская д.58 | 8-384-54-3-25-87 | vkh_tpk@mail.ru ; topkivoda@mail.ru | Кондратов Анатолий Алексеевич | директор |  | TRUE | VS
2655 | Кемеровская область | 26356987 | ООО "СПК "Чистогорский" | Общество с ограниченной ответственностью "Сельскохозяйственный Производственный Комплекс "Чистогорский" | 4238013194 | 423801001 | 1024202126508 | 10896629 | 1 23 00 ¦ Общества с ограниченной ответственностью | Российская Федерация, 654235, Кемеровская область, Новокузнецкий район, п.Чистогорский | Российская Федерация, 654235, Кемеровская область, Новокузнецкий район, п.Чистогорский | 8-3843-55-11-19, 8-3843-55-11-21 | chistogorskiy.peo@mail.ru, SPKChistogorsk@mail.ru | Колобаев Алексей Игоревич | директор | http://chistogorsk.ru/ | TRUE | VS
2655 | Кемеровская область | 26356891 | ООО "ТВК" | Общество с ограниченной ответственностью "ТВК" | 4202026697 | 420201001 | 1054202026317 | 76905258 | 1 23 00 ¦ Общества с ограниченной ответственностью | 652614, г.Белово пгт.Грамотеино мкр.Листвяжный 53 | 652614, г.Белово пгт.Грамотеино мкр.Листвяжный 53 | (384-52)2-87-45 | Tatyana.Gintner@belovo.belon.ru | Баранов Александр Александрович | Директор |  | FALSE | VS
2655 | Кемеровская область | 31241637 | ООО "ТВКХ" | Общество с ограниченной ответственностью "Тайгинское ВКХ" | 4205375960 | 424601001 | 1184205024706 | 34971287 | 1 23 00 ¦ Общества с ограниченной ответственностью | 652400, Российская Федерация, Кемеровская область, г. Тайга, ул. Никитина, д.2, каб. 201 | 652400, Российская Федерация, Кемеровская область, г. Тайга, ул. Никитина, д.2, каб. 201 | 8-384-48-2-35-66 |  | Утенков А Г | директор |  | FALSE | VS
2655 | Кемеровская область | 26356937 | ООО "Тепло-энергетические предприятия" | Общество с ограниченной ответственностью "Тепло-энергетические предприятия" | 4212427497 | 421201001 | 1054212007002 | 72272448 | 1 23 00 ¦ Общества с ограниченной ответственностью | 652449 Кемеровская область Крапивинский район пгт Зеленогорский ул.Центральная д.406 кор.2 пом.1 | 652449 Кемеровская область Крапивинский район пгт Зеленогорский ул.Центральная д.406 кор.2 пом.1 | 8(384-46)2-53-50 | 120971@rambler.ru,tdima27@ya.ru | Сметанин Евгений Сергеевич | директор | тэп42.рф | FALSE | VS
2655 | Кемеровская область | 31770754 | ООО "УК"Журавлевы горы" | Общество с ограниченной ответственностью "Управляющая компания "Журавлевы горы" | 4250007020 | 425001001 | 1104250000733 | 69971929 |  | 650521, Российская Федерация, Кемеровская область, Кемеровский район, д. Солонечная, ул. Сиреневый туман, 2 | 650521, Российская Федерация, Кемеровская область, Кемеровский район, д. Солонечная, ул. Журавушкин переулок, 1 | 384-2-49-60-41 | zhurgory@mail.ru | Жуков Владимир Данилович | Директор |  | TRUE | VS
2655 | Кемеровская область | 31528492 | ООО "Чистая вода" | Общество с ограниченной ответственностью "Чистая вода" | 4246023100 | 424601001 | 1214200011321 | 59209528 |  | 652470,Кемеровская область-Кузбасс, г. Анжеро-Судженск, ул. Горняцкая, д. 4 | 652470,Кемеровская область-Кузбасс, г. Анжеро-Судженск, ул. Горняцкая, д. 4 | 8-384-53-5-05-63 | chistaya_voda@internet.ru | Мысак Сергей Дмитриевич | генеральный директор |  | FALSE | VS
2655 | Кемеровская область | 28270293 | ООО "ЭК" | Общество с ограниченной ответственностью "ЭнергоКомпания" | 4202044463 | 420201001 | 1124202001285 | 10900160 | 1 23 00 ¦ Общества с ограниченной ответственностью | Российская Федерация, 652642, Кемеровская область, г. Белово, пгт Бачатский, ул. Комсомольская, 10 | Российская Федерация, 652642, Кемеровская область, г. Белово, пгт Бачатский, ул. Комсомольская, 10 | (38452) 7-00-69, 7-42-34 | EnergyCompany2012@mail.ru; igoshindv@yandex.ru | Дмитрий Валерьевич Игошин | Генеральный директор |  | FALSE | VS
2655 | Кемеровская область | 28873362 | ООО "Энергоресурс" | Общество с ограниченной ответственностью "Энергоресурс" | 4205284720 | 420501001 | 1144205004822 | 16728086 | 1 23 00 ¦ Общества с ограниченной ответственностью | Российская Федерация, 650000, г. Кемерово, ул. Кузбасская, 10, оф. 312 | Российская Федерация, 650000, г. Кемерово, ул. Кузбасская, 10, оф. 312 | 8(3842)90-07-94 | energoresurs42@yandex.ru | Рубин Антон Сергеевич | Директор | энергоресурс42.рф | FALSE | VS
2655 | Кемеровская область | 28976681 | ООО "Энергосервис г. Гурьевска" | Общество с ограниченной ответственностью "Энергосервис г. Гурьевска" | 4202049045 | 420201001 | 1154202000260 | 27610011 | 1 23 00 ¦ Общества с ограниченной ответственностью | Российская Федерация, 652780, Кемеровская область, г. Гурьевск, ул. Партизанская, 19 | Российская Федерация, 652780, Кемеровская область, г. Гурьевск, ул. Партизанская, 19 | (38463) 5-42-50 |  | Журавлев Евгений Владимирович | Директор |  | TRUE | VS
2655 | Кемеровская область | 30992391 | ООО "ЭнергоТранзит" | Общество с ограниченной ответственностью "ЭнергоТранзит" | 5406603432 | 421701001 | 1165476072233 | 00072962 | 1 23 00 ¦ Общества с ограниченной ответственностью | 654005, Кемеровская обл., г. Новокузнецк, ул. Коммунальная 25 | 654005, Кемеровская обл., г. Новокузнецк, ул. Орджоникидзе 12, офис 7 | 8923-626-58-63 Лайвина Юлия, 8-384-3-46-83-23 Муц | info@teh-gorod.ru | Лемешков Евгений Геннадьевич | Директор | energo-tranzit.ru | FALSE | VS
2655 | Кемеровская область | 30808511 | Филиал АО ""УК "Кузбассразрезуголь" "Бачатский угольный разрез" | Филиал АО ""УК "Кузбассразрезуголь" "Бачатский угольный разрез" | 4205049090 | 420202004 | 1034205040935 | 14789675 | 3 00 02 ¦ Филиалы юридических лиц | Российская Федерация, 652642, Кемеровская область, г. Белово-9, Комсомольская ул., 19 А | Российская Федерация, 652642, Кемеровская область, г. Белово-9, Комсомольская ул., 19 А | 8 (38452) 7-04-20, 7-29-30 факс |  | Приезжев Николай Сергеевич | Директор | office@bach.kru.ru | FALSE | VS
2655 | Кемеровская область | 26987067 | Филиал АО "УК "Кузбассразрезуголь" - "Моховский угольный разрез" |  | 4205049090 | 421202001 | 1034205040935 |  | 1 22 47 ¦ Публичные акционерные общества | 652661, Кемеровская область, р.Беловский, Моховский угольный разрез | 650054, г.Кемерово, Пионерский бульвар, 4-2а | [5 empty] | FALSE | VS
2655 | Кемеровская область | 26520873 | Филиал АО "УК "Кузбассразрезуголь" "Талдинский угольный разрез" | Филиал акционерного общества "Угольная компания "Кузбассразрезуголь" "Талдинский угольный разрез" | 4205049090 | 423802002 | 1034205040935 | 14792950 | 3 00 02 ¦ Филиалы юридических лиц | Российская Федерация, 654212, Кемеровская область, Новокузнецкий район, с. Красулино | Российская Федерация, 650054, г. Кемерово, Пионерский бульвар, 4 а | (3843) 790-216 | office@tld.kru.ru | Барашкин Андрей Борисович | Директор | kru.kem.ru | FALSE | VS
2655 | Кемеровская область | 30984255 | ФКУ КП-3 ГУФСИН России по Кемеровской области | Федеральное казенное учреждение "Колония-поселение № 3 Главного управления Федеральной службы исполнения наказаний по Кемеровской области | 4244001260 | 421301001 | 1024201368740 | 08830994 | 7 51 04 ¦ Федеральные государственные казенные учреждения | 652285, Кемеровская обл., Чебулинский район, п. Новоивановский, ул. Трактовая, 2 | 652285, Кемеровская обл., Чебулинский район, п. Новоивановский, ул. Трактовая, 2 | 8-384-44-23-1-84, факс 8-384-44-23-2-78 | kp3@42.fsin.gov.ru | Сутормин Иван Михайлович | Начальник, подполковник внутренней службы |  | FALSE | VS
2655 | Кемеровская область | 28976938 | Анжеро-Судженская ЛПДС филиала "Новосибирское РНУ" АО "Транснефть - Западная Сибирь" | Анжеро-Судженская линейная производственно-диспетчерская станция филиала "Новосибирское РНУ" АО "Транснефть - Западная Сибирь" | 5502020634 | 424603001 | 1025500514489 | 00139152 | 1 22 67 ¦ Непубличные акционерные общества | Российская Федерация, 652472, г. Анжеро-Судженск,2 | Российская Федерация, 644033, г. Омск, ул. Красный Путь, 111, корп. 1 | (383) 229-96-76, 229-96-37 | MakushkinaIS@oms.transneft.ru | Толмачев Дмитрий Викторович | Начальника управления | transsibneft.transneft.ru/info | FALSE | VO
2655 | Кемеровская область | 26356953 | АО "ЕВРАЗ ЗСМК" | Акционерное общество "ЕВРАЗ Объединённый Западно-Сибирский металлургический комбинат" | 4218000951 | 421801001 | 1024201670020 | 05757676 | 1 22 67 ¦ Непубличные акционерные общества | Российская Федерация, 654043, Кемеровская область, г. Новокузнецк, шоссе Космическое, 16 | Российская Федерация, 654043, Кемеровская область, г. Новокузнецк, шоссе Космическое, 16 | (3843) 59-59-00, 59-34-68 | zsmk@zsmk.ru,koryakina_av@zsmk.ru | Юрьев Алексей Борисович | Управляющий директор | www.zsmk.ru | FALSE | VO
2655 | Кемеровская область | 26356915 | АО "Знамя" | АКЦИОНЕРНОЕ ОБЩЕСТВО "ЗНАМЯ" | 4211002950 | 421101001 | 1024201255286 | 07511502 | 1 22 67 ¦ Непубличные акционерные общества | РОССИЯ, 652718, Кемеровская обл., Киселевск, ул. Ускатная, дом 6а | РОССИЯ, 652718, Кемеровская обл., Киселевск, ул. Ускатная, дом 6а | (38464) 74876;(38464) 74210 (факс); 39-590 | oao_znamya@mail.ru | Галкин Леонид Андреевич | Генеральный директор | нет | FALSE | VO
2655 | Кемеровская область | 27857950 | АО "Кузбасская птицефабрика" | Акционерное общество "Кузбасская птицефабрика" | 4238019693 | 423801001 | 1064238008416 |  | 1 22 67 ¦ Непубличные акционерные общества | Российская Федерация, 654241, Кемеровская область, Новокузнецкий район, пос. Степной | Российская Федерация, 654241, Кемеровская область, Новокузнецкий район, пос. Степной | 8-3843-557-281; ф 557-034 | kpf-1966@yandex.ru | Шарыкина Оксана Александровна | директор |  | TRUE | VO
2655 | Кемеровская область | 26356963 | АО "ПО Водоканал" | Акционерное общество "Производственное объединение Водоканал" | 4223030694 | 422301001 | 1024201883320 |  | 1 22 67 ¦ Непубличные акционерные общества | 653000, Кемеровская область, г. Прокопьевск, пер. Артема,7 | 653000, Кемеровская область, г. Прокопьевск, пер. Артема,7 | 8(3846) 61-33-63, 61-47-74 | vodapr_plan@mail.ru, Vodapr@mail.ru | Райлян Юрий Михайлович | И.о. генерального директора |  | FALSE | VO
2655 | Кемеровская область | 26322889 | АО "РУСАЛ Новокузнецкий Алюминиевый Завод" | Акционерное общество "РУСАЛ Новокузнецкий Алюминиевый Завод" | 4221000535 | 997550001 | 1024201821093 | 05785276 | 1 22 67 ¦ Непубличные акционерные общества | РОССИЯ, 654000, Кемеровская область, г. Новокузнецк, пр-д Ферросплавный, д. 7 | РОССИЯ, 654000, Кемеровская область, г. Новокузнецк | (3843) 39-73-22/ 37-45-32 | RostovVV@nkaz.rusal.ru | Марков Вячеслав Викторович | Управляющий директор | www.rusal.ru | FALSE | VO
2655 | Кемеровская область | 27820148 | АО "СУЭК-Кузбасс" | Акционерное общество "СУЭК-Кузбасс" | 4212024138 | 421201001 | 1074212001368 | 80298858 | 1 22 67 ¦ Непубличные акционерные общества | Российская Федерация, 652507, Кемеровская область, г.Ленинск-Кузнецкий, ул. Васильева, 1 | Российская Федерация, 652507, Кемеровская область, г.Ленинск-Кузнецкий, ул. Васильева, 1 | (384)-56-93-001; (384)-56-95-739 | suek-kuzbass@suek.ru; tsh@suek.ru | Ютяев Евгений Петрович | Руководитель АО "СУЭК-Кузбасс", | https://intranet.suek.ru | FALSE | VO
2655 | Кемеровская область | 26322867 | КАО "Азот" | КЕМЕРОВСКОЕ АКЦИОНЕРНОЕ ОБЩЕСТВО " АЗОТ " | 4205000908 | 997550001 | 1024200705077 | 05761637 | 1 22 67 ¦ Непубличные акционерные общества | РОССИЯ, 650021, Кемеровская область, г. Кемерово, ул. Грузовая, стр. 1 | РОССИЯ, 650021, Кемеровская область, г. Кемерово, ул. Грузовая, стр. 1 | (3842) 571-577, 570-669/ 570-091, 571-924, 255-947 | info@azot.kuzbass.net | Безух Игорь Геннадьевич | Генеральный директор | www.sds-azot.ru | FALSE | VO
2655 | Кемеровская область | 26824396 | Кузбасский территориальный участок ЗСД по тепловодоснабжению - СП ЦД по тепловодоснабжению - филиал ОАО "РЖД" | Кузбасский территорильный участокЗападно-Сибирской дирекции по тепловодоснабжению - структурного подразделения Центральной дирекции по тепловодоснабжению-филиал ОАО "РЖД" | 7708503727 | 540775040 | 1037739877295 |  | 1 22 47 ¦ Публичные акционерные общества | 630132, г.Новосибирск, ул.Движенцев, 20 | 630132, г.Новосибирск, ул.Движенцев, 20 | (383)-229-23-71/ 2292371 |  | Кутлин Владимир Николаевич | начальник дирекции |  | FALSE | VO
2655 | Кемеровская область | 30365193 | МБУ "Кемдор" | Муниципальное бюджетное учреждение "Кемеровские автодороги" | 4205159600 | 420501001 | 1084205012572 |  | 7 54 03 ¦ Муниципальные бюджетные учреждения | Российская Федерация, 650025, Кемеровская область, г. Кемерово, пр. Кузнецкий, 69 | Российская Федерация, 650025, Кемеровская область, г. Кемерово, пр. Кузнецкий, 69 |  |  | Калинкин Андрей Александрович | И.о. директора |  | FALSE | VO
2655 | Кемеровская область | 31232672 | МКП "ВКХ" | Муниципальное казенное предприятие Новокузнецкого городского округа "Водопроводно-канализационное хозяйство" | 4217191774 | 421701001 | 1184205022847 | 34166812 | 6 51 43 ¦ Муниципальные казенные предприятия | 654041, Кемеровская область, г. Новокузнецк, ул. Сеченова, 19А | 654041, Кемеровская область, г. Новокузнецк, ул. Сеченова, 19А | 8-384-3-92-11-44 | mkpvkh2018@mail.ru | Климентоа Артем Николаевич | Директор |  | FALSE | VO
2655 | Кемеровская область | 27978231 | МКП "ЖКХ" | Муниципальное казённое предприятие "Жилищно-коммунальное хозяйство" | 4230005515 | 423001001 | 1124230001048 | 10899556 | 6 51 43 ¦ Муниципальные казенные предприятия | Российская Федерация, 652300, Кемеровская обл., г.Топки, ул. Алма-Атинская, 31 | Российская Федерация, 652300, Кемеровская обл., г.Топки, мкр.Красная Горка, 17а | 8-384-54-3-11-32 |  | Даненкин Дмитрий Юрьевич | Директор |  | FALSE | VO
2655 | Кемеровская область | 30808700 | МКП "КОМФОРТ" | Муниципальное казенное предприятие "КОМФОРТ" Тяжинского муниципального округа | 4213011357 | 421301001 | 1164205054860 | 00198054 | 6 52 43 ¦ Муниципальные унитарные предприятия | 652240, Кемеровская область, р. Тяжинский. пгт. Тяжинский, ул. Сибирская, д. 11А | 652240, Кемеровская область, р. Тяжинский. пгт. Тяжинский, ул. Сибирская, д. 11А | 8(384-49) 28-6-11 | komfort.mup@mail.ru | Домченко Николай Владимирович | директор |  | TRUE | VO
2655 | Кемеровская область | 31319221 | МКП "КТВС НМР" | Муниципальное казенное предприятие "Котельные, тепловые и водопроводные сети Новокузнецкого муниципального района" | 4252015404 | 425201001 | 1194205013034 | 53873567 | 6 51 43 ¦ Муниципальные казенные предприятия | 654027,г. Новокузнецк, ул. Курако, д. 51а/19 | 654201, Кемеровская область, Новокузнецкий район,с. Сосновка, ул. Юдина, д.1, литера а, помещение 3 | 8-384-3-92-12-13 | office@ktsnr.ru | Климентов Артем Николаевич | Директор |  | FALSE | VO
2655 | Кемеровская область | 31419990 | МКП МГО "Водоканал" | Муниципальное казенное предприятие Мысковского городского округа "Водоканал" | 4214040978 | 421401001 | 1204200001521 | 50089809 | 6 51 43 ¦ Муниципальные казенные предприятия | 652840, Кемеровская область- Кузбасс, г. Мыски, ул. Олимпийская, д.1 | 652840, Кемеровская область- Кузбасс, г. Мыски, ул. Олимпийская, д.1 | 8-384-74-2-08-99 | mkp-vdk@ya.ru | Миронов Вдадимир Алексеевич | Директор | водоканалмыски.рф | FALSE | VO
2655 | Кемеровская область | 31343443 | МКП ММО "Ресурс" | Муниципальное казенное предприятие Мариинского муниципального округа "Ресурс" | 4213012417 | 421301001 | 1194205016125 | 94647895 | 6 51 43 ¦ Муниципальные казенные предприятия | 652150, Кемеровская область, г. Мариинск, ул. Дорожная л. 8 | 652150, Кемеровская область, г. Мариинск, ул. Дорожная л. 8 |  | mkpresurs@mail.ru | Кондратьев Владимир Анатольевич | директор |  | FALSE | VO
2655 | Кемеровская область | 31367841 | МКП ОГО "Теплоэнерго" | Муниципальное казенное предприятие Осинниковского городского округа "Теплоэнерго" | 4222016746 | 422201001 | 1194205015113 | 89948915 | 6 52 43 ¦ Муниципальные унитарные предприятия | 652815, Кемеровская область, г. Осинники, ул. Чайковского, дом 1 "А" | 652815, Кемеровская область, г. Осинники, ул. Чайковского, дом 1 "А" |  | teploenergo_osinniki@list.ru | Волховицкий Владимир Алексеевич | Директор |  | FALSE | VO
2655 | Кемеровская область | 31087651 | МКП "Тепло" | Муниципальное казенное предприятие "Тепло" | 4230032501 | 423001001 | 1184205004070 | 25494144 | 6 51 43 ¦ Муниципальные казенные предприятия | 652305, Кемеровская обл., г. Топки, ул. Алма-Атинская,31"3" | 652305, Кемеровская обл., г. Топки, ул. Алма-Атинская,31"3" | (384-54)-3-11-32 | mkpjkh-topki@mail.ru | Соколов Юрий Валенитинович |  |  | FALSE | VO
2655 | Кемеровская область | 31367862 | МКП "Теплосеть" КГО | Муниципальное казенное предприятие "Теплосеть" Калтанского городского округа | 4222016778 | 422201001 | 1194205017555 | 41180706 | 6 51 43 ¦ Муниципальные казенные предприятия | 652740, Кемеровская область, г. Калтан, пр. Комсомольский, д.7/3 | 652740, Кемеровская область, г. Калтан, пр. Комсомольский, д.7/3 |  | teploset_kaltan@mail.ru | И ванов Андрей Анатольевич | Директор |  | FALSE | VO
2655 | Кемеровская область | 31618036 | МКП "ЭнергоРесурс КМО" | Муниципальное казенное предприятие "ЭнергоРесурс Кемеровского муниципального округа" | 4205408510 | 420501001 | 1224200009934 | 52963570 |  | 650002, г. Кемерово, пр. Шахтеров, 113 "з" | 650524 Кемеровская область - Кузбасс, МО Кемеровский, д. Старочервово, пер. Подгорный стр.6, пом.6 | 8-384-2-64-60-68 | energoresurskmo@inbox.ru | Алексеенко Максим Николаевич | Директор | erkmo.ru | FALSE | VO
2655 | Кемеровская область | 31329806 | МП "Кристалл" | Муниципальное предприятие Киселевского городского округа "Кристалл" | 4223124159 | 422301001 | 1194205012407 | 49540268 | 6 52 43 ¦ Муниципальные унитарные предприятия | 652700, Кемеровская область, г. Киселевск, ул. Коммунальная, оф.2 | 652700, Кемеровская область, г. Киселевск, ул. Коммунальная, оф.2 | 8-384-64-2-06-10. факс 8-384-64-2-14-73 | mpkristall@yandex.ru | Лашманкин Денис Сергеевич | Директор |  | FALSE | VO
2655 | Кемеровская область | 31716615 | МП ПЖРЭТ Рудничного района | Муниципальное предприятие г. Кемерово "Производственный жилищный ремонтно-эксплуатационный трест Рудничного района" | 4205003472 | 420501001 | 1024200691261 | 53066921 |  | 6500044, Кемеровская область-Кузбасс, г. Кемерово, ул. Нахимова 34 | 6500044, Кемеровская область-Кузбасс, г. Кемерово, ул. Нахимова 34 | 384-2-64-30-10 | admin@pjret-kemerovo.ru | Кудрявцев Василий Александрович | Директор | pjret-kemerovo.ru | TRUE | VO
2655 | Кемеровская область | 31310826 | МУП "Водоканал" | Муниципальное унитарное предприятие "Водоканал" Тяжинского муниципального района | 4213012270 | 421301001 | 1194205003519 | 35829551 | 6 52 43 ¦ Муниципальные унитарные предприятия | 652240, Кемеровская область, Тяжинский район, пгт. Тяжинский, ул. Сибирская, д.11 А, офис 2 | 652240, Кемеровская область, Тяжинский район, пгт. Тяжинский, ул. Сибирская, д.11 А, офис 2 | 83844928726 | VkanaL19@mail.ru | Саватейкин Александр Михайлович | директор |  | FALSE | VO
2655 | Кемеровская область | 31003143 | МУП Гурьевского муниципального района "УК ЖКХ" | Муниципальное унитарное предприятие Гурьевского муниципального района "Управляющая компания жилищно-коммунального хозяйства" | 4202047136 | 420201001 | 1144202000029 | 16715422 | 6 52 43 ¦ Муниципальные унитарные предприятия | 652774, Кемеровская обл., Гурьевский р-н, с. Малая Салаирка, ул. Школьная 15а | 652780, Кемеровская обл. г. Гурьевск, ул. Мичурина 11а | 8(38463) 313-72 | komhoz2010@yandex.ru | Паньков Вячеслав Валентинович | Директор |  | TRUE | VO
2655 | Кемеровская область | 31308226 | МУП "ИЖКХ" Ижморского муниципального округа" | Муниципальное унитарное предприятие "Ижморское жилищно-коммунальное хозяйство" Ижморского муниципального округа" | 4246021336 | 424601001 | 1174205014048 | 15853524 | 6 52 43 ¦ Муниципальные унитарные предприятия | 652120, Кемеровская область, Ижморский район, пгт Ижморский ул. Гагарина, дом 15 | 652120, Кемеровская область, Ижморский район, пгт Ижморский ул. Гагарина, дом 15 | 8(384) 59-2-19-61 | mypgkh@mail.ru | Смоляков Анатолий Леонидович | директор |  | TRUE | VO
2655 | Кемеровская область | 31284269 | МУП "Комфорт" | Муниципальное унитарное предприятие "Комфорт" | 4230026593 | 423001001 | 1094230000842 | 62481292 | 6 52 43 ¦ Муниципальные унитарные предприятия | 652050, Кемеровская обл. г. Юрга, ул. Шоссейная 54А | 652081, Кемеровская обл., Юргинский район, с. Верх-Тайменка, пер. Школьный 2 | 8-384-51-4-90-30 | komfort-priemnaya@mail.ru | Ласец Алексей Владимирович |  |  | FALSE | VO
2655 | Кемеровская область | 31241680 | МУП "Междуреченский Водоканал" | Муниципальное унитарное предприятие "Междуреченский Водоканал" | 4214040174 | 421401001 | 1184205021219 | 33873105 | 6 52 43 ¦ Муниципальные унитарные предприятия | 652870,Кемеровская область, г. Междуреченск, ул. Кузнецкая, 27 | 652870,Кемеровская область, г. Междуреченск, ул. Кузнецкая, 27 | 8-384-75-2-54-02 | vodamzk@mail.ru | Братенков Евгений Владимирович | директор | vodamzk.ru | FALSE | VO
2655 | Кемеровская область | 31579664 | МУП "ТЖКХ" Тисульского муниципального района" | Муниципальное унитарное предприятие "Тисульское жилищно-коммунальное хозяйство" Тисульского муниципального района | 4213012375 | 421301001 | 1194205015047 | 89951930 |  | 652210, Кемеровская область-Кузбасс, Тисульский р-н,п.г.т. Тисуль, ул. Энгельса, 22 | 652210, Кемеровская область-Кузбасс, Тисульский р-н,п.г.т. Тисуль, ул. Ленина, 53 оф.3 | 8-961-700-34-65 |  | Вельмякина Татьяна Викторовна | Директор | mupgkh2019@yandex.ru | TRUE | VO
2655 | Кемеровская область | 26322895 | ОАО «СКЭК» | ОТКРЫТОЕ АКЦИОНЕРНОЕ ОБЩЕСТВО "СЕВЕРО-КУЗБАССКАЯ ЭНЕРГЕТИЧЕСКАЯ КОМПАНИЯ" | 4205153492 | 420501001 | 1084205006600 | 26623916 | 1 22 47 ¦ Публичные акционерные общества | 650000, Россия, Кемеровская область, г. Кемерово, ул. Кузбасская, 6 | 650000, Россия, Кемеровская область, г. Кемерово, ул. Кузбасская, 6 | (384-2)36-26-83 | krupov@skek.ru | Волков Дмитрий Иванович | Генеральный директор | www.skek.ru | FALSE | VO
2655 | Кемеровская область | 31683419 | ООО "БВК" | Общество с ограниченной ответственностью "Белогорский ВодоКанал" | 4213012657 | 421301001 | 1204200005789 | 75761509 |  | 652238, Кемеровская область - Кузбасс, Тисульский район, пгт. Белогорск, ул. Лесная, д.1Б, оф.2 | 652238, Кемеровская область - Кузбасс, Тисульский район, пгт. Белогорск, ул. Лесная, д.1Б, оф.2 | 8-38447-63-1-20 | b.vodokanl@yandex.ru | Пакулова Евгения Александровна | Директор |  | FALSE | VO
2655 | Кемеровская область | 26428076 | ООО"БелГОС" | Общество с ограниченной ответственностью "Беловские Городские Очистные сооружения" | 4202023230 | 420201001 | 1034202004407 |  |  | 652600, Кемеровская область, г.Белово, ул.Кузбасская, 6 | 652600, Кемеровская область, г.Белово, ул.Кузбасская, 6 | 8 (384-52)4-37-28; 2-92-28 | belgos@front.ru |  |  |  | FALSE | VO
2655 | Кемеровская область | 28954370 | ООО "Белсток" | Общество с ограниченной ответственностью "Белсток" | 4202047785 | 420201001 | 1144202000491 | 22926672 | 1 23 00 ¦ Общества с ограниченной ответственностью | Российская Федерация, 652600, Кемеровская область, г. Белово, ул. Береговая, 5 | Российская Федерация, 652600, Кемеровская область, г. Белово, ул. Береговая, 5 | 83845261984 | kuzbass82@bk.ru | Шатилова Светлана Владимировна | Директор |  | TRUE | VO
2655 | Кемеровская область | 31774016 | ООО "Велес" | Общество с ограниченной ответственностью "Велес" | 4246025556 | 424601001 | 1244200003541 | 81331339 |  | 652470, Кемеровская область-Кузбасс г. Анжеро-Судженск ул. им 50 - летия Октября д.9 пом. 23 | 652491, Кемеровская область-Кузбасс г. Анжеро-Судженск пгт Рудничный, ул. Коммунистическая д.10, кв.16 | 89234841149,89950611149 | veles42ru@mail.ru | Пономарев Дмитрий Михайлович | генеральный директор |  | TRUE | VO
2655 | Кемеровская область | 31215010 | ООО "Водоканал" | Общество с ограниченной ответственностью "Водоканал" | 4246021953 | 424601001 | 1184205010857 | 28660258 | 1 23 00 ¦ Общества с ограниченной ответственностью | 652470, Кемеровская область, г. Анжеро-Судженск, ул. Милицейская, 64 | 652470, Кемеровская область, г. Анжеро-Судженск, ул. Желябова, 5/2 | 8(38453)6-56-82, 8(38453)6-46-26 | asvik-akva@inbox.ru? Vodokanalas@mail.ru | Баранов Евгений Сергеевич | Исполнительный директор |  | FALSE | VO
2655 | Кемеровская область | 28869965 | ООО "Водоканал" | Общество с ограниченной ответственностью "Водоканал" | 4217166136 | 421701001 | 1144217006966 |  | 1 23 00 ¦ Общества с ограниченной ответственностью | Российская Федерация, 654005, Кемеровская область, г. Новокузнецк, пр. Строителей, 98 | Российская Федерация, 654005, Кемеровская область, г. Новокузнецк, пр. Строителей, 98 | (3843) 900-897, 900-810, 790-494 | office@vdk.ru | Тихонова Татьяна Евгеньевна | Генеральный директор | www.vdk.ru | FALSE | VO
2655 | Кемеровская область | 31336226 | ООО "Водоканал" | Общество с ограниченной ответственностью "Водоканал" | 4252012548 | 425201001 | 1164205071546 | 03823067 | 1 23 00 ¦ Общества с ограниченной ответственностью | 654005, Кемеровская область, г.Новокузнецк, ул.Доз, дом 2, офис 4 | 654216, Кемеровская область, Новокузнецкий район, с. Атаманово, ул. Цветочная, д.4 | (3843)46-56-36 | vodokanal142@mail.ru | Глумов Алексей Владимирович | Директор |  | FALSE | VO
2655 | Кемеровская область | 28113313 | ООО "Водокомплекс" | Общество с ограниченной ответственностью "Водокомплекс" | 5406734820 | 540501001 | 1135476004168 |  | 1 23 00 ¦ Общества с ограниченной ответственностью | 652150, Кемеровская обл., г.Мариинск, пер. Южный, д.1 | 630083, Новосибирская область, г Новосибирск, ул. Большевистская, д. 122, кв. 17 |  |  | Клюева Наталья Николаевна | генеральный директор |  | TRUE | VO
2655 | Кемеровская область | 26428030 | ООО"Водоснабжение" | Общество с ограниченной ответственностью "Водоснабжение" | 4202023801 | 420201001 | 1034202007212 |  |  | 652600, Кемеровская область, г.Белово, ул.2-я Рабочая | 652600, Кемеровская область, г.Белово, ул.2-я Рабочая | 8 (384-52) 6-13-31 | Kuzbass82@bk.ru |  |  |  | FALSE | VO
2655 | Кемеровская область | 31356597 | ООО "ВодСнаб" | Общество с ограниченной ответственностью "ВодСнаб" | 4230030215 | 423001001 | 1154230000880 | 27633845 | 1 23 00 ¦ Общества с ограниченной ответственностью | 652055, Россия, Кемеровская область, г. Юрга, ул. Исайченко, 1А | 652055, Россия, Кемеровская область, г. Юрга, ул. Исайченко, 1А | +7(384-51)4-79-79, факс +7(384-51) 4-79-77 | vs@upravkom.ru | Шматов Евгений Васильевич | Генеральный директор |  | FALSE | VO
2655 | Кемеровская область | 28136671 | ООО "Горводоканал" | Общество с ограниченной ответственностью "Горводоканал" | 5406737355 | 540501001 | 1135476022252 | 23549421 | 1 23 00 ¦ Общества с ограниченной ответственностью | 652150, Кемеровская обл., г. Мариинск, пер. Южный, д. 1 | 630083, г.Новосибирск, ул. Большевистская, д. 122, кв. 17 | 8-38443-5-18-56 | vam.81@mail.ru | Клюева Наталья Николаевна | генеральный директор |  | TRUE | VO
2655 | Кемеровская область | 31574053 | ООО "Мир тепла" | Общество с ограниченной ответственностью "Мир тепла" | 4246022837 | 424601001 | 1204200016734 | 59901595 |  | 652470, Кемеровская область- Кузбасс, г. Анжеро - Судженск, ул. Ленина, д. 7, оф. 216 | 652470, Кемеровская область- Кузбасс, г. Анжеро - Судженск, ул. Ленина, д. 7, оф. 216 | 89236030618 | sduvjkmuf@yandex.ru | Дуванов Сергей Анатольевич | Директор |  | FALSE | VO
2655 | Кемеровская область | 27838991 | ООО "ОФ "Прокопьевскуголь" | Общество с ограниченной ответственностью "Обогатительная фабрика "Прокопьевскуголь" | 4223036696 | 422301001 | 1044223005485 | 72297626 | 1 23 00 ¦ Общества с ограниченной ответственностью | Российская Федерация, 653016, Кемеровская область, г. Прокопьевск, ул. Кутузова, 1 | Российская Федерация, 653045, Кемеровская область, г. Прокопьевск, ул.Кутузова,1 | (3846) 67-67-40, 67-05-46 | priemnaya-ofpu@yandex.ru | Михайленко Сергей Владимирович | Генеральный директор |  | FALSE | VO
2655 | Кемеровская область | 26428026 | ООО "Промышленновские коммунальные системы" | Общество с ограниченной ответственностью "Промышленновские коммунальные системы" | 4240009967 | 424001001 | 1084240000327 |  |  | 652380,Кемеровская область, пгт.Промышленная, ул.Некрасова ,20 | 652380,Кемеровская область, пгт.Промышленная, ул.Некрасова ,20 | 8 (38442) 7-45-83, 7-42-39; 7-47-31 | pks@rambler.ru | Минаков Александр Сергеевич | Директор |  | TRUE | VO
2655 | Кемеровская область | 31541617 | ООО "СДС" | Общество с ограниченной ответственности "СибДорСтрой" | 4229006578 | 422901001 | 1054229000759 | 74314814 |  | 652320, Кемеровская обл., Топкинский окр., г. Топки, ул. Советская д.58 | 652320, Кемеровская обл., Топкинский окр., г. Топки, ул. Советская д.58 | 8-384-54-3-25-87 | vkh_tpk@mail.ru ; topkivoda@mail.ru | Кондратов Анатолий Алексеевич | директор |  | TRUE | VO
2655 | Кемеровская область | 31834877 | ООО "Сети Шерегеша" | ООО "Сети Шерегеша" | 4253042513 | 425301001 | 1184205013926 | 31594275 |  | 652971, Кемеровская область - Кузбасс, Таштагольский район, пгт. Шерегеш, ул. Горнолыжная ,д. 3. | 654033, Кемеровская область - Кузбасс, г. Новокузнецк, ул. Некрасова, д. 30, корп. 1 пом. 1. |  | bykov.dv@mehanik42.ru | Ивушкина Ольга Константиновна | генеральный директор | seti-sheregesha.tilda.ws | FALSE | VO
2655 | Кемеровская область | 26356891 | ООО "ТВК" | Общество с ограниченной ответственностью "ТВК" | 4202026697 | 420201001 | 1054202026317 | 76905258 | 1 23 00 ¦ Общества с ограниченной ответственностью | 652614, г.Белово пгт.Грамотеино мкр.Листвяжный 53 | 652614, г.Белово пгт.Грамотеино мкр.Листвяжный 53 | (384-52)2-87-45 | Tatyana.Gintner@belovo.belon.ru | Баранов Александр Александрович | Директор |  | FALSE | VO
2655 | Кемеровская область | 31241637 | ООО "ТВКХ" | Общество с ограниченной ответственностью "Тайгинское ВКХ" | 4205375960 | 424601001 | 1184205024706 | 34971287 | 1 23 00 ¦ Общества с ограниченной ответственностью | 652400, Российская Федерация, Кемеровская область, г. Тайга, ул. Никитина, д.2, каб. 201 | 652400, Российская Федерация, Кемеровская область, г. Тайга, ул. Никитина, д.2, каб. 201 | 8-384-48-2-35-66 |  | Утенков А Г | директор |  | FALSE | VO
2655 | Кемеровская область | 28819708 | ООО "Тепло" | Общество с ограниченной ответственностью "Тепло" | 4252000648 | 425201001 | 1104252000600 | 67705253 | 1 23 00 ¦ Общества с ограниченной ответственностью | Российская Федерация, 652992, Кемеровская область, Таштагольский район, г. Таштагол, ул. Геологическая, 61 | Российская Федерация, 652992, Кемеровская область, Таштагольский район, г. Таштагол, ул. Геологическая, 61 |  | gkh42@yandex.ru | Болдыков Геннадий Филиппович | Директор |  | FALSE | VO
2655 | Кемеровская область | 26356937 | ООО "Тепло-энергетические предприятия" | Общество с ограниченной ответственностью "Тепло-энергетические предприятия" | 4212427497 | 421201001 | 1054212007002 | 72272448 | 1 23 00 ¦ Общества с ограниченной ответственностью | 652449 Кемеровская область Крапивинский район пгт Зеленогорский ул.Центральная д.406 кор.2 пом.1 | 652449 Кемеровская область Крапивинский район пгт Зеленогорский ул.Центральная д.406 кор.2 пом.1 | 8(384-46)2-53-50 | 120971@rambler.ru,tdima27@ya.ru | Сметанин Евгений Сергеевич | директор | тэп42.рф | FALSE | VO
2655 | Кемеровская область | 31770754 | ООО "УК"Журавлевы горы" | Общество с ограниченной ответственностью "Управляющая компания "Журавлевы горы" | 4250007020 | 425001001 | 1104250000733 | 69971929 |  | 650521, Российская Федерация, Кемеровская область, Кемеровский район, д. Солонечная, ул. Сиреневый туман, 2 | 650521, Российская Федерация, Кемеровская область, Кемеровский район, д. Солонечная, ул. Журавушкин переулок, 1 | 384-2-49-60-41 | zhurgory@mail.ru | Жуков Владимир Данилович | Директор |  | TRUE | VO
2655 | Кемеровская область | 31528492 | ООО "Чистая вода" | Общество с ограниченной ответственностью "Чистая вода" | 4246023100 | 424601001 | 1214200011321 | 59209528 |  | 652470,Кемеровская область-Кузбасс, г. Анжеро-Судженск, ул. Горняцкая, д. 4 | 652470,Кемеровская область-Кузбасс, г. Анжеро-Судженск, ул. Горняцкая, д. 4 | 8-384-53-5-05-63 | chistaya_voda@internet.ru | Мысак Сергей Дмитриевич | генеральный директор |  | FALSE | VO
2655 | Кемеровская область | 28270293 | ООО "ЭК" | Общество с ограниченной ответственностью "ЭнергоКомпания" | 4202044463 | 420201001 | 1124202001285 | 10900160 | 1 23 00 ¦ Общества с ограниченной ответственностью | Российская Федерация, 652642, Кемеровская область, г. Белово, пгт Бачатский, ул. Комсомольская, 10 | Российская Федерация, 652642, Кемеровская область, г. Белово, пгт Бачатский, ул. Комсомольская, 10 | (38452) 7-00-69, 7-42-34 | EnergyCompany2012@mail.ru; igoshindv@yandex.ru | Дмитрий Валерьевич Игошин | Генеральный директор |  | FALSE | VO
2655 | Кемеровская область | 28873362 | ООО "Энергоресурс" | Общество с ограниченной ответственностью "Энергоресурс" | 4205284720 | 420501001 | 1144205004822 | 16728086 | 1 23 00 ¦ Общества с ограниченной ответственностью | Российская Федерация, 650000, г. Кемерово, ул. Кузбасская, 10, оф. 312 | Российская Федерация, 650000, г. Кемерово, ул. Кузбасская, 10, оф. 312 | 8(3842)90-07-94 | energoresurs42@yandex.ru | Рубин Антон Сергеевич | Директор | энергоресурс42.рф | FALSE | VO
2655 | Кемеровская область | 28976681 | ООО "Энергосервис г. Гурьевска" | Общество с ограниченной ответственностью "Энергосервис г. Гурьевска" | 4202049045 | 420201001 | 1154202000260 | 27610011 | 1 23 00 ¦ Общества с ограниченной ответственностью | Российская Федерация, 652780, Кемеровская область, г. Гурьевск, ул. Партизанская, 19 | Российская Федерация, 652780, Кемеровская область, г. Гурьевск, ул. Партизанская, 19 | (38463) 5-42-50 |  | Журавлев Евгений Владимирович | Директор |  | TRUE | VO
2655 | Кемеровская область | 30808511 | Филиал АО ""УК "Кузбассразрезуголь" "Бачатский угольный разрез" | Филиал АО ""УК "Кузбассразрезуголь" "Бачатский угольный разрез" | 4205049090 | 420202004 | 1034205040935 | 14789675 | 3 00 02 ¦ Филиалы юридических лиц | Российская Федерация, 652642, Кемеровская область, г. Белово-9, Комсомольская ул., 19 А | Российская Федерация, 652642, Кемеровская область, г. Белово-9, Комсомольская ул., 19 А | 8 (38452) 7-04-20, 7-29-30 факс |  | Приезжев Николай Сергеевич | Директор | office@bach.kru.ru | FALSE | VO
2655 | Кемеровская область | 26987067 | Филиал АО "УК "Кузбассразрезуголь" - "Моховский угольный разрез" |  | 4205049090 | 421202001 | 1034205040935 |  | 1 22 47 ¦ Публичные акционерные общества | 652661, Кемеровская область, р.Беловский, Моховский угольный разрез | 650054, г.Кемерово, Пионерский бульвар, 4-2а | [5 empty] | FALSE | VO
2655 | Кемеровская область | 26520873 | Филиал АО "УК "Кузбассразрезуголь" "Талдинский угольный разрез" | Филиал акционерного общества "Угольная компания "Кузбассразрезуголь" "Талдинский угольный разрез" | 4205049090 | 423802002 | 1034205040935 | 14792950 | 3 00 02 ¦ Филиалы юридических лиц | Российская Федерация, 654212, Кемеровская область, Новокузнецкий район, с. Красулино | Российская Федерация, 650054, г. Кемерово, Пионерский бульвар, 4 а | (3843) 790-216 | office@tld.kru.ru | Барашкин Андрей Борисович | Директор | kru.kem.ru | FALSE | VO
2655 | Кемеровская область | 28976938 | Анжеро-Судженская ЛПДС филиала "Новосибирское РНУ" АО "Транснефть - Западная Сибирь" | Анжеро-Судженская линейная производственно-диспетчерская станция филиала "Новосибирское РНУ" АО "Транснефть - Западная Сибирь" | 5502020634 | 424603001 | 1025500514489 | 00139152 | 1 22 67 ¦ Непубличные акционерные общества | Российская Федерация, 652472, г. Анжеро-Судженск,2 | Российская Федерация, 644033, г. Омск, ул. Красный Путь, 111, корп. 1 | (383) 229-96-76, 229-96-37 | MakushkinaIS@oms.transneft.ru | Толмачев Дмитрий Викторович | Начальника управления | transsibneft.transneft.ru/info | FALSE | TE
2655 | Кемеровская область | 26356953 | АО "ЕВРАЗ ЗСМК" | Акционерное общество "ЕВРАЗ Объединённый Западно-Сибирский металлургический комбинат" | 4218000951 | 421801001 | 1024201670020 | 05757676 | 1 22 67 ¦ Непубличные акционерные общества | Российская Федерация, 654043, Кемеровская область, г. Новокузнецк, шоссе Космическое, 16 | Российская Федерация, 654043, Кемеровская область, г. Новокузнецк, шоссе Космическое, 16 | (3843) 59-59-00, 59-34-68 | zsmk@zsmk.ru,koryakina_av@zsmk.ru | Юрьев Алексей Борисович | Управляющий директор | www.zsmk.ru | FALSE | TE
2655 | Кемеровская область | 26356915 | АО "Знамя" | АКЦИОНЕРНОЕ ОБЩЕСТВО "ЗНАМЯ" | 4211002950 | 421101001 | 1024201255286 | 07511502 | 1 22 67 ¦ Непубличные акционерные общества | РОССИЯ, 652718, Кемеровская обл., Киселевск, ул. Ускатная, дом 6а | РОССИЯ, 652718, Кемеровская обл., Киселевск, ул. Ускатная, дом 6а | (38464) 74876;(38464) 74210 (факс); 39-590 | oao_znamya@mail.ru | Галкин Леонид Андреевич | Генеральный директор | нет | FALSE | TE
2655 | Кемеровская область | 26357007 | АО "Каскад-Энерго" | Акционерное общество "Каскад-энерго" | 4246003760 | 424601001 | 1034246002273 | 14791755 | 1 22 67 ¦ Непубличные акционерные общества | Российская Федерация, 652470, Кемеровская область, г. Анжеро-Судженск, ул. Ленина, 4 | Российская Федерация, 652470, Кемеровская область, г. Анжеро-Судженск, ул. Ленина, 4 | (38453) 6-22-08 | kasenergo@mail.ru | Лермонтов Юрий Борисович | Генеральный директор | http://kas-energo.ru/ | FALSE | TE
2655 | Кемеровская область | 27804990 | АО "Кемеровская генерация" | Акционерное общество "Кемеровская генерация" | 4205243192 | 420501001 | 1122224002284 | 37717187 | 1 22 67 ¦ Непубличные акционерные общества | Российская Федерация, 650000, Кемеровская область, г. Кемерово, пр-т Кузнецкий, д. 30 | 115054, Российская Федерация, г.Москва, ул. Дубининская, дом 53, строение 5, эт/пом/ком 2/V/1 | (3842) 45-33-50, 36-68-48, 45-37-77 | tgk12@sibgenco.ru | Баев Антон Сергеевич | Зам Ген директора –Директор Кузбасского ф-ла "СГК" | www.sibgenco.ru | FALSE | TE
2655 | Кемеровская область | 28048296 | АО "Кузбассэнерго" | Кузбасское акционерное общество энергетики и электрификации "Кузбассэнерго" | 4200000333 | 420501001 | 1024200678260 | 00105638 | 1 22 67 ¦ Непубличные акционерные общества | Российская Федерация, 650000, г. Кемерово, пр. Кузнецкий, 30 | 115054, Российская Федерация, г.Москва, ул. Дубининская, дом 53, строение 5, эт/пом/ком 2/V/1 | (3842) 45-33-50. 36-68-45. 45-37-77 | tgk12@sibgenco.ru | Баев Антон Сергеевич | Директор Кузбасского филиала ООО "СГК" | www.sibgenco.ru | FALSE | TE
2655 | Кемеровская область | 27804826 | АО "Кузнецкая ТЭЦ" | Акционерное общество "Кузнецкая ТЭЦ" | 4205243178 | 420501001 | 1122224002295 | 37717224 | 1 22 67 ¦ Непубличные акционерные общества | Российская Федерация, 650000, Кемеровская область, г. Кемерово, пр-т Кузнецкий, д. 30 | 115054, Российская Федерация, г.Москва, ул. Дубининская, дом 53, строение 5, эт/пом/ком 2/V/1 | (3842) 453-350,36-68-48, 45-37-77 | tgk12@sibgenco.ru, Kuztec@sibgenco.ru; TomilovaIA@ | Баев Антон Сергеевич | Директор Кузбасского филиала ООО "СГК" | www.sibgenco.ru | FALSE | TE
2655 | Кемеровская область | 27804896 | АО "Ново-Кемеровская ТЭЦ" | Акционерное общество "Ново-Кемеровская ТЭЦ" | 4205243185 | 420501001 | 1122224002251 | 37717201 | 1 22 67 ¦ Непубличные акционерные общества | Российская Федерация, 650000, Кемеровская область, г. Кемерово, пр-т Кузнецкий, д. 30 | 115054, Российская Федерация, г.Москва, ул. Дубининская, дом 53, строение 5, эт/пом/ком 2/V/1 | (3842)57-15-06 | LihomanovaMP@sibgenco.ru | Баев Антон Сергеевич | Директор Кузбасского филиала ООО "СГК" | www.sibgenco.ru | FALSE | TE
2655 | Кемеровская область | 27820148 | АО "СУЭК-Кузбасс" | Акционерное общество "СУЭК-Кузбасс" | 4212024138 | 421201001 | 1074212001368 | 80298858 | 1 22 67 ¦ Непубличные акционерные общества | Российская Федерация, 652507, Кемеровская область, г.Ленинск-Кузнецкий, ул. Васильева, 1 | Российская Федерация, 652507, Кемеровская область, г.Ленинск-Кузнецкий, ул. Васильева, 1 | (384)-56-93-001; (384)-56-95-739 | suek-kuzbass@suek.ru; tsh@suek.ru | Ютяев Евгений Петрович | Руководитель АО "СУЭК-Кузбасс", | https://intranet.suek.ru | FALSE | TE
2655 | Кемеровская область | 26356905 | АО "Теплоэнерго" | Акционерное общество "Теплоэнерго" | 4205049011 | 420501001 | 1034205041375 | 14788109 | 1 22 67 ¦ Непубличные акционерные общества | Российская Федерация, 650044, г. Кемерово, ул. Шахтерская, 3а | Российская Федерация, 650044, г. Кемерово, ул. Шахтерская, 3а | (3842) 64-33-79 | teplokem@yandex.ru | Недосекин Константин Викторович | Генеральный директор ООО "УстэК" (упр. компания) | www.tessib.ru | FALSE | TE
2655 | Кемеровская область | 26652554 | АО "Угольная компания "Северный Кузбасс" | Акционерное общество "Угольная компания "Северный Кузбасс" | 4250005979 | 425001001 | 1094250000327 |  | 1 22 67 ¦ Непубличные акционерные общества | Российская Федерация, 652427, Кемеровская область, г. Березовский, ул. Матросова, 1 | Российская Федерация, 652427, Кемеровская область, г. Березовский, ул. Матросова, 1 | (38445) 41-810, 56-139, 41-012, факс 5-56-63 | company@kuzcoal.ru | Салихов Альберт Фидаилович | Генеральный директор | www.kuzcoal.ru | FALSE | TE
2655 | Кемеровская область | 26356926 | ГБУЗ ККЦОЗШ | Государственное бюджетное учреждение здравоохранения Кузбасский клинический центр охраны здоровья шахтеров имени святой великомученицы Варвары | 4212007870 | 421201001 | 1024201298527 | 34772056 | 7 52 01 ¦ Государственные автономные учреждения субъектов Российской Федерации | 652509, Кемеровская область, г. Ленинск-Кузнецкий, 7 микрорайон, 9 | 652509, Кемеровская область, г. Ленинск-Кузнецкий, 7 микрорайон, 9 | (38456) 2-40-50, 9-51-31 | info@gnkc.lnk.kuzbass.net | Черникова Оксана Николаевна | главный врач | www.mine-med.ru | FALSE | TE
2655 | Кемеровская область | 28875287 | ГБУЗ КО ЛКПБ | Государственное бюджетное учреждение здравоохранения Кемеровской области "Ленинск-Кузнецкая психиатрическая больница" | 4212012781 | 421201001 | 1024201306579 | 41863279 | 7 52 04 ¦ Государственные казенные учреждения субъектов Российской Федерации | Российская Федерация, 652518 г. Ленинск-Кузнецкий, пер. Рижский, 8 | Российская Федерация, 652518 г. Ленинск-Кузнецкий, пер. Рижский, 8 | (38456) 2-76-06 | gkuzlkpb@mail.ru | Ларина Ирина Анатольевна | Главный врач |  | FALSE | TE
2655 | Кемеровская область | 31720063 | ГБУ "Малиновский дом - интернат для граждан, имеющих психические расстройства" | Государственное бюджетное стационарное учреждение социального обслуживания "Малиновский дом - интернат для граждан, имеющих психические расстройства" | 4222003754 | 422201001 | 1024201856403 | 05245249 |  | 652831, Кемеровская область - Кузбасс, г. Калтан, п. Малиновка, ул.60 лет Октября д.1 к.А | 652831, Кемеровская область - Кузбасс, г. Калтан, п. Малиновка, ул.60 лет Октября д.1 к.А |  | malinovskij-internat@yandex.ru | Свирин Иван Васильевич | директор | malpi.kmr.socinfo.ru | FALSE | TE
2655 | Кемеровская область | 31826293 | Гурьевский филиал ПАО "ЧМК" | Гурьевский филиал публичного акционерного общества "Челябинский металлургический завод" | 7450001007 | 421243001 | 1027402812777 | 64069199 |  | 652780,Кемеровская область- Кузбасс. г. Гурьевск. ул. Ю. Гагарина, д.1 | 454047, Челябинская обл. г. Челябинск, ул. 2-я Павелецкая, д.14 |  | Gur-Stal@gmz.kuzbass.net | Дворянчиков Владимир Николаевич | директор |  | FALSE | TE
2655 | Кемеровская область | 28262434 | ЗАО "Тяжинское ДРСУ" | Закрытое акционерное общество "Тяжинское дорожное ремонтно-строительное управление" | 4243005819 | 424301001 | 1064243002702 | 03430646 | 1 22 67 ¦ Непубличные акционерные общества | Российская Федерация, 652240, Кемеровская область, Тяжинский район, пгт Тяжинский, ул. Ленина, 65 | Российская Федерация, 652240, Кемеровская область, Тяжинский район, пгт Тяжинский, ул. Ленина, 65 | (38449) 2-74-39, 2-10-04, факс 2-74-67 | tjndrsu@mail.ru | Григорович Сергей Дмитриевич | Генеральный директор |  | FALSE | TE
2655 | Кемеровская область | 31382238 | ИП Задояная Ксения Анатольевна | Индивидуальный предприниматель Задояная Ксения Анатольевна | 590422002896 | отсутствует | 317595800042051 | 0112841376 | 5 01 02 ¦ Индивидуальные предприниматели | 614090, г. Пермь, ул. Вижайская, д. 28, кв. 67 | 614090, г. Пермь, ул. Вижайская, д. 28, кв. 67 |  |  | Задояная Ксения Анатольевна | Индивидуальный предприниматель |  | TRUE | TE
2655 | Кемеровская область | 26322867 | КАО "Азот" | КЕМЕРОВСКОЕ АКЦИОНЕРНОЕ ОБЩЕСТВО " АЗОТ " | 4205000908 | 997550001 | 1024200705077 | 05761637 | 1 22 67 ¦ Непубличные акционерные общества | РОССИЯ, 650021, Кемеровская область, г. Кемерово, ул. Грузовая, стр. 1 | РОССИЯ, 650021, Кемеровская область, г. Кемерово, ул. Грузовая, стр. 1 | (3842) 571-577, 570-669/ 570-091, 571-924, 255-947 | info@azot.kuzbass.net | Безух Игорь Геннадьевич | Генеральный директор | www.sds-azot.ru | FALSE | TE
2655 | Кемеровская область | 26824396 | Кузбасский территориальный участок ЗСД по тепловодоснабжению - СП ЦД по тепловодоснабжению - филиал ОАО "РЖД" | Кузбасский территорильный участокЗападно-Сибирской дирекции по тепловодоснабжению - структурного подразделения Центральной дирекции по тепловодоснабжению-филиал ОАО "РЖД" | 7708503727 | 540775040 | 1037739877295 |  | 1 22 47 ¦ Публичные акционерные общества | 630132, г.Новосибирск, ул.Движенцев, 20 | 630132, г.Новосибирск, ул.Движенцев, 20 | (383)-229-23-71/ 2292371 |  | Кутлин Владимир Николаевич | начальник дирекции |  | FALSE | TE
2655 | Кемеровская область | 30808700 | МКП "КОМФОРТ" | Муниципальное казенное предприятие "КОМФОРТ" Тяжинского муниципального округа | 4213011357 | 421301001 | 1164205054860 | 00198054 | 6 52 43 ¦ Муниципальные унитарные предприятия | 652240, Кемеровская область, р. Тяжинский. пгт. Тяжинский, ул. Сибирская, д. 11А | 652240, Кемеровская область, р. Тяжинский. пгт. Тяжинский, ул. Сибирская, д. 11А | 8(384-49) 28-6-11 | komfort.mup@mail.ru | Домченко Николай Владимирович | директор |  | TRUE | TE
2655 | Кемеровская область | 31319221 | МКП "КТВС НМР" | Муниципальное казенное предприятие "Котельные, тепловые и водопроводные сети Новокузнецкого муниципального района" | 4252015404 | 425201001 | 1194205013034 | 53873567 | 6 51 43 ¦ Муниципальные казенные предприятия | 654027,г. Новокузнецк, ул. Курако, д. 51а/19 | 654201, Кемеровская область, Новокузнецкий район,с. Сосновка, ул. Юдина, д.1, литера а, помещение 3 | 8-384-3-92-12-13 | office@ktsnr.ru | Климентов Артем Николаевич | Директор |  | FALSE | TE
2655 | Кемеровская область | 31343443 | МКП ММО "Ресурс" | Муниципальное казенное предприятие Мариинского муниципального округа "Ресурс" | 4213012417 | 421301001 | 1194205016125 | 94647895 | 6 51 43 ¦ Муниципальные казенные предприятия | 652150, Кемеровская область, г. Мариинск, ул. Дорожная л. 8 | 652150, Кемеровская область, г. Мариинск, ул. Дорожная л. 8 |  | mkpresurs@mail.ru | Кондратьев Владимир Анатольевич | директор |  | FALSE | TE
2655 | Кемеровская область | 31367841 | МКП ОГО "Теплоэнерго" | Муниципальное казенное предприятие Осинниковского городского округа "Теплоэнерго" | 4222016746 | 422201001 | 1194205015113 | 89948915 | 6 52 43 ¦ Муниципальные унитарные предприятия | 652815, Кемеровская область, г. Осинники, ул. Чайковского, дом 1 "А" | 652815, Кемеровская область, г. Осинники, ул. Чайковского, дом 1 "А" |  | teploenergo_osinniki@list.ru | Волховицкий Владимир Алексеевич | Директор |  | FALSE | TE
2655 | Кемеровская область | 31087651 | МКП "Тепло" | Муниципальное казенное предприятие "Тепло" | 4230032501 | 423001001 | 1184205004070 | 25494144 | 6 51 43 ¦ Муниципальные казенные предприятия | 652305, Кемеровская обл., г. Топки, ул. Алма-Атинская,31"3" | 652305, Кемеровская обл., г. Топки, ул. Алма-Атинская,31"3" | (384-54)-3-11-32 | mkpjkh-topki@mail.ru | Соколов Юрий Валенитинович |  |  | FALSE | TE
2655 | Кемеровская область | 31367862 | МКП "Теплосеть" КГО | Муниципальное казенное предприятие "Теплосеть" Калтанского городского округа | 4222016778 | 422201001 | 1194205017555 | 41180706 | 6 51 43 ¦ Муниципальные казенные предприятия | 652740, Кемеровская область, г. Калтан, пр. Комсомольский, д.7/3 | 652740, Кемеровская область, г. Калтан, пр. Комсомольский, д.7/3 |  | teploset_kaltan@mail.ru | И ванов Андрей Анатольевич | Директор |  | FALSE | TE
2655 | Кемеровская область | 31618036 | МКП "ЭнергоРесурс КМО" | Муниципальное казенное предприятие "ЭнергоРесурс Кемеровского муниципального округа" | 4205408510 | 420501001 | 1224200009934 | 52963570 |  | 650002, г. Кемерово, пр. Шахтеров, 113 "з" | 650524 Кемеровская область - Кузбасс, МО Кемеровский, д. Старочервово, пер. Подгорный стр.6, пом.6 | 8-384-2-64-60-68 | energoresurskmo@inbox.ru | Алексеенко Максим Николаевич | Директор | erkmo.ru | FALSE | TE
2655 | Кемеровская область | 31085797 | МП "ГУЖКХ" | Муниципальное предприятие Новокузнецкого городского округа "Городское управление жилищно-коммунального хозяйства" | 4253026631 | 425301001 | 1154253000494 | 26647012 | 6 52 43 ¦ Муниципальные унитарные предприятия | 654000, Кемеровская область, г. Новокузнецк, ул. Покрышкина,22А | 654025, Кемеровская область, г. Новокузнецк, ул. Новаторов, 10 | 8-384-3-20-98-06 | mp44120@mail.ru | Лученков Андрей Васильевич | Директор |  | TRUE | TE
2655 | Кемеровская область | 26486390 | МП "Исток" | Муниципальное предприятие города Киселевска "Исток" | 4211023572 | 421101001 | 1094211000828 | 62503786 | 6 52 43 ¦ Муниципальные унитарные предприятия | 652729, Кемеровская обл, Киселевск г, Желтых Акаций ул, 1а | 652715, Кемеровская обл, Киселевск г, Добровольная ул, 30 | 8-384-64-7-23-93 (ф) | mp.istok@mail.ru | Шишкин Сергей Владимирович | Директор |  | FALSE | TE
2655 | Кемеровская область | 31187282 | МУП "ГТХ" | Муниципальное унитарное предприятие "Городское Тепловое Хозяйство" | 4223121302 | 422301001 | 1184205010186 | 28602108 | 6 52 43 ¦ Муниципальные унитарные предприятия | 653000, Кемеровская область, г. Прокопьевск, ул. Рудничная, д.6 | 653000, Кемеровская область, г. Прокопьевск, ул. Рудничная, д.6 |  | mup22052018@mail.ru | Маркова Наталья Владимировна | Директор |  | FALSE | TE
2655 | Кемеровская область | 31284269 | МУП "Комфорт" | Муниципальное унитарное предприятие "Комфорт" | 4230026593 | 423001001 | 1094230000842 | 62481292 | 6 52 43 ¦ Муниципальные унитарные предприятия | 652050, Кемеровская обл. г. Юрга, ул. Шоссейная 54А | 652081, Кемеровская обл., Юргинский район, с. Верх-Тайменка, пер. Школьный 2 | 8-384-51-4-90-30 | komfort-priemnaya@mail.ru | Ласец Алексей Владимирович |  |  | FALSE | TE
2655 | Кемеровская область | 31159389 | МУП "МТСК" | Муниципальное унитарное предприятие "Междуреченская теплосетевая компания" | 4214039620 | 421401001 | 1174205029822 | 20440057 | 6 52 43 ¦ Муниципальные унитарные предприятия | 652870, Кемеровская область, г. Междуреченск, ул. Юности, 3а | 652870, Кемеровская область, г. Междуреченск, ул. Кузнецкая, 11а | 8(38475)23223 | mtsk@rikt.ru | Крамаренко Дмитрий Николаевич | Директор |  | FALSE | TE
2655 | Кемеровская область | 26322895 | ОАО «СКЭК» | ОТКРЫТОЕ АКЦИОНЕРНОЕ ОБЩЕСТВО "СЕВЕРО-КУЗБАССКАЯ ЭНЕРГЕТИЧЕСКАЯ КОМПАНИЯ" | 4205153492 | 420501001 | 1084205006600 | 26623916 | 1 22 47 ¦ Публичные акционерные общества | 650000, Россия, Кемеровская область, г. Кемерово, ул. Кузбасская, 6 | 650000, Россия, Кемеровская область, г. Кемерово, ул. Кузбасская, 6 | (384-2)36-26-83 | krupov@skek.ru | Волков Дмитрий Иванович | Генеральный директор | www.skek.ru | FALSE | TE
2655 | Кемеровская область | 26356930 | ООО "Авангард" | Общество с ограниченной ответственностью "Авангард" | 4212016828 | 421201001 | 1064212017924 | 9538222866 | 1 23 00 ¦ Общества с ограниченной ответственностью | 652518, Кемеровская область, г.Ленинск-Кузнецкий, пл.Кирова,14 | 652518, Кемеровская область, г.Ленинск-Кузнецкий, пл.Кирова,14 | 8-384-56-2-79-67 |  | Кайгородова Елена Александровна | Директор |  | TRUE | TE
2655 | Кемеровская область | 30843704 | ООО "А-Энерго" | Общество с ограниченной ответственностью "А-Энерго" | 4205331498 | 420501001 | 1164205070743 | 03712652 | 1 23 00 ¦ Общества с ограниченной ответственностью | Российская Федерация, 652152, Кемеровская область, г. Мариинск, ул. Юбилейная, 2А | Российская Федерация, 650070, Кемеровская область, г. Кемерово, ул. Тухачевского д.61 пом.19 |  | info@ a-energo42.ru | Лысенко Игорь Юрьевич | Генеральный директор |  | FALSE | TE
2655 | Кемеровская область | 26798812 | ООО "Аэрокузбасс" | Общество с ограниченной ответственностью "АЭРОКУЗБАСС" | 7716154981 | 425301001 | 1024201755940 | 18404933 | 1 23 00 ¦ Общества с ограниченной ответственностью | Российская Федерация, 654000, Кемеровская область, г. Новокузнецк, ул. Аэропортовая, зд.7 | Российская Федерация, 654000, Кемеровская область, г. Новокузнецк, ул. Аэропортовая, зд.7 | (3843) 79-09-18, факс 79-09-62 | reception@aerokuz.net | Ермаков Кирилл Юрьевич | Генеральный директор | www.aerokuz.ru | FALSE | TE
2655 | Кемеровская область | 28003986 | ООО "Бастет" | Общество с ограниченной ответственностью "Бастет" | 4202044270 | 422301001 | 1124202001098 | 10891106 | 1 23 00 ¦ Общества с ограниченной ответственностью | Российская Федерация, 652690, Кемеровская область, пгт. Краснобродский, п. Артышта, ул. Юбилейная, 16 | Российская Федерация, 652690, Кемеровская область, пгт. Краснобродский, п. Артышта, ул. Юбилейная, 16 | 8-923-630-50-60 | zavarzinae@mail.ru | Заварзина Евгения Юрьевна | Директор |  | TRUE | TE
2655 | Кемеровская область | 30398770 | ООО "Боровково" | Общество с ограниченной ответственностью "Боровково" | 4238018467 | 425301001 | 1064238000210 | 93129152 | 1 23 00 ¦ Общества с ограниченной ответственностью |  | Российская Федерация, 654034, Кемеровская область, г. Новокузнецк, ул. Малоэтажная, 9 | (3843) 703400, 703401 | hvat_la@kpk.su | Карбышев Андрей Викторович | Генеральный директор |  | FALSE | TE
2655 | Кемеровская область | 31775146 | ООО "Велес+" | Общество с ограниченной ответственностью "Велес+" | 4212046580 | 421201001 | 1244200011769 | 47822979 |  | 652594, Кемеровская область-Кузбасс, Ленинск-Кузнецкий муниципальный округ, д. Красноярка, пер. Школьный, д. 2, кв.1 | 652594, Кемеровская область-Кузбасс, Ленинск-Кузнецкий муниципальный округ, д. Красноярка, пер. Школьный, д. 2, кв.1 | 89609006007 | oooveles.2014@mail.ru | Соколова Оксана Николаевна | директор |  | TRUE | TE
2655 | Кемеровская область | 28873685 | ООО "ВЕЛЕС" | Общество с ограниченной ответственностью "ВЕЛЕС" | 4212036655 | 421201001 | 1144212000547 | 22928323 | 1 23 00 ¦ Общества с ограниченной ответственностью | Российская Федерация, 652523, Кемеровская область, г. Ленинск-Кузнецкий, ул. Телефонная, д. 13, оф. 227 | Российская Федерация, 652523, Кемеровская область, г. Ленинск-Кузнецкий, ул. Телефонная, д. 13, оф. 227 | (38456) 494-14 | oooveles.2014@mail.ru | Соколова Оксана Николаевна | Генеральный директор | ooo-veles.hol.es | TRUE | TE
2655 | Кемеровская область | 28869965 | ООО "Водоканал" | Общество с ограниченной ответственностью "Водоканал" | 4217166136 | 421701001 | 1144217006966 |  | 1 23 00 ¦ Общества с ограниченной ответственностью | Российская Федерация, 654005, Кемеровская область, г. Новокузнецк, пр. Строителей, 98 | Российская Федерация, 654005, Кемеровская область, г. Новокузнецк, пр. Строителей, 98 | (3843) 900-897, 900-810, 790-494 | office@vdk.ru | Тихонова Татьяна Евгеньевна | Генеральный директор | www.vdk.ru | FALSE | TE
2655 | Кемеровская область | 31573961 | ООО "Гурьевск-Сталь" | Общество с ограниченной ответственностью "Гурьевск-Сталь" | 4202050643 | 420201001 | 1164205058137 | 01655393 |  | 652780, Кемеровская область-Кузбасс, г.Гурьевск, ул. Гагарига, д. 1 | 652780, Кемеровская область-Кузбасс, г.Гурьевск, ул. Гагарига, д. 1 | 8-384-63-5-00-36/5-00-97 | Gur-Stal@gmz.kuzbass.net | Дворянчиков Владимир Николаевич | Генеральный директор |  | FALSE | TE
2655 | Кемеровская область | 31245446 | ООО "Енисей" | Общество с ограниченной ответственностью "Енисей" | 5405024680 | 540501001 | 1185476051947 | 29744796 | 1 23 00 ¦ Общества с ограниченной ответственностью |  | 630083, Новосибирская обл., г. Новосибирск, ул. Грибоедова, д. 2, корп. Б, оф. 54 |  | oenisei@yandex.ru | Овсянников Иван Витальевич | Директор |  | FALSE | TE
2655 | Кемеровская область | 26476793 | ООО "ЖКХ Тамбар" | Общество с ограниченной ответственностью "ЖКХ Тамбар" | 4243006153 | 424301001 | 1074243000259 | 82740726 | 1 23 00 ¦ Общества с ограниченной ответственностью | 652236, Кемеровская область, Тисульский район, с. Тамбар, ул. Комсомольская, 13а | 652236, Кемеровская область, Тисульский район, с. Тамбар, ул. Комсомольская, 13а | 8 (38447)5-14-82ф. 5-14-39 | jkh_tambar@mail.ru | Тарабанова Нина Викторовна | Директор | нет | TRUE | TE
2655 | Кемеровская область | 28509720 | ООО "Завод "Горэкс-Светотехника" | Общество с ограниченной ответственностью "Завод взрывозащищенного и общепромышленного оборудования "Горэкс-Светотехника" | 4223027701 | 771501001 | 1024201884288 | 50578968 | 1 23 00 ¦ Общества с ограниченной ответственностью | Российская Федерация, 653024, Кемеровская область, г. Прокопьевск, ул. Сафоновская, 28 | Российская Федерация, 127576, г. Москва, ул. Новгородская, 1 | (3846) 66-92-75, 66-92-40, 66-91-84 |  | Абрамов Игорь Александрович | Генеральный директор |  | FALSE | TE
2655 | Кемеровская область | 30950350 | ООО "Ижморская ТСК" | Общество с ограниченной ответственностью "Ижморская тепло-сетевая копания" | 4246021343 | 424601001 | 1174205014587 | 15924508 | 1 23 00 ¦ Общества с ограниченной ответственностью | 652120, Кемеровская обл., Ижморский район, п.г.т. Ижморка, ул. Гагарина, д.15, оф.1 | 652120, Кемеровская обл., Ижморский район, п.г.т. Ижморка, ул. Гагарина, д.15, оф.1 | (384-59) 23393 | itsk2017@mail.ru | Петина Елена Сергеевна | Директор | нет | FALSE | TE
2655 | Кемеровская область | 31527562 | ООО "ИНТЕГРАЛ" | Общество с ограниченной ответственностью "ИНТЕГРАЛ" | 7707422881 | 770701001 | 1187746947332 | 34288478 |  | 652050, Кемеровская область, г. Юрга, ул. Шоссейная, д. 3, офис № 3 | 127055, Россия, г. Москва, ул. Лесная, д.61, строение 2, цокольный этаж № 0, помещение 1, комната 2 |  |  | Блинов Антон Вадимович |  |  | FALSE | TE
2655 | Кемеровская область | 31874557 | ООО "ИТГ" | Общество с ограниченной ответственностью "Ижморская ТеплоГенерация" | 4246026849 | 424601001 | 1254200007445 | 93958262 |  | 652120, Кемеровская область - Кузбасс, Ижморский муниципальный округ, пгт. Ижморский, ул. Коммунистическая, здание 10, помещение 10 | 652120, Кемеровская область - Кузбасс, Ижморский муниципальный округ, пгт. Ижморский, ул. Коммунистическая, здание 10, помещение 10 | 89039074752 | priemnaya@itg-nk.ru | Оршанский Владистав Леонидович | Генеральный директор |  | TRUE | TE
2655 | Кемеровская область | 31656254 | ООО "КК-ИНВЕСТ" | Общество с ограниченной ответственностью "КК-ИНВЕСТ" | 1901133713 | 190101001 | 1174205005413 | 09809016 |  | 650066,г. Кемерово, пр. Ленина, д. 61 | 655004, Республика Хакасия, г. Абакан, ул. Некрасова, д. 31, стр.1, 3Н помещение14 | 8-384-2-720625 | kkioffice@kkinvest.ru | Бельков Вадим Витальевич | Директор | kkinvest.ru | FALSE | TE
2655 | Кемеровская область | 26356927 | ООО "Коммунальщик" | Общество с ограниченной ответственностью "Коммунальщик" | 4212012358 | 421201001 | 1064212014866 | 93148468 | 1 23 00 ¦ Общества с ограниченной ответственностью | 652576, Кем.обл., Ленинск-Кузнецкий р-он, с.Красное, ул. 40лет Октября, д.2 | 652576, Кем.обл., Ленинск-Кузнецкий р-он, с.Красное, ул. 40лет Октября, д.2 | 8-384-56-61-3-80 | kommunalhik-kr@yandex.ru | Коневский Михаил Васильевич | директор |  | TRUE | TE
2655 | Кемеровская область | 28878273 | ООО "Коммунэнерго" | Общество с ограниченной ответственностью "Коммунэнерго" | 4205296028 | 420501001 | 1144205016295 |  | 1 23 00 ¦ Общества с ограниченной ответственностью | Российская Федерация, 650070, г. Кемерово, ул. Терешковой, 55 А | Российская Федерация, 650099, г. Кемерово, ул. Н. Островского, 32-320 | (3842) 39-02-03, 39-02-10 | kommunenergo@gmail.com | Козаченко Александра Витальевна | Генеральный директор | www.kek42.ru | FALSE | TE
2655 | Кемеровская область | 26562805 | ООО "КОТК" | Общество с ограниченной ответственностью "Киселевская объединенная тепловая компания" | 4211023156 | 421101001 | 1094211000399 | 89929674 | 1 23 00 ¦ Общества с ограниченной ответственностью | 652704, Россия, Кемеровская область, г. Киселевск, ул. Лутугина, 10 | 652704, Россия, Кемеровская область, г. Киселевск, ул. Лутугина, 10 | (38464) 71344 | priemnay@kotk.net | Охрименко Сергей Михайлович | Директор | http://kotk.su | FALSE | TE
2655 | Кемеровская область | 31684090 | ООО "КПК" | ООО "Кузбасский Промышленный Консалтинг" | 4205277956 | 420501001 | 1134205026372 | 16709315 |  | 650070, г. Кемерово, ул. Двужильного, д. 4, оф. 207 | 650070, г. Кемерово, пр. Молодежный, дом 9/1, 84 |  |  | Ваганов Виталий Игоревич | генеральный директор | vaganov2000@mail.ru | FALSE | TE
2655 | Кемеровская область | 27997588 | ООО "КузнецкТеплоСбыт" | Общество с ограниченной ответственностью "Кузнецк ТеплоСбыт" | 4217146884 | 421701001 | 1124217006902 | 10892637 | 1 23 00 ¦ Общества с ограниченной ответственностью | Российская Федерация, 654006, Кемеровская область, г. Новокузнецк, ул. Рудокопровая, 4 | Российская Федерация, 654006, Кемеровская область, г. Новокузнецк, ул. Рудокопровая, 4 | (3843) 357-623, 357-513 факс | akleeva_np@nkmk.ru | Головко Дмитрий Сергеевич | Исполнительный директор |  | FALSE | TE
2655 | Кемеровская область | 28882034 | ООО "Лесная поляна-Плюс" | Общество с ограниченной ответственностью "Лесная поляна-Плюс" | 4205265799 | 420501001 | 1134205010389 |  | 1 23 00 ¦ Общества с ограниченной ответственностью | Российская Федерация, 650071, г. Кемерово, ул. Молодежная, 1 | Российская Федерация, 650071, г. Кемерово, ул. Молодежная, 1 |  |  | Батюченко Олег Олегович | Директор |  | FALSE | TE
2655 | Кемеровская область | 26648537 | ООО "МАК им. А.А. Леонова" | Общество с ограниченной ответственностью "Международный Аэропорт Кемерово имени Алексея Архиповича Леонова" | 4205074963 | 420501001 | 1044205068159 | 74297145 | 1 23 00 ¦ Общества с ограниченной ответственностью | Российская Федерация, 650070, г. Кемерово, Аэропорт | Российская Федерация, 650070, г. Кемерово, Аэропорт | (3842) 39-02-14, 39-02-92 | priemnaya@airkem.ru | Рейх Александр Генрихович | Директор | http://www.airkem.ru/ | FALSE | TE
2655 | Кемеровская область | 31519209 | ООО "Мастер" | Общество с ограниченной ответственностью "Мастер" | 4212034016 | 421201001 | 1124212000538 | 10878130 | 1 23 00 ¦ Общества с ограниченной ответственностью | 652509, Кемеровская область-Кузбасс, г. Ленинск-Кзнецкий, пос.Никитинский, пр-т. Шахтеров, 26 | 652509, Кемеровская область-Кузбасс, г. Ленинск-Кзнецкий, пос.Никитинский, ул. Молодежная,3 | 8(384)56-6-32-24 | teh.nik2011@yandex.ru | Тамбовцев Виктор Александрович | генеральный директор |  | FALSE | TE
2655 | Кемеровская область | 31574053 | ООО "Мир тепла" | Общество с ограниченной ответственностью "Мир тепла" | 4246022837 | 424601001 | 1204200016734 | 59901595 |  | 652470, Кемеровская область- Кузбасс, г. Анжеро - Судженск, ул. Ленина, д. 7, оф. 216 | 652470, Кемеровская область- Кузбасс, г. Анжеро - Судженск, ул. Ленина, д. 7, оф. 216 | 89236030618 | sduvjkmuf@yandex.ru | Дуванов Сергей Анатольевич | Директор |  | FALSE | TE
2655 | Кемеровская область | 28141951 | ООО "НИИуглеобогащения" | Общество с ограниченной ответственностью "Научно-исследовательский институт углеобогащения" | 4223056766 | 422301001 | 1124223001055 | 37714562 | 1 23 00 ¦ Общества с ограниченной ответственностью | Российская Федерация,653000, Кемеровская область-Кузбасс, г. Прокопьевск, ул. Горная, зд.1 оф. 12 | Российская Федерация,653000, Кемеровская область-Кузбасс, г. Прокопьевск, ул. Горная, зд.1 оф. 12 | (3846) 61-49-13,8-950-595-02-27 | KuchumovaAR@suek.ru | Гущин Алексей Алексеевич | Генеральный директор | sibniicoal.ru | FALSE | TE
2655 | Кемеровская область | 26852793 | ООО "Новая сетевая компания" | Общество с ограниченной ответственностью "Новая сетевая компания" | 4246017160 | 424601001 | 1104246000352 | 67692792 | 1 23 00 ¦ Общества с ограниченной ответственностью | Российская Федерация, 652470, Кемеровская область, г. Анжеро-Судженск, ул. Ленина, 4 | Российская Федерация, 652470, Кемеровская область, г. Анжеро-Судженск, ул. Ленина, 4 | (38453) 6-45-50 | kas-energo.ru | Габриель Владимимр Арнгольдтович | Генеральный директор | нет | FALSE | TE
2655 | Кемеровская область | 28141966 | ООО "НТК" | Общество с ограниченной ответственностью "Новокузнецкая теплосетевая компания" | 4253009805 | 425301001 | 1124253006448 | 10898812 | 1 23 00 ¦ Общества с ограниченной ответственностью | Российская Федерация, 654027, Кемеровская область, г. Новокузнецк, ул. Сибиряков-Гвардейцев, 2, офис 318 | Российская Федерация, 654005, г. Новокузнецк, проезд Колхозный, д.12, корпус 7 | (3843) 46-83-17 | zdsk@yandex.ru | Карташев Игорь Юрьевич | Генеральный директор | ntsk-nk.ru | FALSE | TE
2655 | Кемеровская область | 31424033 | ООО "НТСК" | Общество с ограниченной ответственностью "Новосибирская теплосетевая компания" | 5406993045 | 540601001 | 1185476068909 |  | 1 23 00 ¦ Общества с ограниченной ответственностью | [7 empty] | FALSE | TE
2655 | Кемеровская область | 27838991 | ООО "ОФ "Прокопьевскуголь" | Общество с ограниченной ответственностью "Обогатительная фабрика "Прокопьевскуголь" | 4223036696 | 422301001 | 1044223005485 | 72297626 | 1 23 00 ¦ Общества с ограниченной ответственностью | Российская Федерация, 653016, Кемеровская область, г. Прокопьевск, ул. Кутузова, 1 | Российская Федерация, 653045, Кемеровская область, г. Прокопьевск, ул.Кутузова,1 | (3846) 67-67-40, 67-05-46 | priemnaya-ofpu@yandex.ru | Михайленко Сергей Владимирович | Генеральный директор |  | FALSE | TE
2655 | Кемеровская область | 26356931 | ООО "Панфиловец" | Общество с ограниченной ответственностью " Панфиловец " | 4212021835 | 421201001 | 1024201303983 | 50576478 | 1 23 00 ¦ Общества с ограниченной ответственностью | Российская Федерация, 652592, Кемеровская область, Ленинск-Кузнецкий район, с. Панфилово, ул. Советская, 103а | Российская Федерация, 652592, Кемеровская область, Ленинск-Кузнецкий район, с. Панфилово, ул. Советская, 103а | (38456) 6-52-11, 6-52-28, 6-52-36 | milaplk24@mail.ru | Пермяков Владимир Степанович | Директор | нет | TRUE | TE
2655 | Кемеровская область | 28151808 | ООО "Ресурс-Гарант" | Общество с органиченной ответственностью "Ресурс-Гарант" | 4213010240 | 421301001 | 1134213000130 | 14795813 | 1 23 00 ¦ Общества с ограниченной ответственностью | 652210, Кемеровская обл.,Тисульский район, пгт. Тисуль, ул. Энгельса 22 | 652210, Кемеровская обл.,Тисульский район, пгт. Тисуль, пер.Весенний, 6 | (38447) 2-16-37 | ooo_tek@bk.ru | Баум Павел Владимирович | Генеральный директор |  | TRUE | TE
2655 | Кемеровская область | 30433806 | ООО "СибСтройСервис" | Общество с ограниченной ответственностью "СибСтройСервис" | 4211022988 | 421101001 | 1094211000245 | 89919836 | 1 23 00 ¦ Общества с ограниченной ответственностью | Российская Федерация, 652723, Кемеровская область, г. Киселевск, ул. Краснобродская, 5 | Российская Федерация, 652723, Кемеровская область, г. Киселевск, ул. Краснобродская, 5 | (838464) 5-60-60;3-43-69 | sibstroi2009@mail.ru | Кошаташян Серго Акопович | Директор | нет | FALSE | TE
2655 | Кемеровская область | 31743966 | ООО "СибТЭКО" | Общество с ограниченной ответственностью "Сибирская теплоэнергетическая компания" | 4205323056 | 420501001 | 1164205052923 | 27647675 |  | 650002, г. Кемерово, ул. Институтская д.1, оф.121 | 650002, г. Кемерово, ул. Институтская д.1, оф.121 | 8-961-717-53-86 | sibteko@mail.ru | Матузов Сергей Владимирович | Генеральный директор | сибтэко.рф | TRUE | TE
2655 | Кемеровская область | 30874454 | ООО "Сибэнерго" | Общество с ограниченной ответственностью "Сибэнерго" | 4217085977 | 540601001 | 1064217063778 | 95384983 | 1 23 00 ¦ Общества с ограниченной ответственностью | Российская Федерация, 654007, Кемеровская область, г. Новокузнецк, пр. Пионерский, 42 | Российская Федерация, 630099, Новосибирская область, г. Новосибирск,ул.Фрунзе, д. 80, офис 627 | 3843-468523 Лайвина Юлия Сергеевна | zdsk@yandex.ru | Карташев Игорь Юрьевич (Договор о передаче полномо | директор | sg-nk.ru | FALSE | TE
2655 | Кемеровская область | 26356987 | ООО "СПК "Чистогорский" | Общество с ограниченной ответственностью "Сельскохозяйственный Производственный Комплекс "Чистогорский" | 4238013194 | 423801001 | 1024202126508 | 10896629 | 1 23 00 ¦ Общества с ограниченной ответственностью | Российская Федерация, 654235, Кемеровская область, Новокузнецкий район, п.Чистогорский | Российская Федерация, 654235, Кемеровская область, Новокузнецкий район, п.Чистогорский | 8-3843-55-11-19, 8-3843-55-11-21 | chistogorskiy.peo@mail.ru, SPKChistogorsk@mail.ru | Колобаев Алексей Игоревич | директор | http://chistogorsk.ru/ | TRUE | TE
2655 | Кемеровская область | 30856223 | ООО "СТК" | Общество с ограниченной ответственностью "Сибирская тепловая компания" | 4223104900 | 422301001 | 1164205071898 | 03880846 | 1 23 00 ¦ Общества с ограниченной ответственностью | 652715, Кемеровская обл., г. Киселевск, ул. Краснобродская,6 | 652718, Кемеровская обл., г. Киселевск, ул. Феоктистова,2 | 8-384-64-5-56-40. | ctk.plan@mail.ru | Морланг Денис Александрович | Генеральный директор |  | FALSE | TE
2655 | Кемеровская область | 31373026 | ООО "СТК" | Общество с ограниченной ответственностью "Сибирская тепловая компания" | 4250009980 | 425001001 | 1154250016315 | 27617243 | 1 23 00 ¦ Общества с ограниченной ответственностью | 652420, Кемеровская область, г. Березовский, ул. Строителей,д.1, пом.58 | 652420, Кемеровская область, г. Березовский, ул. Строителей,д.1, пом.58 | 8-384-2-3-30-93; 8-384-45-3-30-93; 3-38-3 | sekretar@uk142.ru | Чайковский Вячеслав Львович | Управляющий |  | TRUE | TE
2655 | Кемеровская область | 31579609 | ООО "СЭР" | Общество с ограниченной ответственностью "СибЭнергоРесурс" | 4213011759 | 421301001 | 1174205012189 | 15602101 |  | 652150, Кемеровская область-Кузбасс, Мариинский р-н, г. Мариинск,ул. Ленина, д.32, оф.305 | 652150, Кемеровская область-Кузбасс, Мариинский р-н, г. Мариинск,ул. Ленина, д.32, оф.305 | +79230307364 | ser_kemerovo@mail.ru | Новиков Вадим Валерьевич | Генеральный директор |  | TRUE | TE
2655 | Кемеровская область | 26356891 | ООО "ТВК" | Общество с ограниченной ответственностью "ТВК" | 4202026697 | 420201001 | 1054202026317 | 76905258 | 1 23 00 ¦ Общества с ограниченной ответственностью | 652614, г.Белово пгт.Грамотеино мкр.Листвяжный 53 | 652614, г.Белово пгт.Грамотеино мкр.Листвяжный 53 | (384-52)2-87-45 | Tatyana.Gintner@belovo.belon.ru | Баранов Александр Александрович | Директор |  | FALSE | TE
2655 | Кемеровская область | 31300677 | ООО "ТГК" | Общество с ограниченной ответственностью "Тяжинская генерирующая компания" | 4217192224 | 421701001 | 1184205024882 | 35011448 | 1 23 00 ¦ Общества с ограниченной ответственностью | Россия, Кемервская область, г. Новокузнецк, пр-т. Пионерский,22, оф.33 | Россия, Кемервская область, г. Новокузнецк, пр-т. Пионерский,22, оф.33 | 8-3843-74-46-96 | tgknk42@mail.ru | Воротилищев Сергей Евгеньевич | генеральный директор |  | FALSE | TE
2655 | Кемеровская область | 27566835 | ООО "Теплоресурс" | Общество с ограниченной ответственностью "Теплоресурс" | 4202042410 | 420201001 | 1114202003453 | 92776381 | 1 23 00 ¦ Общества с ограниченной ответственностью | Российская Федерация, 652774, Кемеровская область, Гурьевский район, с. Малая Салаирка, ул. Школьная, д. 15а | Российская Федерация, 652774, Кемеровская область, Гурьевский район, с. Малая Салаирка, ул. Школьная, д. 15а | (38463) 31-372, 31-291, 31-247 | komhoz2010@yandex.ru | Важенин Михаил Петрович | Директор | нет | FALSE | TE
2655 | Кемеровская область | 31229342 | ООО "ТеплоРесурс" | Общество с ограниченной ответственностью "ТеплоРесурс" | 4246019288 | 424601001 | 1144246000470 | 26624591 | 1 23 00 ¦ Общества с ограниченной ответственностью | Российская Федерация, Кемеровская область, 652491, г. Анжеро-Судженск, пгт Рудничный, ул.Советская, д. 2а | Российская Федерация, Кемеровская область, 652491, г. Анжеро-Судженск, пгт Рудничный, ул.Советская, д. 2а | 8(38453) 647-26 | teplosnab06@mail.ru | Баранов Евгений Сергеевич | Генеральный директор |  | FALSE | TE
2655 | Кемеровская область | 31539720 | ООО "Теплосети" | Общество с ограниченной ответственностью ООО "Тепловые сети" | 4246023140 | 424601001 | 1214200012730 | 50594045 |  | 652055, Кемеровская область - КУзбасс, городской округ Юргинский, г. Юрга, ул. Заводская, 2 "А" | 652055, Кемеровская область - КУзбасс, городской округ Юргинский, г. Юрга, ул. Заводская, 2 "А" | 8(384-51) 7-77-90 |  | Проскоков Алексей Николаевич | генеральный директор | ts@upravkom.ru | FALSE | TE
2655 | Кемеровская область | 31690080 | ООО "Теплосети" | Общество с ограниченной ответственностью "Теплосети" | 4246024979 | 424601001 | 1234200009988 | 77537472 |  | 652156, Кемеровская область - Кузбасс, г. Мариинск, ул. Трудовая, 2 | 652156, Кемеровская область - Кузбасс, г. Мариинск, ул. Трудовая, 2 | 8(38443) 574-38 | teploservismar@yandex.ru | Подгол Валерий Анатольевич | Директор |  | TRUE | TE
2655 | Кемеровская область | 30872315 | ООО "Теплоснаб" | Общество с ограниченной ответственностью "Теплоснаб" | 4205325631 | 420501001 | 1164205058379 | 01710956 | 1 23 00 ¦ Общества с ограниченной ответственностью | 650036, г. Кемерово, ул. Терешковой, д. 39, корпус 3, офис 409 | 650036, г. Кемерово, ул. Терешковой, д. 39, корпус 3, офис 409 | 8-905-900-40-42, | klimachev.82@mail.ru | Климачев Николай Алексеевич | Директор |  | FALSE | TE
2655 | Кемеровская область | 30424850 | ООО "Теплоснаб" | Общество с ограниченной ответственностью "Теплоснаб" | 4253030437 | 425301001 | 1154253004509 | 27628132 | 1 23 00 ¦ Общества с ограниченной ответственностью | Российская Федерация, 654044, Кемеровская область, г. Новокузнецк, ул. Косыгина, 3 Б | Российская Федерация, 654044, Кемеровская область, г. Новокузнецк, ул. Косыгина, 3 Б | (3843) 55-80-62 | 130919531@mail.ru | Шилова Лариса Александровна | Директор |  | FALSE | TE
2655 | Кемеровская область | 30856253 | ООО "ТеплоСнаб" | Общество с ограниченной ответственностью "ТеплоСнаб" | 4213011290 | 421301001 | 1164213050022 | 10897267 | 1 23 00 ¦ Общества с ограниченной ответственностью | 652150, Кемеровская обл., г. Мариинск, ул.50лет Октября. 86 | 652150, Кемеровская обл., г. Мариинск, ул.50лет Октября. 86 | 8-(384-43)-5-16-55,5-16-62 Факс | svetmariinsk@yandex.ru | Журавлев Сергей Иванович | Директор |  | FALSE | TE
2655 | Кемеровская область | 26517842 | ООО "Теплоэнергетик" | Общество с ограниченной ответственностью "Теплоэнергетик" | 4202030492 | 420201001 | 1074202000597 | 97774151 | 1 23 00 ¦ Общества с ограниченной ответственностью | Российская Федерация, 652645, Кемеровская область, г. Белово, ул. Мусоргского, 39 | 115054, Российская Федерация, г.Москва, ул. Дубининская, дом 53, строение 5, эт/пом/ком 2/V/1 | (38452) 3-48-34, 3-44-30 | kkits@yandex.ru | Чегошев Алексей Александрович | Генеральный директор |  | FALSE | TE
2655 | Кемеровская область | 26356937 | ООО "Тепло-энергетические предприятия" | Общество с ограниченной ответственностью "Тепло-энергетические предприятия" | 4212427497 | 421201001 | 1054212007002 | 72272448 | 1 23 00 ¦ Общества с ограниченной ответственностью | 652449 Кемеровская область Крапивинский район пгт Зеленогорский ул.Центральная д.406 кор.2 пом.1 | 652449 Кемеровская область Крапивинский район пгт Зеленогорский ул.Центральная д.406 кор.2 пом.1 | 8(384-46)2-53-50 | 120971@rambler.ru,tdima27@ya.ru | Сметанин Евгений Сергеевич | директор | тэп42.рф | FALSE | TE
2655 | Кемеровская область | 31473621 | ООО "ТК" | Общество с ограниченной ответственностью "Тепловая компания" | 4205389843 | 421401001 | 1204200008033 | 44435041 | 1 23 00 ¦ Общества с ограниченной ответственностью | 652840, Кемеровская обл.-Кузбасс, г. Мыски, ул. Рембазовская, д.2/6 | 652840, Кемеровская обл.-Кузбасс, г. Мыски, ул. Рембазовская, д.2/6 | 384-74-2-01-58. 384-74-2-29-09 | kuzbass-teplo@mail.ru | Николаева Марина Григорьевна | Генеральный директор | teplo-myski.ru | FALSE | TE
2655 | Кемеровская область | 31004851 | ООО "ТК "Актив" | Общество с ограниченной ответственностью "Тепловая компания "Актив" | 4223117521 | 422301001 | 1174205007613 | 12556984 | 1 23 00 ¦ Общества с ограниченной ответственностью | 652707, Кемеровская обл., г. Киселевск, ул. Юргинская.1 | 652700, Кемеровская обл., г. Киселевск, ул. Советская , 3б | 8-923-472-86-31, 8-384-64-3-40-70 | OOOAktiv@mail.ru | Шигапов Зиннур Зиятдинович |  |  | FALSE | TE
2655 | Кемеровская область | 26356976 | ООО "Топкинский цемент" | Общество с ограниченной ответственностью "Топкинский цемент" | 4229004316 | 422901001 | 1024201979592 | 53086734 | 1 23 00 ¦ Общества с ограниченной ответственностью | Российская Федерация, 652300, Кемеровская обл, Топкинский р-н, Топки г,ул.Промзона, Промплощадка ООО Топкинский цемент | Российская Федерация, 652300, Кемеровская обл, Топкинский р-н, Топки г,ул.Промзона, Промплощадка ООО Топкинский цемент | 838454-380-10, 380-26,380-35, 380-12 | topcem@sibcem.ru | Оспельников Алексей Юрьевич | Управляющий директор | www.sibcem.ru | FALSE | TE
2655 | Кемеровская область | 28274482 | ООО "ТЭК" | Общество с ограниченной ответственностью "Тисульская Энергетическая Компания" | 4213010025 | 421301001 | 1124213000493 | 10917366 | 1 23 00 ¦ Общества с ограниченной ответственностью | Российская Федерация, 652210, Кемеровская область, Тисульский район, пгт Тисуль, ул. Энгельса, 22 | Российская Федерация, 652210, Кемеровская область, Тисульский район, пгт Тисуль, пер. Весенний, 6 | (38447) 2-16-37 | OOO_TEK@bk.ru | Баум Павел Владимирович | Директор |  | FALSE | TE
2655 | Кемеровская область | 31224454 | ООО "ТЭР" | Общество с ограниченной ответственностью "Теплоэнергоремонт" | 4223117458 | 422301001 | 1174205006909 | 11170277 | 1 23 00 ¦ Общества с ограниченной ответственностью | 653033, Кемеровская обл, г. Прокопьевск, ул. Институтская, д.2 | 653033, Кемеровская обл, г. Прокопьевск, ул. Институтская, д.2 | 83846643771 | prk-ter@mail.ru | Тимошенкова Наталья Александровна | Генеральный директор |  | FALSE | TE
2655 | Кемеровская область | 26852692 | ООО "ТЭС" | Общество с ограниченной ответственностью "ТеплоЭнергоСбыт" | 4229007860 | 422901001 | 1074229000526 | 80317142 |  | Российская Федерация, 652300, Кемеровская область, г. Топки, ул. Советская, 48 | Российская Федерация, 652300, Кемеровская область, г. Топки, ул. Советская, 48 | (38454) 4-79-26 | zkh_topki@mail.ru | Кошман Евгений Владимирович | Директор |  | TRUE | TE
2655 | Кемеровская область | 31416239 | ООО УК "Егозово" | ООО Управляющая компания "Егозово" | 4212037105 | 421201001 | 1144212001031 | 16362610 | 1 23 00 ¦ Общества с ограниченной ответственностью | 652580, Кемеровская область, Ленинск Кузнецкий округ , поселок Клейзавода, ул. Заводская, д.17. кв.3 | 652580, Кемеровская область, Ленинск Кузнецкий округ , поселок Клейзавода, ул. Заводская, д.17. кв.3 | 8-384-56-2-83-27 |  | Аредакова Юлия Викторовна | Директор |  | TRUE | TE
2655 | Кемеровская область | 31534676 | ООО "УК "ЖилКомплекс" | Общество с ограниченной ответственностью «Управляющая Компания «ЖилКомплекс» | 4214039965 | 421401001 | 1184205009427 | 28500313 |  | 652842, Кемеровская область, г. Мыски, ул. 50 лет Пионерии, 8 | 652845, Кемеровская область, г. Мыски, ул. Восточная, д. 6-1, офис 1 | 89095187643 | zhilkom.yk@yandex.ru | Жданов Сергей Владимирович | Директор |  | FALSE | TE
2655 | Кемеровская область | 26356899 | ООО "УКиТС" | Общество с ограниченной ответственностью "Управление котельных и тепловых сетей" | 4204007393 | 420401001 | 1074204000529 |  | 1 23 00 ¦ Общества с ограниченной ответственностью | Российская Федерация, 652780, Кемеровская область, г. Гурьевск, ул. Партизанская, 19 | Российская Федерация, 652780, Кемеровская область, г. Гурьевск, ул. Партизанская, 19 | (38463) 5-42-50, 5-17-04, 5-40-68 (факс) |  | Журавлев Евгений Владимирович | Директор |  | FALSE | TE
2655 | Кемеровская область | 31224507 | ООО "УТС" | Общество с ограниченной ответственностью "Управление тепловых систем" | 4205369653 | 420536965 | 1184205011550 | 28765559 | 1 23 00 ¦ Общества с ограниченной ответственностью | 650993, Кемеровская обл., г. Кемерово, ул. Н.Островского, д.32, офис 317 | 650993, Кемеровская обл., г. Кемерово, ул. Н.Островского, д.32, офис 317 | 83847524254, 8 (38475) 2 02 54 | mupktspr@yandex.ru, Uts42plan@mail.ru | Тимошенкова Наталья Александровна | Генеральный директор |  | FALSE | TE
2655 | Кемеровская область | 27968109 | ООО ХК "СДС - Энерго" | Общество с ограниченной ответственностью Холдинговая компания "СДС - Энерго" | 4250003450 | 420501001 | 1064250010241 | 95376720 | 1 23 00 ¦ Общества с ограниченной ответственностью | Российская Федерация, 650066, г. Кемерово, пр. Октябрьский, д. 53/2 | Российская Федерация, 650066, г. Кемерово, пр. Октябрьский, д. 53/2 | (3842) 57-42-02 | office@sdsenergo.ru | Кузьмин Дмитрий Геннадьевич | Генеральный директор | www.sdsenergo.ru | FALSE | TE
2655 | Кемеровская область | 26356932 | ООО "Шанс" | Общество с ограниченной ответственностью "Шанс" | 4212025734 | 421201001 | 1084212000025 | 82749319 | 1 23 00 ¦ Общества с ограниченной ответственностью | 652572, Кемеровская область, Ленинск-Кузнецкий район, п.Чкаловский, ул.Садовая, 5"А"-2 | 652572, Кемеровская область, Ленинск-Кузнецкий район, п.Чкаловский, ул.Садовая, 5"А"-2 | 8-384-56-62-2-20 | shans@lnk.kuzbass.net | Сосновский Владимир Евгеньевич | Директор |  | TRUE | TE
2655 | Кемеровская область | 28270293 | ООО "ЭК" | Общество с ограниченной ответственностью "ЭнергоКомпания" | 4202044463 | 420201001 | 1124202001285 | 10900160 | 1 23 00 ¦ Общества с ограниченной ответственностью | Российская Федерация, 652642, Кемеровская область, г. Белово, пгт Бачатский, ул. Комсомольская, 10 | Российская Федерация, 652642, Кемеровская область, г. Белово, пгт Бачатский, ул. Комсомольская, 10 | (38452) 7-00-69, 7-42-34 | EnergyCompany2012@mail.ru; igoshindv@yandex.ru | Дмитрий Валерьевич Игошин | Генеральный директор |  | FALSE | TE
2655 | Кемеровская область | 28873362 | ООО "Энергоресурс" | Общество с ограниченной ответственностью "Энергоресурс" | 4205284720 | 420501001 | 1144205004822 | 16728086 | 1 23 00 ¦ Общества с ограниченной ответственностью | Российская Федерация, 650000, г. Кемерово, ул. Кузбасская, 10, оф. 312 | Российская Федерация, 650000, г. Кемерово, ул. Кузбасская, 10, оф. 312 | 8(3842)90-07-94 | energoresurs42@yandex.ru | Рубин Антон Сергеевич | Директор | энергоресурс42.рф | FALSE | TE
2655 | Кемеровская область | 30992391 | ООО "ЭнергоТранзит" | Общество с ограниченной ответственностью "ЭнергоТранзит" | 5406603432 | 421701001 | 1165476072233 | 00072962 | 1 23 00 ¦ Общества с ограниченной ответственностью | 654005, Кемеровская обл., г. Новокузнецк, ул. Коммунальная 25 | 654005, Кемеровская обл., г. Новокузнецк, ул. Орджоникидзе 12, офис 7 | 8923-626-58-63 Лайвина Юлия, 8-384-3-46-83-23 Муц | info@teh-gorod.ru | Лемешков Евгений Геннадьевич | Директор | energo-tranzit.ru | FALSE | TE
2655 | Кемеровская область | 31491836 | ООО "ЭТС" | Общество с ограниченной ответственностью "ЭнергоТеплоСервис" | 4205316725 | 420501001 | 1154205015623 | 27634649 | 1 23 00 ¦ Общества с ограниченной ответственностью | 650040, Кемеровская область-Кузбасс, г. Кемерово, ул.Юрия Двужильного, д.4 каб. 207 | 650071, Кемеровская область-Кузбасс, г. Кемерово, б-р. Осенний, д.3 | 8-906-938-45-05 | dir@ets-gk.ru | Стоцкий Никита Юрьевич | директор |  | TRUE | TE
2655 | Кемеровская область | 26356974 | ООО "ЮКЭК" | Общество с ограниченной ответственностью "Южно-Кузбасская энергетическая компания" | 4228010684 | 422801001 | 1074228000153 | 80292941 | 1 23 00 ¦ Общества с ограниченной ответственностью | Российская Федерация, 652990, Кемеровская обл, Таштагольский р-н, Таштагол г, Мира ул, 30А | Российская Федерация, 652990, Кемеровская обл, Таштагольский р-н, Таштагол г, Мира ул, 30А | (38473) 3-47-39 | ukek@ukek.su | Нежелеев Алексей Ильич | Директор | http://www.ukek.su/ | FALSE | TE
2655 | Кемеровская область | 31365968 | ООО "Юргинские котельные" | Общество с ограниченной ответственностью "Юргинские котельные" | 4230032075 | 423001001 | 1174205021275 | 19322002 | 1 23 00 ¦ Общества с ограниченной ответственностью | 652050, Кемеровская областьКузбасс, г. Юрга, ул. Заводская, 2 "А" | 652050, Кемеровская областьКузбасс, г. Юрга, ул. Заводская, 2 "А" | 83845177790 | yurkoteln@upravkom.ru | Кукарских Сергей Анатольевич | Генеральный директор |  | FALSE | TE
2655 | Кемеровская область | 31038861 | ООО "Ясная поляна" | Общество с ограниченной ответственностью "Ясная поляна" | 4223118934 | 422301001 | 1174205014279 | 15888924 | 1 23 00 ¦ Общества с ограниченной ответственностью | 653002, Кемеровская обл., г. Прокопьевск, ул. Грунтовая 17 | 653209, Кемеровская обл., Прокопьевский р-н, п. Ясная поляна, ул. Школьная 9 | 8(3846) 611-96-0, 8(3846) 61-21-80 факс | tepleemir@gmail.ru | Дубровская Светлана Валерьевна | Генеральный директор |  | FALSE | TE
2655 | Кемеровская область | 26519663 | ПАО "ЮК ГРЭС" | Публичное акционерное общество "Южно-Кузбасская ГРЭС" | 4222010511 | 422201001 | 1064205110122 | 95371667 | 1 22 47 ¦ Публичные акционерные общества | Российская Федерация, 652740, Кемеровская область, г. Калтан, ул. Комсомольская, 20 | Российская Федерация, 652740, Кемеровская область, г. Калтан, ул. Комсомольская, 20 | (38471) 3-29-68, 3-27-39 | tatyana.patanina@mechel.com; ukgres.reception@mech | Ткачев Алексей Васильевич | Управляющий директор | www.ukgres.ru | FALSE | TE
2655 | Кемеровская область | 26356985 | Сельскохозяйственная артель "Заря" | Сельскохозяйственная артель (колхоз) "Заря" | 4236000168 | 423601001 | 1024201306645 | 03642696 | 1 41 53 ¦ Сельскохозяйственные артели (колхозы) | Российская Федерация, 652575, Кемеровская область, Ленинск-Кузнецкий район, с. Шабаново, Советская ул, 72 | Российская Федерация, 652575, Кемеровская область, Ленинск-Кузнецкий район, с. Шабаново, Советская ул, 72 |  |  | Зубарев Владимир Владимирович | Председатель Совета |  | TRUE | TE
2655 | Кемеровская область | 30874530 | Тайгинский филиал ООО "Кузбасская Энергокомпания" | Тайгинский филиал общества с ограниченной ответственностью "Кузбасская Энергокомпания" | 4205321468 | 424643001 | 1164205050503 | 6381537 | 1 23 00 ¦ Общества с ограниченной ответственностью | 652401, Кемеровская область, г. Тайга, ул. Лермонтова, д. 20 | 652560, Кемеровская область, г. Полысаево, ул. Крупской, д. 11 | 8-384-48-2-62-93 | en.cuzbasskaia@ya.ru | Хохлов Василий Михайлович | Директор филиала |  | FALSE | TE
2655 | Кемеровская область | 30808511 | Филиал АО ""УК "Кузбассразрезуголь" "Бачатский угольный разрез" | Филиал АО ""УК "Кузбассразрезуголь" "Бачатский угольный разрез" | 4205049090 | 420202004 | 1034205040935 | 14789675 | 3 00 02 ¦ Филиалы юридических лиц | Российская Федерация, 652642, Кемеровская область, г. Белово-9, Комсомольская ул., 19 А | Российская Федерация, 652642, Кемеровская область, г. Белово-9, Комсомольская ул., 19 А | 8 (38452) 7-04-20, 7-29-30 факс |  | Приезжев Николай Сергеевич | Директор | office@bach.kru.ru | FALSE | TE
2655 | Кемеровская область | 30829962 | Филиал АО "УК "Кузбассразрезуголь" "Кедровский угольный разрез" | Филиал АО "УК "Кузбассразрезуголь" "Кедровский угольны разрез" | 4205049090 | 420501001 | 1034205040935 | 14788090 | 3 00 02 ¦ Филиалы юридических лиц | 650054, г. Кемерово, Пионерский бульвар, 4А | 650054, г. Кемерово, Пионерский бульвар, 4А | 8-384-2-44-03-00, факс 44-06-58 | office@kru.ru | Парамонов Сергей Викторович | директор |  | FALSE | TE
2655 | Кемеровская область | 28977129 | Филиал АО УК "Кузбассразрезуголь" "Краснобродский угольный разрез" | Филиал акционерного общества Угольная компания "Кузбассразрезуголь" "Краснобродский угольный разрез" | 4205049090 | 420202003 | 1034205040935 | 14792950 | 3 00 02 ¦ Филиалы юридических лиц | Российская Федерация, 652640, Кемеровская область, пгт. Краснобродский, ул. Комсомольская, 15 | Российская Федерация, 650054, г. Кемерово, Пионерский б-р, 4А | (38452) 7-70-01, 7-85-77 |  | Федосеев Виктор Константинович | Директор |  | FALSE | TE
2655 | Кемеровская область | 26520873 | Филиал АО "УК "Кузбассразрезуголь" "Талдинский угольный разрез" | Филиал акционерного общества "Угольная компания "Кузбассразрезуголь" "Талдинский угольный разрез" | 4205049090 | 423802002 | 1034205040935 | 14792950 | 3 00 02 ¦ Филиалы юридических лиц | Российская Федерация, 654212, Кемеровская область, Новокузнецкий район, с. Красулино | Российская Федерация, 650054, г. Кемерово, Пионерский бульвар, 4 а | (3843) 790-216 | office@tld.kru.ru | Барашкин Андрей Борисович | Директор | kru.kem.ru | FALSE | TE
2655 | Кемеровская область | 30914574 | Филиал ФГБУ "ЦЖКУ" МИНОБОРОНЫ РОССИИ (по ЦВО) | Филиал Федерального государственного бюджетного учреждения "Центральное жилищно-коммунальное управление" Министерства обороны Российской Федерации (по Центральному военному округу) | 7729314745 | 667043001 | 1027700430889 | 08371977 | 7 51 03 ¦ Федеральные государственные бюджетные учреждения |  | г. Москва, ул. Спартаковская, 2Б | 922-292-75-35, 922-292-75-09 | info@cvo.zhky.ru | Бурмистров Алексей Николаевич | ВРИО начальника филиала ФГБУ "ЦЖКУ" МО по ЦВО |  | FALSE | TE
2655 | Кемеровская область | 26356953 | АО "ЕВРАЗ ЗСМК" | Акционерное общество "ЕВРАЗ Объединённый Западно-Сибирский металлургический комбинат" | 4218000951 | 421801001 | 1024201670020 | 05757676 | 1 22 67 ¦ Непубличные акционерные общества | Российская Федерация, 654043, Кемеровская область, г. Новокузнецк, шоссе Космическое, 16 | Российская Федерация, 654043, Кемеровская область, г. Новокузнецк, шоссе Космическое, 16 | (3843) 59-59-00, 59-34-68 | zsmk@zsmk.ru,koryakina_av@zsmk.ru | Юрьев Алексей Борисович | Управляющий директор | www.zsmk.ru | FALSE | TN
2655 | Кемеровская область | 26356915 | АО "Знамя" | АКЦИОНЕРНОЕ ОБЩЕСТВО "ЗНАМЯ" | 4211002950 | 421101001 | 1024201255286 | 07511502 | 1 22 67 ¦ Непубличные акционерные общества | РОССИЯ, 652718, Кемеровская обл., Киселевск, ул. Ускатная, дом 6а | РОССИЯ, 652718, Кемеровская обл., Киселевск, ул. Ускатная, дом 6а | (38464) 74876;(38464) 74210 (факс); 39-590 | oao_znamya@mail.ru | Галкин Леонид Андреевич | Генеральный директор | нет | FALSE | TN
2655 | Кемеровская область | 26357007 | АО "Каскад-Энерго" | Акционерное общество "Каскад-энерго" | 4246003760 | 424601001 | 1034246002273 | 14791755 | 1 22 67 ¦ Непубличные акционерные общества | Российская Федерация, 652470, Кемеровская область, г. Анжеро-Судженск, ул. Ленина, 4 | Российская Федерация, 652470, Кемеровская область, г. Анжеро-Судженск, ул. Ленина, 4 | (38453) 6-22-08 | kasenergo@mail.ru | Лермонтов Юрий Борисович | Генеральный директор | http://kas-energo.ru/ | FALSE | TN
2655 | Кемеровская область | 27804990 | АО "Кемеровская генерация" | Акционерное общество "Кемеровская генерация" | 4205243192 | 420501001 | 1122224002284 | 37717187 | 1 22 67 ¦ Непубличные акционерные общества | Российская Федерация, 650000, Кемеровская область, г. Кемерово, пр-т Кузнецкий, д. 30 | 115054, Российская Федерация, г.Москва, ул. Дубининская, дом 53, строение 5, эт/пом/ком 2/V/1 | (3842) 45-33-50, 36-68-48, 45-37-77 | tgk12@sibgenco.ru | Баев Антон Сергеевич | Зам Ген директора –Директор Кузбасского ф-ла "СГК" | www.sibgenco.ru | FALSE | TN
2655 | Кемеровская область | 28048296 | АО "Кузбассэнерго" | Кузбасское акционерное общество энергетики и электрификации "Кузбассэнерго" | 4200000333 | 420501001 | 1024200678260 | 00105638 | 1 22 67 ¦ Непубличные акционерные общества | Российская Федерация, 650000, г. Кемерово, пр. Кузнецкий, 30 | 115054, Российская Федерация, г.Москва, ул. Дубининская, дом 53, строение 5, эт/пом/ком 2/V/1 | (3842) 45-33-50. 36-68-45. 45-37-77 | tgk12@sibgenco.ru | Баев Антон Сергеевич | Директор Кузбасского филиала ООО "СГК" | www.sibgenco.ru | FALSE | TN
2655 | Кемеровская область | 27804826 | АО "Кузнецкая ТЭЦ" | Акционерное общество "Кузнецкая ТЭЦ" | 4205243178 | 420501001 | 1122224002295 | 37717224 | 1 22 67 ¦ Непубличные акционерные общества | Российская Федерация, 650000, Кемеровская область, г. Кемерово, пр-т Кузнецкий, д. 30 | 115054, Российская Федерация, г.Москва, ул. Дубининская, дом 53, строение 5, эт/пом/ком 2/V/1 | (3842) 453-350,36-68-48, 45-37-77 | tgk12@sibgenco.ru, Kuztec@sibgenco.ru; TomilovaIA@ | Баев Антон Сергеевич | Директор Кузбасского филиала ООО "СГК" | www.sibgenco.ru | FALSE | TN
2655 | Кемеровская область | 27804896 | АО "Ново-Кемеровская ТЭЦ" | Акционерное общество "Ново-Кемеровская ТЭЦ" | 4205243185 | 420501001 | 1122224002251 | 37717201 | 1 22 67 ¦ Непубличные акционерные общества | Российская Федерация, 650000, Кемеровская область, г. Кемерово, пр-т Кузнецкий, д. 30 | 115054, Российская Федерация, г.Москва, ул. Дубининская, дом 53, строение 5, эт/пом/ком 2/V/1 | (3842)57-15-06 | LihomanovaMP@sibgenco.ru | Баев Антон Сергеевич | Директор Кузбасского филиала ООО "СГК" | www.sibgenco.ru | FALSE | TN
2655 | Кемеровская область | 27820148 | АО "СУЭК-Кузбасс" | Акционерное общество "СУЭК-Кузбасс" | 4212024138 | 421201001 | 1074212001368 | 80298858 | 1 22 67 ¦ Непубличные акционерные общества | Российская Федерация, 652507, Кемеровская область, г.Ленинск-Кузнецкий, ул. Васильева, 1 | Российская Федерация, 652507, Кемеровская область, г.Ленинск-Кузнецкий, ул. Васильева, 1 | (384)-56-93-001; (384)-56-95-739 | suek-kuzbass@suek.ru; tsh@suek.ru | Ютяев Евгений Петрович | Руководитель АО "СУЭК-Кузбасс", | https://intranet.suek.ru | FALSE | TN
2655 | Кемеровская область | 30808700 | МКП "КОМФОРТ" | Муниципальное казенное предприятие "КОМФОРТ" Тяжинского муниципального округа | 4213011357 | 421301001 | 1164205054860 | 00198054 | 6 52 43 ¦ Муниципальные унитарные предприятия | 652240, Кемеровская область, р. Тяжинский. пгт. Тяжинский, ул. Сибирская, д. 11А | 652240, Кемеровская область, р. Тяжинский. пгт. Тяжинский, ул. Сибирская, д. 11А | 8(384-49) 28-6-11 | komfort.mup@mail.ru | Домченко Николай Владимирович | директор |  | TRUE | TN
2655 | Кемеровская область | 31343443 | МКП ММО "Ресурс" | Муниципальное казенное предприятие Мариинского муниципального округа "Ресурс" | 4213012417 | 421301001 | 1194205016125 | 94647895 | 6 51 43 ¦ Муниципальные казенные предприятия | 652150, Кемеровская область, г. Мариинск, ул. Дорожная л. 8 | 652150, Кемеровская область, г. Мариинск, ул. Дорожная л. 8 |  | mkpresurs@mail.ru | Кондратьев Владимир Анатольевич | директор |  | FALSE | TN
2655 | Кемеровская область | 31087651 | МКП "Тепло" | Муниципальное казенное предприятие "Тепло" | 4230032501 | 423001001 | 1184205004070 | 25494144 | 6 51 43 ¦ Муниципальные казенные предприятия | 652305, Кемеровская обл., г. Топки, ул. Алма-Атинская,31"3" | 652305, Кемеровская обл., г. Топки, ул. Алма-Атинская,31"3" | (384-54)-3-11-32 | mkpjkh-topki@mail.ru | Соколов Юрий Валенитинович |  |  | FALSE | TN
2655 | Кемеровская область | 31618036 | МКП "ЭнергоРесурс КМО" | Муниципальное казенное предприятие "ЭнергоРесурс Кемеровского муниципального округа" | 4205408510 | 420501001 | 1224200009934 | 52963570 |  | 650002, г. Кемерово, пр. Шахтеров, 113 "з" | 650524 Кемеровская область - Кузбасс, МО Кемеровский, д. Старочервово, пер. Подгорный стр.6, пом.6 | 8-384-2-64-60-68 | energoresurskmo@inbox.ru | Алексеенко Максим Николаевич | Директор | erkmo.ru | FALSE | TN
2655 | Кемеровская область | 31085797 | МП "ГУЖКХ" | Муниципальное предприятие Новокузнецкого городского округа "Городское управление жилищно-коммунального хозяйства" | 4253026631 | 425301001 | 1154253000494 | 26647012 | 6 52 43 ¦ Муниципальные унитарные предприятия | 654000, Кемеровская область, г. Новокузнецк, ул. Покрышкина,22А | 654025, Кемеровская область, г. Новокузнецк, ул. Новаторов, 10 | 8-384-3-20-98-06 | mp44120@mail.ru | Лученков Андрей Васильевич | Директор |  | TRUE | TN
2655 | Кемеровская область | 31187282 | МУП "ГТХ" | Муниципальное унитарное предприятие "Городское Тепловое Хозяйство" | 4223121302 | 422301001 | 1184205010186 | 28602108 | 6 52 43 ¦ Муниципальные унитарные предприятия | 653000, Кемеровская область, г. Прокопьевск, ул. Рудничная, д.6 | 653000, Кемеровская область, г. Прокопьевск, ул. Рудничная, д.6 |  | mup22052018@mail.ru | Маркова Наталья Владимировна | Директор |  | FALSE | TN
2655 | Кемеровская область | 31284269 | МУП "Комфорт" | Муниципальное унитарное предприятие "Комфорт" | 4230026593 | 423001001 | 1094230000842 | 62481292 | 6 52 43 ¦ Муниципальные унитарные предприятия | 652050, Кемеровская обл. г. Юрга, ул. Шоссейная 54А | 652081, Кемеровская обл., Юргинский район, с. Верх-Тайменка, пер. Школьный 2 | 8-384-51-4-90-30 | komfort-priemnaya@mail.ru | Ласец Алексей Владимирович |  |  | FALSE | TN
2655 | Кемеровская область | 31159389 | МУП "МТСК" | Муниципальное унитарное предприятие "Междуреченская теплосетевая компания" | 4214039620 | 421401001 | 1174205029822 | 20440057 | 6 52 43 ¦ Муниципальные унитарные предприятия | 652870, Кемеровская область, г. Междуреченск, ул. Юности, 3а | 652870, Кемеровская область, г. Междуреченск, ул. Кузнецкая, 11а | 8(38475)23223 | mtsk@rikt.ru | Крамаренко Дмитрий Николаевич | Директор |  | FALSE | TN
2655 | Кемеровская область | 30843704 | ООО "А-Энерго" | Общество с ограниченной ответственностью "А-Энерго" | 4205331498 | 420501001 | 1164205070743 | 03712652 | 1 23 00 ¦ Общества с ограниченной ответственностью | Российская Федерация, 652152, Кемеровская область, г. Мариинск, ул. Юбилейная, 2А | Российская Федерация, 650070, Кемеровская область, г. Кемерово, ул. Тухачевского д.61 пом.19 |  | info@ a-energo42.ru | Лысенко Игорь Юрьевич | Генеральный директор |  | FALSE | TN
2655 | Кемеровская область | 28869965 | ООО "Водоканал" | Общество с ограниченной ответственностью "Водоканал" | 4217166136 | 421701001 | 1144217006966 |  | 1 23 00 ¦ Общества с ограниченной ответственностью | Российская Федерация, 654005, Кемеровская область, г. Новокузнецк, пр. Строителей, 98 | Российская Федерация, 654005, Кемеровская область, г. Новокузнецк, пр. Строителей, 98 | (3843) 900-897, 900-810, 790-494 | office@vdk.ru | Тихонова Татьяна Евгеньевна | Генеральный директор | www.vdk.ru | FALSE | TN
2655 | Кемеровская область | 31245446 | ООО "Енисей" | Общество с ограниченной ответственностью "Енисей" | 5405024680 | 540501001 | 1185476051947 | 29744796 | 1 23 00 ¦ Общества с ограниченной ответственностью |  | 630083, Новосибирская обл., г. Новосибирск, ул. Грибоедова, д. 2, корп. Б, оф. 54 |  | oenisei@yandex.ru | Овсянников Иван Витальевич | Директор |  | FALSE | TN
2655 | Кемеровская область | 30950350 | ООО "Ижморская ТСК" | Общество с ограниченной ответственностью "Ижморская тепло-сетевая копания" | 4246021343 | 424601001 | 1174205014587 | 15924508 | 1 23 00 ¦ Общества с ограниченной ответственностью | 652120, Кемеровская обл., Ижморский район, п.г.т. Ижморка, ул. Гагарина, д.15, оф.1 | 652120, Кемеровская обл., Ижморский район, п.г.т. Ижморка, ул. Гагарина, д.15, оф.1 | (384-59) 23393 | itsk2017@mail.ru | Петина Елена Сергеевна | Директор | нет | FALSE | TN
2655 | Кемеровская область | 31874557 | ООО "ИТГ" | Общество с ограниченной ответственностью "Ижморская ТеплоГенерация" | 4246026849 | 424601001 | 1254200007445 | 93958262 |  | 652120, Кемеровская область - Кузбасс, Ижморский муниципальный округ, пгт. Ижморский, ул. Коммунистическая, здание 10, помещение 10 | 652120, Кемеровская область - Кузбасс, Ижморский муниципальный округ, пгт. Ижморский, ул. Коммунистическая, здание 10, помещение 10 | 89039074752 | priemnaya@itg-nk.ru | Оршанский Владистав Леонидович | Генеральный директор |  | TRUE | TN
2655 | Кемеровская область | 31656254 | ООО "КК-ИНВЕСТ" | Общество с ограниченной ответственностью "КК-ИНВЕСТ" | 1901133713 | 190101001 | 1174205005413 | 09809016 |  | 650066,г. Кемерово, пр. Ленина, д. 61 | 655004, Республика Хакасия, г. Абакан, ул. Некрасова, д. 31, стр.1, 3Н помещение14 | 8-384-2-720625 | kkioffice@kkinvest.ru | Бельков Вадим Витальевич | Директор | kkinvest.ru | FALSE | TN
2655 | Кемеровская область | 31519209 | ООО "Мастер" | Общество с ограниченной ответственностью "Мастер" | 4212034016 | 421201001 | 1124212000538 | 10878130 | 1 23 00 ¦ Общества с ограниченной ответственностью | 652509, Кемеровская область-Кузбасс, г. Ленинск-Кзнецкий, пос.Никитинский, пр-т. Шахтеров, 26 | 652509, Кемеровская область-Кузбасс, г. Ленинск-Кзнецкий, пос.Никитинский, ул. Молодежная,3 | 8(384)56-6-32-24 | teh.nik2011@yandex.ru | Тамбовцев Виктор Александрович | генеральный директор |  | FALSE | TN
2655 | Кемеровская область | 31424033 | ООО "НТСК" | Общество с ограниченной ответственностью "Новосибирская теплосетевая компания" | 5406993045 | 540601001 | 1185476068909 |  | 1 23 00 ¦ Общества с ограниченной ответственностью | [7 empty] | FALSE | TN
2655 | Кемеровская область | 28151808 | ООО "Ресурс-Гарант" | Общество с органиченной ответственностью "Ресурс-Гарант" | 4213010240 | 421301001 | 1134213000130 | 14795813 | 1 23 00 ¦ Общества с ограниченной ответственностью | 652210, Кемеровская обл.,Тисульский район, пгт. Тисуль, ул. Энгельса 22 | 652210, Кемеровская обл.,Тисульский район, пгт. Тисуль, пер.Весенний, 6 | (38447) 2-16-37 | ooo_tek@bk.ru | Баум Павел Владимирович | Генеральный директор |  | TRUE | TN
2655 | Кемеровская область | 31743966 | ООО "СибТЭКО" | Общество с ограниченной ответственностью "Сибирская теплоэнергетическая компания" | 4205323056 | 420501001 | 1164205052923 | 27647675 |  | 650002, г. Кемерово, ул. Институтская д.1, оф.121 | 650002, г. Кемерово, ул. Институтская д.1, оф.121 | 8-961-717-53-86 | sibteko@mail.ru | Матузов Сергей Владимирович | Генеральный директор | сибтэко.рф | TRUE | TN
2655 | Кемеровская область | 30874454 | ООО "Сибэнерго" | Общество с ограниченной ответственностью "Сибэнерго" | 4217085977 | 540601001 | 1064217063778 | 95384983 | 1 23 00 ¦ Общества с ограниченной ответственностью | Российская Федерация, 654007, Кемеровская область, г. Новокузнецк, пр. Пионерский, 42 | Российская Федерация, 630099, Новосибирская область, г. Новосибирск,ул.Фрунзе, д. 80, офис 627 | 3843-468523 Лайвина Юлия Сергеевна | zdsk@yandex.ru | Карташев Игорь Юрьевич (Договор о передаче полномо | директор | sg-nk.ru | FALSE | TN
2655 | Кемеровская область | 26356987 | ООО "СПК "Чистогорский" | Общество с ограниченной ответственностью "Сельскохозяйственный Производственный Комплекс "Чистогорский" | 4238013194 | 423801001 | 1024202126508 | 10896629 | 1 23 00 ¦ Общества с ограниченной ответственностью | Российская Федерация, 654235, Кемеровская область, Новокузнецкий район, п.Чистогорский | Российская Федерация, 654235, Кемеровская область, Новокузнецкий район, п.Чистогорский | 8-3843-55-11-19, 8-3843-55-11-21 | chistogorskiy.peo@mail.ru, SPKChistogorsk@mail.ru | Колобаев Алексей Игоревич | директор | http://chistogorsk.ru/ | TRUE | TN
2655 | Кемеровская область | 27566835 | ООО "Теплоресурс" | Общество с ограниченной ответственностью "Теплоресурс" | 4202042410 | 420201001 | 1114202003453 | 92776381 | 1 23 00 ¦ Общества с ограниченной ответственностью | Российская Федерация, 652774, Кемеровская область, Гурьевский район, с. Малая Салаирка, ул. Школьная, д. 15а | Российская Федерация, 652774, Кемеровская область, Гурьевский район, с. Малая Салаирка, ул. Школьная, д. 15а | (38463) 31-372, 31-291, 31-247 | komhoz2010@yandex.ru | Важенин Михаил Петрович | Директор | нет | FALSE | TN
2655 | Кемеровская область | 31229342 | ООО "ТеплоРесурс" | Общество с ограниченной ответственностью "ТеплоРесурс" | 4246019288 | 424601001 | 1144246000470 | 26624591 | 1 23 00 ¦ Общества с ограниченной ответственностью | Российская Федерация, Кемеровская область, 652491, г. Анжеро-Судженск, пгт Рудничный, ул.Советская, д. 2а | Российская Федерация, Кемеровская область, 652491, г. Анжеро-Судженск, пгт Рудничный, ул.Советская, д. 2а | 8(38453) 647-26 | teplosnab06@mail.ru | Баранов Евгений Сергеевич | Генеральный директор |  | FALSE | TN
2655 | Кемеровская область | 31690080 | ООО "Теплосети" | Общество с ограниченной ответственностью "Теплосети" | 4246024979 | 424601001 | 1234200009988 | 77537472 |  | 652156, Кемеровская область - Кузбасс, г. Мариинск, ул. Трудовая, 2 | 652156, Кемеровская область - Кузбасс, г. Мариинск, ул. Трудовая, 2 | 8(38443) 574-38 | teploservismar@yandex.ru | Подгол Валерий Анатольевич | Директор |  | TRUE | TN
2655 | Кемеровская область | 30856253 | ООО "ТеплоСнаб" | Общество с ограниченной ответственностью "ТеплоСнаб" | 4213011290 | 421301001 | 1164213050022 | 10897267 | 1 23 00 ¦ Общества с ограниченной ответственностью | 652150, Кемеровская обл., г. Мариинск, ул.50лет Октября. 86 | 652150, Кемеровская обл., г. Мариинск, ул.50лет Октября. 86 | 8-(384-43)-5-16-55,5-16-62 Факс | svetmariinsk@yandex.ru | Журавлев Сергей Иванович | Директор |  | FALSE | TN
2655 | Кемеровская область | 26517842 | ООО "Теплоэнергетик" | Общество с ограниченной ответственностью "Теплоэнергетик" | 4202030492 | 420201001 | 1074202000597 | 97774151 | 1 23 00 ¦ Общества с ограниченной ответственностью | Российская Федерация, 652645, Кемеровская область, г. Белово, ул. Мусоргского, 39 | 115054, Российская Федерация, г.Москва, ул. Дубининская, дом 53, строение 5, эт/пом/ком 2/V/1 | (38452) 3-48-34, 3-44-30 | kkits@yandex.ru | Чегошев Алексей Александрович | Генеральный директор |  | FALSE | TN
2655 | Кемеровская область | 31473621 | ООО "ТК" | Общество с ограниченной ответственностью "Тепловая компания" | 4205389843 | 421401001 | 1204200008033 | 44435041 | 1 23 00 ¦ Общества с ограниченной ответственностью | 652840, Кемеровская обл.-Кузбасс, г. Мыски, ул. Рембазовская, д.2/6 | 652840, Кемеровская обл.-Кузбасс, г. Мыски, ул. Рембазовская, д.2/6 | 384-74-2-01-58. 384-74-2-29-09 | kuzbass-teplo@mail.ru | Николаева Марина Григорьевна | Генеральный директор | teplo-myski.ru | FALSE | TN
2655 | Кемеровская область | 31004851 | ООО "ТК "Актив" | Общество с ограниченной ответственностью "Тепловая компания "Актив" | 4223117521 | 422301001 | 1174205007613 | 12556984 | 1 23 00 ¦ Общества с ограниченной ответственностью | 652707, Кемеровская обл., г. Киселевск, ул. Юргинская.1 | 652700, Кемеровская обл., г. Киселевск, ул. Советская , 3б | 8-923-472-86-31, 8-384-64-3-40-70 | OOOAktiv@mail.ru | Шигапов Зиннур Зиятдинович |  |  | FALSE | TN
2655 | Кемеровская область | 26356976 | ООО "Топкинский цемент" | Общество с ограниченной ответственностью "Топкинский цемент" | 4229004316 | 422901001 | 1024201979592 | 53086734 | 1 23 00 ¦ Общества с ограниченной ответственностью | Российская Федерация, 652300, Кемеровская обл, Топкинский р-н, Топки г,ул.Промзона, Промплощадка ООО Топкинский цемент | Российская Федерация, 652300, Кемеровская обл, Топкинский р-н, Топки г,ул.Промзона, Промплощадка ООО Топкинский цемент | 838454-380-10, 380-26,380-35, 380-12 | topcem@sibcem.ru | Оспельников Алексей Юрьевич | Управляющий директор | www.sibcem.ru | FALSE | TN
2655 | Кемеровская область | 31224454 | ООО "ТЭР" | Общество с ограниченной ответственностью "Теплоэнергоремонт" | 4223117458 | 422301001 | 1174205006909 | 11170277 | 1 23 00 ¦ Общества с ограниченной ответственностью | 653033, Кемеровская обл, г. Прокопьевск, ул. Институтская, д.2 | 653033, Кемеровская обл, г. Прокопьевск, ул. Институтская, д.2 | 83846643771 | prk-ter@mail.ru | Тимошенкова Наталья Александровна | Генеральный директор |  | FALSE | TN
2655 | Кемеровская область | 31534676 | ООО "УК "ЖилКомплекс" | Общество с ограниченной ответственностью «Управляющая Компания «ЖилКомплекс» | 4214039965 | 421401001 | 1184205009427 | 28500313 |  | 652842, Кемеровская область, г. Мыски, ул. 50 лет Пионерии, 8 | 652845, Кемеровская область, г. Мыски, ул. Восточная, д. 6-1, офис 1 | 89095187643 | zhilkom.yk@yandex.ru | Жданов Сергей Владимирович | Директор |  | FALSE | TN
2655 | Кемеровская область | 26356899 | ООО "УКиТС" | Общество с ограниченной ответственностью "Управление котельных и тепловых сетей" | 4204007393 | 420401001 | 1074204000529 |  | 1 23 00 ¦ Общества с ограниченной ответственностью | Российская Федерация, 652780, Кемеровская область, г. Гурьевск, ул. Партизанская, 19 | Российская Федерация, 652780, Кемеровская область, г. Гурьевск, ул. Партизанская, 19 | (38463) 5-42-50, 5-17-04, 5-40-68 (факс) |  | Журавлев Евгений Владимирович | Директор |  | FALSE | TN
2655 | Кемеровская область | 31224507 | ООО "УТС" | Общество с ограниченной ответственностью "Управление тепловых систем" | 4205369653 | 420536965 | 1184205011550 | 28765559 | 1 23 00 ¦ Общества с ограниченной ответственностью | 650993, Кемеровская обл., г. Кемерово, ул. Н.Островского, д.32, офис 317 | 650993, Кемеровская обл., г. Кемерово, ул. Н.Островского, д.32, офис 317 | 83847524254, 8 (38475) 2 02 54 | mupktspr@yandex.ru, Uts42plan@mail.ru | Тимошенкова Наталья Александровна | Генеральный директор |  | FALSE | TN
2655 | Кемеровская область | 27968109 | ООО ХК "СДС - Энерго" | Общество с ограниченной ответственностью Холдинговая компания "СДС - Энерго" | 4250003450 | 420501001 | 1064250010241 | 95376720 | 1 23 00 ¦ Общества с ограниченной ответственностью | Российская Федерация, 650066, г. Кемерово, пр. Октябрьский, д. 53/2 | Российская Федерация, 650066, г. Кемерово, пр. Октябрьский, д. 53/2 | (3842) 57-42-02 | office@sdsenergo.ru | Кузьмин Дмитрий Геннадьевич | Генеральный директор | www.sdsenergo.ru | FALSE | TN
2655 | Кемеровская область | 28270293 | ООО "ЭК" | Общество с ограниченной ответственностью "ЭнергоКомпания" | 4202044463 | 420201001 | 1124202001285 | 10900160 | 1 23 00 ¦ Общества с ограниченной ответственностью | Российская Федерация, 652642, Кемеровская область, г. Белово, пгт Бачатский, ул. Комсомольская, 10 | Российская Федерация, 652642, Кемеровская область, г. Белово, пгт Бачатский, ул. Комсомольская, 10 | (38452) 7-00-69, 7-42-34 | EnergyCompany2012@mail.ru; igoshindv@yandex.ru | Дмитрий Валерьевич Игошин | Генеральный директор |  | FALSE | TN
2655 | Кемеровская область | 28873362 | ООО "Энергоресурс" | Общество с ограниченной ответственностью "Энергоресурс" | 4205284720 | 420501001 | 1144205004822 | 16728086 | 1 23 00 ¦ Общества с ограниченной ответственностью | Российская Федерация, 650000, г. Кемерово, ул. Кузбасская, 10, оф. 312 | Российская Федерация, 650000, г. Кемерово, ул. Кузбасская, 10, оф. 312 | 8(3842)90-07-94 | energoresurs42@yandex.ru | Рубин Антон Сергеевич | Директор | энергоресурс42.рф | FALSE | TN
2655 | Кемеровская область | 30992391 | ООО "ЭнергоТранзит" | Общество с ограниченной ответственностью "ЭнергоТранзит" | 5406603432 | 421701001 | 1165476072233 | 00072962 | 1 23 00 ¦ Общества с ограниченной ответственностью | 654005, Кемеровская обл., г. Новокузнецк, ул. Коммунальная 25 | 654005, Кемеровская обл., г. Новокузнецк, ул. Орджоникидзе 12, офис 7 | 8923-626-58-63 Лайвина Юлия, 8-384-3-46-83-23 Муц | info@teh-gorod.ru | Лемешков Евгений Геннадьевич | Директор | energo-tranzit.ru | FALSE | TN
2655 | Кемеровская область | 26356974 | ООО "ЮКЭК" | Общество с ограниченной ответственностью "Южно-Кузбасская энергетическая компания" | 4228010684 | 422801001 | 1074228000153 | 80292941 | 1 23 00 ¦ Общества с ограниченной ответственностью | Российская Федерация, 652990, Кемеровская обл, Таштагольский р-н, Таштагол г, Мира ул, 30А | Российская Федерация, 652990, Кемеровская обл, Таштагольский р-н, Таштагол г, Мира ул, 30А | (38473) 3-47-39 | ukek@ukek.su | Нежелеев Алексей Ильич | Директор | http://www.ukek.su/ | FALSE | TN
2655 | Кемеровская область | 31038861 | ООО "Ясная поляна" | Общество с ограниченной ответственностью "Ясная поляна" | 4223118934 | 422301001 | 1174205014279 | 15888924 | 1 23 00 ¦ Общества с ограниченной ответственностью | 653002, Кемеровская обл., г. Прокопьевск, ул. Грунтовая 17 | 653209, Кемеровская обл., Прокопьевский р-н, п. Ясная поляна, ул. Школьная 9 | 8(3846) 611-96-0, 8(3846) 61-21-80 факс | tepleemir@gmail.ru | Дубровская Светлана Валерьевна | Генеральный директор |  | FALSE | TN
2655 | Кемеровская область | 30874530 | Тайгинский филиал ООО "Кузбасская Энергокомпания" | Тайгинский филиал общества с ограниченной ответственностью "Кузбасская Энергокомпания" | 4205321468 | 424643001 | 1164205050503 | 6381537 | 1 23 00 ¦ Общества с ограниченной ответственностью | 652401, Кемеровская область, г. Тайга, ул. Лермонтова, д. 20 | 652560, Кемеровская область, г. Полысаево, ул. Крупской, д. 11 | 8-384-48-2-62-93 | en.cuzbasskaia@ya.ru | Хохлов Василий Михайлович | Директор филиала |  | FALSE | TN
2655 | Кемеровская область | 28977129 | Филиал АО УК "Кузбассразрезуголь" "Краснобродский угольный разрез" | Филиал акционерного общества Угольная компания "Кузбассразрезуголь" "Краснобродский угольный разрез" | 4205049090 | 420202003 | 1034205040935 | 14792950 | 3 00 02 ¦ Филиалы юридических лиц | Российская Федерация, 652640, Кемеровская область, пгт. Краснобродский, ул. Комсомольская, 15 | Российская Федерация, 650054, г. Кемерово, Пионерский б-р, 4А | (38452) 7-70-01, 7-85-77 |  | Федосеев Виктор Константинович | Директор |  | FALSE | TN
2655 | Кемеровская область | 30914574 | Филиал ФГБУ "ЦЖКУ" МИНОБОРОНЫ РОССИИ (по ЦВО) | Филиал Федерального государственного бюджетного учреждения "Центральное жилищно-коммунальное управление" Министерства обороны Российской Федерации (по Центральному военному округу) | 7729314745 | 667043001 | 1027700430889 | 08371977 | 7 51 03 ¦ Федеральные государственные бюджетные учреждения |  | г. Москва, ул. Спартаковская, 2Б | 922-292-75-35, 922-292-75-09 | info@cvo.zhky.ru | Бурмистров Алексей Николаевич | ВРИО начальника филиала ФГБУ "ЦЖКУ" МО по ЦВО |  | FALSE | TN

## DICTIONARIES (hidden)
OPF_VALUE
1 10 51 ¦ Полные товарищества | Подразделение тест
1 10 64 ¦ Товарищества на вере (коммандитные товарищества)
1 22 47 ¦ Публичные акционерные общества
1 22 67 ¦ Непубличные акционерные общества
1 23 00 ¦ Общества с ограниченной ответственностью
1 30 00 ¦ Хозяйственные партнерства
1 41 00 ¦ Сельскохозяйственные производственные кооперативы
1 41 53 ¦ Сельскохозяйственные артели (колхозы)
1 41 54 ¦ Рыболовецкие артели (колхозы)
1 41 55 ¦ Кооперативные хозяйства (коопхозы)
1 42 00 ¦ Производственные кооперативы (кроме сельскохозяйственных производственных кооперативов)
1 53 00 ¦ Крестьянские (фермерские) хозяйства
1 90 00 ¦ Прочие юридические лица, являющиеся коммерческими организациями
2 01 01 ¦ Гаражные и гаражно-строительные кооперативы
2 01 02 ¦ Жилищные или жилищно-строительные кооперативы
2 01 03 ¦ Жилищные накопительные кооперативы
2 01 04 ¦ Кредитные потребительские кооперативы
2 01 05 ¦ Кредитные потребительские кооперативы граждан
2 01 06 ¦ Кредитные кооперативы второго уровня
2 01 07 ¦ Потребительские общества
2 01 08 ¦ Общества взаимного страхования
2 01 09 ¦ Сельскохозяйственные потребительские перерабатывающие кооперативы
2 01 10 ¦ Сельскохозяйственные потребительские сбытовые (торговые) кооперативы
2 01 11 ¦ Сельскохозяйственные потребительские обслуживающие кооперативы
2 01 12 ¦ Сельскохозяйственные потребительские снабженческие кооперативы
2 01 15 ¦ Сельскохозяйственные потребительские животноводческие кооперативы
2 01 16 ¦ Сельскохозяйственные потребительские растениеводческие кооперативы
2 01 21 ¦ Фонды проката
2 02 01 ¦ Политические партии
2 02 02 ¦ Профсоюзные организации
2 02 10 ¦ Общественные движения
2 02 11 ¦ Органы общественной самодеятельности
2 02 17 ¦ Территориальные общественные самоуправления
2 06 01 ¦ Ассоциации (союзы) экономического взаимодействия субъектов Российской Федерации
2 06 03 ¦ Советы муниципальных образований субъектов Российской Федерации
2 06 04 ¦ Союзы (ассоциации) кредитных кооперативов
2 06 05 ¦ Союзы (ассоциации) кооперативов
2 06 06 ¦ Союзы (ассоциации) общественных объединений
2 06 07 ¦ Союзы (ассоциации) общин малочисленных народов
2 06 08 ¦ Союзы потребительских обществ
2 06 09 ¦ Адвокатские палаты
2 06 10 ¦ Нотариальные палаты
2 06 11 ¦ Торгово-промышленные палаты
2 06 12 ¦ Объединения работодателей
2 06 13 ¦ Объединения фермерских хозяйств
2 06 14 ¦ Некоммерческие партнерства
2 06 15 ¦ Адвокатские бюро
2 06 16 ¦ Коллегии адвокатов
2 06 19 ¦ Саморегулируемые организации
2 06 20 ¦ Объединения (ассоциации и союзы) благотворительных организаций
2 07 02 ¦ Садоводческие или огороднические некоммерческие товарищества
2 07 16 ¦ Товарищества собственников жилья
2 11 00 ¦ Казачьи общества, внесенные в государственный реестр казачьих обществ в Российской Федерации
2 12 00 ¦ Общины коренных малочисленных народов Российской Федерации
3 00 01 ¦ Представительства юридических лиц
3 00 02 ¦ Филиалы юридических лиц
3 00 03 ¦ Обособленные подразделения юридических лиц
3 00 04 ¦ Структурные подразделения обособленных подразделений юридических лиц
3 00 05 ¦ Паевые инвестиционные фонды
3 00 06 ¦ Простые товарищества
3 00 08 ¦ Районные суды, городские суды, межрайонные суды (районные суды)
4 00 01 ¦ Межправительственные международные организации
4 00 02 ¦ Неправительственные международные организации
5 01 01 ¦ Главы крестьянских (фермерских) хозяйств
5 01 02 ¦ Индивидуальные предприниматели
5 02 01 ¦ Адвокаты, учредившие адвокатский кабинет
5 02 02 ¦ Нотариусы, занимающиеся частной практикой
6 51 41 ¦ Федеральные казенные предприятия
6 51 42 ¦ Казенные предприятия субъектов Российской Федерации
6 51 43 ¦ Муниципальные казенные предприятия
6 52 41 ¦ Федеральные государственные унитарные предприятия
6 52 42 ¦ Государственные унитарные предприятия субъектов Российской Федерации
6 52 43 ¦ Муниципальные унитарные предприятия
7 04 01 ¦ Благотворительные фонды
7 04 02 ¦ Негосударственные пенсионные фонды
7 04 03 ¦ Общественные фонды
7 04 04 ¦ Экологические фонды
7 14 00 ¦ Автономные некоммерческие организации
7 15 00 ¦ Религиозные организации
7 16 01 ¦ Государственные корпорации
7 16 02 ¦ Государственные компании
7 16 10 ¦ Отделения иностранных некоммерческих неправительственных организаций
7 51 01 ¦ Федеральные государственные автономные учреждения
7 51 03 ¦ Федеральные государственные бюджетные учреждения
7 51 04 ¦ Федеральные государственные казенные учреждения
7 51 05 ¦ Государственные внебюджетные фонды Российской Федерации
7 52 01 ¦ Государственные автономные учреждения субъектов Российской Федерации
7 52 03 ¦ Государственные бюджетные учреждения субъектов Российской Федерации
7 52 04 ¦ Государственные казенные учреждения субъектов Российской Федерации
7 53 00 ¦ Государственные академии наук
7 54 01 ¦ Муниципальные автономные учреждения
7 54 03 ¦ Муниципальные бюджетные учреждения
7 54 04 ¦ Муниципальные казенные учреждения
7 55 00 ¦ Частные учреждения
7 55 02 ¦ Благотворительные учреждения
7 55 05 ¦ Общественные учреждения

## REESTR_DOP (hidden)
dopName
горячее водоснабжение
Не определено
отопление